## Uchazeč
Vyplňte následující údaje o Vaší společnosti
Obchodní název
Ulice a č.p.
Místo
PSČ
IČO
DIČ
Kontaktní osoba
telefon, fax
e-mail
Poznámka :
Ve všech listech tohoto souboru můžete měnit pouze buňky s modrým pozadím. Jedná se o tyto údaje : - údaje o firmě - jednotkové ceny položek zadané na maximálně dvě desetinná místa

## Stavba
-1
Soupis stavebních prací, dodávek a služeb
| Stavba : |  | R1516
Stacionář Ústí nad Orlicí
| Zadavatel : |  | Město Ústí nad Orlicí |  |  | IČO : | 00279676
|  |  | Sychrova 16 |  |  | DIČ : | CZ00279676
|  | 56201 | Ústí nad Orlicí
| Projektant : |  | APOLO CZ s.r.o. |  |  | IČO : | 27492851
|  |  | Tyršova 155 |  |  | DIČ : | CZ27492851
|  | 57201 | Polička
Rekapitulace stavebních objektů a provozních souborů
| Číslo a název objektu / provozního souboru |  |  |  |  | JKSO | Počet | Cena
| Ostatní a vedlejší náklady | [5 empty] | 1
| 00 | Vedlejší a ostatní náklady |  |  |  |  | 1 | 0 | 0 | 0
| Stavební objekt | [5 empty] | 3
| D1-01 | Stacionář |  |  |  |  | 8 | 0 | 0 | 0
| D1-02 | Zpevněné plochy a parkoviště |  |  |  |  | 1 | 0 | 0 | 0
| D1-03 | Přeložka veřejného osvětlení |  |  |  |  | 1 | 0 | 0 | 0
| Celkem za stavbu | [6 empty] | 0
| Rekapitulace DPH | [6 empty] | Cena
| Základ pro DPH |  |  | 15 | % |  |  | 0
| DPH |  |  | 15 | % |  |  | 0
| Základ pro DPH |  |  | 21 | % |  |  | 0
| DPH |  |  | 21 | % |  |  | 0
| Celkem za stavbu s DPH | [6 empty] | 0
Rekapitulace dílů
| Číslo | Název | [5 empty] | Celkem
| 1 | Zemní práce | [5 empty] | 0
| 18 | Povrchové úpravy terénu | [5 empty] | 0
| 2 | Základy a zvláštní zakládání | [5 empty] | 0
| 2 | Základy,zvláštní zakládání | [5 empty] | 0
| 3 | Svislé a kompletní konstrukce | [5 empty] | 0
| 4 | Vodorovné konstrukce | [5 empty] | 0
| 5 | Komunikace | [5 empty] | 0
| 61 | Úpravy povrchů vnitřní | [5 empty] | 0
| 62 | Úpravy povrchů vnější | [5 empty] | 0
| 63 | Podlahy a podlahové konstrukce | [5 empty] | 0
| 64 | Výplně otvorů | [5 empty] | 0
| 8 | Trubní vedení | [5 empty] | 0
| 9 | Ostatní konstrukce, bourání | [5 empty] | 0
| 91 | Doplňující práce na komunikaci | [5 empty] | 0
| 93 | Dokončovací práce inženýrských staveb | [5 empty] | 0
| 94 | Lešení a stavební výtahy | [5 empty] | 0
| 95 | Dokončovací konstrukce na pozemních stavbách | [5 empty] | 0
| 96 | Bourání konstrukcí | [5 empty] | 0
| 97 | Prorážení otvorů | [5 empty] | 0
| 99 | Staveništní přesun hmot | [5 empty] | 0
| 711 | Izolace proti vodě | [5 empty] | 0
| 712 | Živičné krytiny | [5 empty] | 0
| 713 | Izolace tepelné | [5 empty] | 0
| 721 | Vnitřní kanalizace | [5 empty] | 0
| 722 | Vnitřní vodovod | [5 empty] | 0
| 723 | Vnitřní plynovod | [5 empty] | 0
| 725 | Zařizovací předměty | [5 empty] | 0
| 726 | Instalační prefabrikáty | [5 empty] | 0
| 728 | Vzduchotechnika | [5 empty] | 0
| 731 | Kotelny | [5 empty] | 0
| 732 | Strojovny | [5 empty] | 0
| 733 | Rozvod potrubí | [5 empty] | 0
| 734 | Armatury | [5 empty] | 0
| 735 | Otopná tělesa | [5 empty] | 0
| 762 | Konstrukce tesařské | [5 empty] | 0
| 763 | Dřevostavby | [5 empty] | 0
| 764 | Konstrukce klempířské | [5 empty] | 0
| 766 | Konstrukce truhlářské | [5 empty] | 0
| 767 | Konstrukce zámečnické | [5 empty] | 0
| 771 | Podlahy z dlaždic a obklady | [5 empty] | 0
| 776 | Podlahy povlakové | [5 empty] | 0
| 777 | Podlahy ze syntetických hmot | [5 empty] | 0
| 781 | Obklady keramické | [5 empty] | 0
| 783 | Nátěry | [5 empty] | 0
| 784 | Malby | [5 empty] | 0
| 787 | Zasklívání | [5 empty] | 0
| 799 | Ostatní | [5 empty] | 0
| M21 | Elektromontáže | [5 empty] | 0
| M22-1 | EZS | [5 empty] | 0
| M22-2 | Strukturovaná kabeláž | [5 empty] | 0
| M22-3 | TV+Domovní telefon | [5 empty] | 0
| M22-4 | Kamerový systém | [5 empty] | 0
| M22-5 | Nouzová signalizace | [5 empty] | 0
| M22-6 | Ostatní | [5 empty] | 0
| M33 | Montáže dopravních zařízení a vah-výtahy | [5 empty] | 0
| M46 | Zemní práce při montážích | [5 empty] | 0
| D96 | Přesuny suti a vybouraných hmot | [5 empty] | 0
| VN | Vedlejší náklady | [5 empty] | 0
| ON | Ostatní náklady | [5 empty] | 0
| Cena celkem | [6 empty] | 0

## VzorObjekt (hidden)
Stavba : | R1516 | Stacionář Ústí nad Orlicí
Objekt : |  |  | JKSO :
Rekapitulace stavebního objektu
Zákl. údaje | 0
0
Třídník stavebních objektů:

## VzorPolozky (hidden)
Položkový rozpočet
S:
O:
R:
P.č. | Číslo položky | Název položky | MJ | množství | cena / MJ | celkem

## Rekapitulace Objekt 00 (hidden)
Stavba : | R1516 | Stacionář Ústí nad Orlicí
Objekt : | 00 | Vedlejší a ostatní náklady |  |  | JKSO : |  | NAK
Rekapitulace stavebního objektu
Zákl. údaje | 00
Vedlejší a ostatní náklady
Třídník stavebních objektů:
Rozsah:
Rekapitulace soupisů náležejících k objektu
Soupis | [5 empty] | Cena (Kč)
01 | Rozpočet VN, ON |  |  |  |  | 0 | 0 | 0
| Celkem objekt |  | 00 |  |  | 0
[6 empty] | Rekapitulace DPH | 0 | 0
Základ pro DPH |  |  | 15 | % |  | 0
DPH |  |  | 15 | % |  | 0
Základ pro DPH |  |  | 21 | % |  | 0
DPH |  |  | 21 | % |  | 0
Celkem za objekt s DPH | [5 empty] | 0
Rekapitulace soupisu |  |  | 01 | Rozpočet VN, ON |  |  |  |  | Rozpočet VN, ON
Stavební díl | [5 empty] | Cena (Kč)
VN | Vedlejší náklady |  |  |  |  | 0
ON | Ostatní náklady |  |  |  |  | 0
| Celkem soupis |  | 01 |  |  | 0

## 00 01 Naklady
Soupis vedlejších a ostatních nákladů | [8 empty] | #LevelZatrideniCeniku#
S: | R1516 | Stacionář Ústí nad Orlicí
O: | 00 | Vedlejší a ostatní náklady | [6 empty] | NAK
R: | 01 | Rozpočet VN, ON
[12 empty] | 15 | 21
P.č. | Číslo položky | Název položky | MJ | množství | cena / MJ | celkem | Ceník | Cen. soustava |  |  |  | 0 | 0
| Ceník, kapitola | Poznámka uchazeče
Díl: | VN | Vedlejší náklady |  |  | 0 |  |  |  |  | DIL
1 | 00511 R | Geodetické práce | Soubor | 1 |  | 0 |  | RTS 16/ II |  | POL | 21
|  | Náklady spojené s vytyčením stavby (stavebních objektů i dopravní a technické infrastruktury) odborně způsobilou osobou. | [11 empty] | Náklady spojené s vytyčením stavby (stavebních objektů i dopravní a technické infrastruktury) odborně způsobilou osobou.
2 | 005121 R | Zařízení staveniště | Soubor | 1 |  | 0 |  | RTS 16/ II |  | POL | 21
|  | Veškeré náklady spojené s vybudováním, provozem a odstraněním zařízení staveniště. | [11 empty] | Veškeré náklady spojené s vybudováním, provozem a odstraněním zařízení staveniště.
|  | Součástí jsou také náklady na ochranu staveniště před vstupem nepovolaných osob, včetně příslušného značení, náklady na oplocení staveniště či na jeho osvětlení, náklady na vypracování potřebné dokumentace pro provoz staveniště z hlediska požární ochrany (požární řád a poplachová směrnice) a z hlediska provozu staveniště (provozně dopravní řád). | [11 empty] | Součástí jsou také náklady na ochranu staveniště před vstupem nepovolaných osob, včetně příslušného značení, náklady na oplocení staveniště či na jeho osvětlení, náklady na vypracování potřebné dokumentace pro provoz staveniště z hlediska požární ochrany (požární řád a poplachová směrnice) a z hlediska provozu staveniště (provozně dopravní řád).
|  | Součástí je také uvedení všech travnatých ploch do původního stavu po dokončení stavby. | [11 empty] | Součástí je také uvedení všech travnatých ploch do původního stavu po dokončení stavby.
3 | 005124010R | Koordinační činnost | Soubor | 1 |  | 0 |  | RTS 16/ II |  | POL | 21
|  | Koordinace stavebních a technologických dodávek stavby. | [11 empty] | Koordinace stavebních a technologických dodávek stavby.
Díl: | ON | Ostatní náklady |  |  | 0 |  |  |  |  | DIL
4 | 004111020R | Vypracování projektové dokumentace | Soubor | 1 |  | 0 |  | RTS 16/ II |  | POL | 21
|  | Náklady spojené s vypracováním projektové dokumentace zajišťované zhotovitelem, většinou v obsahu a rozsahu dílenské, výrobní a montážní dokumentace stavby. | [11 empty] | Náklady spojené s vypracováním projektové dokumentace zajišťované zhotovitelem, většinou v obsahu a rozsahu dílenské, výrobní a montážní dokumentace stavby.
5 | 005211020R | Ochrana stávajících inženýrských sítí na staveništ | Soubor | 1 |  | 0 |  | RTS 16/ II |  | POL | 21
|  | Náklady na přezkoumání podkladů objednatele o stavu inženýrských sítí probíhajících staveništěm nebo dotčenými stavbou i mimo území staveniště, kontrola a vytýčení jejich skutečné trasy a provedení ochranných opatření pro zabezpečení stávajících inženýrských sítí. | [11 empty] | Náklady na přezkoumání podkladů objednatele o stavu inženýrských sítí probíhajících staveništěm nebo dotčenými stavbou i mimo území staveniště, kontrola a vytýčení jejich skutečné trasy a provedení ochranných opatření pro zabezpečení stávajících inženýrských sítí.
6 | 005211030R | Dočasná dopravní opatření | Soubor | 1 |  | 0 |  | RTS 16/ II |  | POL | 21
|  | Náklady na vyhotovení návrhu dočasného dopravního značení, jeho projednání a schválení s dotčenými orgány a organizacemi, zajištění povolení zvláštního užívání komunikace pro provádění stavby, dodání dopravních značek a světelné signalizace, jejich rozmístění a přemísťování a jejich údržba v průběhu výstavby včetně následného odstranění po ukončení stavebních prací. | [11 empty] | Náklady na vyhotovení návrhu dočasného dopravního značení, jeho projednání a schválení s dotčenými orgány a organizacemi, zajištění povolení zvláštního užívání komunikace pro provádění stavby, dodání dopravních značek a světelné signalizace, jejich rozmístění a přemísťování a jejich údržba v průběhu výstavby včetně následného odstranění po ukončení stavebních prací.
7 | 005211040R | Užívání veřejných ploch a prostranství | Soubor | 1 |  | 0 |  | RTS 16/ II |  | POL | 21
|  | Náklady a poplatky spojené s užíváním veřejných ploch a prostranství, pokud jsou stavebními pracemi nebo souvisejícími činnostmi dotčeny, a to včetně užívání ploch v souvislosti s uložením stavebního materiálu nebo stavebního odpadu. Jedná se především o poplatky majiteli/správci komunikace za zásahy do komunikace a přilehlých příkopů. | [11 empty] | Náklady a poplatky spojené s užíváním veřejných ploch a prostranství, pokud jsou stavebními pracemi nebo souvisejícími činnostmi dotčeny, a to včetně užívání ploch v souvislosti s uložením stavebního materiálu nebo stavebního odpadu. Jedná se především o poplatky majiteli/správci komunikace za zásahy do komunikace a přilehlých příkopů.
8 | 00523 R | Zkoušky a revize | Soubor | 1 |  | 0 |  | RTS 16/ II |  | POL | 21
|  | Náklady zhotovitele související s prováděním dílčích i komplexních zkoušek a revizí předepsaných projektem, technickými normami nebo objednatelem (dle plánu řízení a kontroly jakosti, jak je uvedeno v návrhu smlouvy o dílo) a které jsou pro provedení a kolaudaci díla nezbytné (např. revize plynových zařízení, elektrických zařízení, zkoušky tlakové, zkoušky geotechnika, apod). | [11 empty] | Náklady zhotovitele související s prováděním dílčích i komplexních zkoušek a revizí předepsaných projektem, technickými normami nebo objednatelem (dle plánu řízení a kontroly jakosti, jak je uvedeno v návrhu smlouvy o dílo) a které jsou pro provedení a kolaudaci díla nezbytné (např. revize plynových zařízení, elektrických zařízení, zkoušky tlakové, zkoušky geotechnika, apod).
9 | 005241010R | Dokumentace skutečného provedení | Soubor | 1 |  | 0 |  | RTS 16/ II |  | POL | 21
|  | Náklady na vyhotovení dokumentace skutečného provedení stavby a její předání objednateli v požadované formě a požadovaném počtu - 3 paré v tištěné podobě + 1x elektronicky na CD. | [11 empty] | Náklady na vyhotovení dokumentace skutečného provedení stavby a její předání objednateli v požadované formě a požadovaném počtu - 3 paré v tištěné podobě + 1x elektronicky na CD.
10 | 005241020R | Geodetické zaměření skutečného provedení | Soubor | 1 |  | 0 |  | RTS 16/ II |  | POL | 21
|  | Náklady na provedení skutečného zaměření stavby (stavebních objektů i dopravní a technické infrastruktury) v rozsahu nezbytném pro zápis změny do katastru nemovitostí a dle návrhu SOD. 3 paré v tištěné podobě + 1x elektronicky na CD. Jedná se o vyhotovení geometrického plánu pro zápis staveb do katastru nemovitostí a zaměření celé stavby (rozsah komunikací a zpevněných ploch, skutečná trasa inženýrských sítí atd.) pro jejich zápis do GIS. | [11 empty] | Náklady na provedení skutečného zaměření stavby (stavebních objektů i dopravní a technické infrastruktury) v rozsahu nezbytném pro zápis změny do katastru nemovitostí a dle návrhu SOD. 3 paré v tištěné podobě + 1x elektronicky na CD. Jedná se o vyhotovení geometrického plánu pro zápis staveb do katastru nemovitostí a zaměření celé stavby (rozsah komunikací a zpevněných ploch, skutečná trasa inženýrských sítí atd.) pro jejich zápis do GIS.
11 | 005261010R | Pojištění dodavatele a pojištění díla | Soubor | 1 |  | 0 |  | RTS 16/ II |  | POL | 21
|  | Náklady zhotovitele spojené s povinným pojištěním dodavatele nebo stavebního díla či jeho části nebo odpovědnosti za škodu, jak je uvedeno v návrhu SoD. | [11 empty] | Náklady zhotovitele spojené s povinným pojištěním dodavatele nebo stavebního díla či jeho části nebo odpovědnosti za škodu, jak je uvedeno v návrhu SoD.
12 | 005261020R | Bankovní záruky | Soubor | 1 |  | 0 |  | RTS 16/ II |  | POL | 21
|  | Náklady zhotovitele spojené se zřízením zajišťovacích bankovních záruk po celou dobu realizace díla a celou záruční dobu, jak je uvedeno v návrhu SoD (pokud je zadavatel v návrhu SOD požaduje). | [11 empty] | Náklady zhotovitele spojené se zřízením zajišťovacích bankovních záruk po celou dobu realizace díla a celou záruční dobu, jak je uvedeno v návrhu SoD (pokud je zadavatel v návrhu SOD požaduje).
13 | 005281010R | Propagace | kus | 1 |  | 0 |  | RTS 16/ II |  | POL | 21
|  | Náklady spojené s označením stavby a povinnou publicitou projektu v rozsahu: | [11 empty] | Náklady spojené s označením stavby a povinnou publicitou projektu v rozsahu:
|  | 1. Zhotovení a montáž 1ks stálé informační tabule pro venkovní prostředí (pamětní desky) dle pravidel povinné publicity IROP, 30*40 cm. Text a barevnost řešení bude určena a schválena investorem. | [11 empty] | 1. Zhotovení a montáž 1ks stálé informační tabule pro venkovní prostředí (pamětní desky) dle pravidel povinné publicity IROP, 30*40 cm. Text a barevnost řešení bude určena a schválena investorem.
14 | 005281010R | Propagace | kus | 1 |  | 0 |  | RTS 16/ II |  | POL | 21
|  | Náklady spojené s označením stavby a povinnou publicitou projektu v rozsahu: | [11 empty] | Náklady spojené s označením stavby a povinnou publicitou projektu v rozsahu:
|  | 1. Zhotovení a montáž 1ks velkoplošného celobarevného informačního panelu 510*240cm k označení staveniště po celou dobu stavby dle pravidel povinné publicity IROP. Text a umístění panelu bude určeno a schváleno investorem. Součástí je i konstrukce pro umístění v prostoru stavby a demontáž vč. ekologické likvidace po dokončení stavby. | [11 empty] | 1. Zhotovení a montáž 1ks velkoplošného celobarevného informačního panelu 510*240cm k označení staveniště po celou dobu stavby dle pravidel povinné publicity IROP. Text a umístění panelu bude určeno a schváleno investorem. Součástí je i konstrukce pro umístění v prostoru stavby a demontáž vč. ekologické likvidace po dokončení stavby.
| Celkem za objekt |  |  |  |  | 0

## Rekapitulace Objekt D1-01
Stavba : | R1516 | Stacionář Ústí nad Orlicí
Objekt : | D1-01 | Stacionář |  |  | JKSO : |  | STA
Rekapitulace stavebního objektu
Zákl. údaje | D1-01
Stacionář
Třídník stavebních objektů:
Rozsah:
Rekapitulace soupisů náležejících k objektu
Soupis | [5 empty] | Cena (Kč)
01 | Rozpočet stavební část+statika+PBŘ |  |  |  |  | 0 | 0 | 0
02 | Rozpočet ZTI |  |  |  |  | 0 | 0 | 0
03.1 | Rozpočet elektro |  |  |  |  | 0 | 0 | 0
03.2 | Rozpočet bleskosvod |  |  |  |  | 0 | 0 | 0
04 | Rozpočet vytápění |  |  |  |  | 0 | 0 | 0
05 | Rozpočet plyn |  |  |  |  | 0 | 0 | 0
06 | Rozpočet VZT |  |  |  |  | 0 | 0 | 0
07 | Rozpočet slaboproud |  |  |  |  | 0 | 0 | 0
| Celkem objekt |  | D1-01 |  |  | 0
[6 empty] | Rekapitulace DPH | 0 | 0
Základ pro DPH |  |  | 15 | % |  | 0
DPH |  |  | 15 | % |  | 0
Základ pro DPH |  |  | 21 | % |  | 0
DPH |  |  | 21 | % |  | 0
Celkem za objekt s DPH | [5 empty] | 0
Rekapitulace soupisu |  |  | 01 | Rozpočet stavební část+statika+PBŘ |  |  |  |  | Rozpočet stavební část+statika+PBŘ
Stavební díl | [5 empty] | Cena (Kč)
1 | Zemní práce |  |  |  |  | 0
2 | Základy a zvláštní zakládání |  |  |  |  | 0
3 | Svislé a kompletní konstrukce |  |  |  |  | 0
4 | Vodorovné konstrukce |  |  |  |  | 0
5 | Komunikace |  |  |  |  | 0
61 | Úpravy povrchů vnitřní |  |  |  |  | 0
62 | Úpravy povrchů vnější |  |  |  |  | 0
63 | Podlahy a podlahové konstrukce |  |  |  |  | 0
64 | Výplně otvorů |  |  |  |  | 0
91 | Doplňující práce na komunikaci |  |  |  |  | 0
93 | Dokončovací práce inženýrských staveb |  |  |  |  | 0
94 | Lešení a stavební výtahy |  |  |  |  | 0
95 | Dokončovací konstrukce na pozemních stavbách |  |  |  |  | 0
96 | Bourání konstrukcí |  |  |  |  | 0
97 | Prorážení otvorů |  |  |  |  | 0
99 | Staveništní přesun hmot |  |  |  |  | 0
711 | Izolace proti vodě |  |  |  |  | 0
712 | Živičné krytiny |  |  |  |  | 0
713 | Izolace tepelné |  |  |  |  | 0
721 | Vnitřní kanalizace |  |  |  |  | 0
722 | Vnitřní vodovod |  |  |  |  | 0
725 | Zařizovací předměty |  |  |  |  | 0
728 | Vzduchotechnika |  |  |  |  | 0
762 | Konstrukce tesařské |  |  |  |  | 0
763 | Dřevostavby |  |  |  |  | 0
764 | Konstrukce klempířské |  |  |  |  | 0
766 | Konstrukce truhlářské |  |  |  |  | 0
767 | Konstrukce zámečnické |  |  |  |  | 0
771 | Podlahy z dlaždic a obklady |  |  |  |  | 0
776 | Podlahy povlakové |  |  |  |  | 0
777 | Podlahy ze syntetických hmot |  |  |  |  | 0
781 | Obklady keramické |  |  |  |  | 0
783 | Nátěry |  |  |  |  | 0
784 | Malby |  |  |  |  | 0
787 | Zasklívání |  |  |  |  | 0
799 | Ostatní |  |  |  |  | 0
M33 | Montáže dopravních zařízení a vah-výtahy |  |  |  |  | 0
D96 | Přesuny suti a vybouraných hmot |  |  |  |  | 0
| Celkem soupis |  | 01 |  |  | 0
Rekapitulace soupisu |  |  | 02 | Rozpočet ZTI |  |  |  |  | Rozpočet ZTI
Stavební díl | [5 empty] | Cena (Kč)
1 | Zemní práce |  |  |  |  | 0
2 | Základy,zvláštní zakládání |  |  |  |  | 0
4 | Vodorovné konstrukce |  |  |  |  | 0
8 | Trubní vedení |  |  |  |  | 0
99 | Staveništní přesun hmot |  |  |  |  | 0
713 | Izolace tepelné |  |  |  |  | 0
721 | Vnitřní kanalizace |  |  |  |  | 0
722 | Vnitřní vodovod |  |  |  |  | 0
725 | Zařizovací předměty |  |  |  |  | 0
726 | Instalační prefabrikáty |  |  |  |  | 0
732 | Strojovny |  |  |  |  | 0
D96 | Přesuny suti a vybouraných hmot |  |  |  |  | 0
| Celkem soupis |  | 02 |  |  | 0
Rekapitulace soupisu |  |  | 03.1 | Rozpočet elektro |  |  |  |  | Rozpočet elektro
Stavební díl | [5 empty] | Cena (Kč)
M21 | Elektromontáže |  |  |  |  | 0
| Celkem soupis |  | 03.1 |  |  | 0
Rekapitulace soupisu |  |  | 03.2 | Rozpočet bleskosvod |  |  |  |  | Rozpočet bleskosvod
Stavební díl | [5 empty] | Cena (Kč)
M21 | Elektromontáže |  |  |  |  | 0
| Celkem soupis |  | 03.2 |  |  | 0
Rekapitulace soupisu |  |  | 04 | Rozpočet vytápění |  |  |  |  | Rozpočet vytápění
Stavební díl | [5 empty] | Cena (Kč)
722 | Vnitřní vodovod |  |  |  |  | 0
731 | Kotelny |  |  |  |  | 0
732 | Strojovny |  |  |  |  | 0
733 | Rozvod potrubí |  |  |  |  | 0
734 | Armatury |  |  |  |  | 0
735 | Otopná tělesa |  |  |  |  | 0
783 | Nátěry |  |  |  |  | 0
| Celkem soupis |  | 04 |  |  | 0
Rekapitulace soupisu |  |  | 05 | Rozpočet plyn |  |  |  |  | Rozpočet plyn
Stavební díl | [5 empty] | Cena (Kč)
723 | Vnitřní plynovod |  |  |  |  | 0
783 | Nátěry |  |  |  |  | 0
| Celkem soupis |  | 05 |  |  | 0
Rekapitulace soupisu |  |  | 06 | Rozpočet VZT |  |  |  |  | Rozpočet VZT
Stavební díl | [5 empty] | Cena (Kč)
713 | Izolace tepelné |  |  |  |  | 0
728 | Vzduchotechnika |  |  |  |  | 0
| Celkem soupis |  | 06 |  |  | 0
Rekapitulace soupisu |  |  | 07 | Rozpočet slaboproud |  |  |  |  | Rozpočet slaboproud
Stavební díl | [5 empty] | Cena (Kč)
M22-1 | EZS |  |  |  |  | 0
M22-2 | Strukturovaná kabeláž |  |  |  |  | 0
M22-3 | TV+Domovní telefon |  |  |  |  | 0
M22-4 | Kamerový systém |  |  |  |  | 0
M22-5 | Nouzová signalizace |  |  |  |  | 0
M22-6 | Ostatní |  |  |  |  | 0
| Celkem soupis |  | 07 |  |  | 0

## D1-01 01 Pol
Položkový soupis prací a dodávek | [8 empty] | #LevelZatrideniCeniku#
S: | R1516 | Stacionář Ústí nad Orlicí
O: | D1-01 | Stacionář | [6 empty] | STA
R: | 01 | Rozpočet stavební část+statika+PBŘ
[13 empty] | 15 | 21
P.č. | Číslo položky | Název položky | MJ | množství | cena / MJ | celkem | Ceník | Cen. soustava |  |  |  |  | 0 | 0
| Ceník, kapitola | Poznámka uchazeče
Díl: | 1 | Zemní práce |  |  | 0 |  |  |  |  | DIL
| 121 10-11 Sejmutí ornice | [7 empty] | 0
| nebo lesní půdy, s vodorovným přemístěním na hromady v místě upotřebení nebo na dočasné či trvalé skládky se složením | [8 empty] | SPX
1 | 121101101R00 | ...s přemístěním na vzdálenost do 50 m | m3 | 34 |  | 0 | 800-1 | RTS 16/ II |  | POL |  | 21
|  | pro terasu : 140*0,2 |  | 28
|  | pro výtah.šachtu a závětří : 30*0,2 |  | 6
| 122 10 Odkopávky a prokopávky nezapažené | [7 empty] | 0
| s přehozením výkopku na vzdálenost do 3 m nebo s naložením na dopravní prostředek, | [8 empty] | SPX
| 122 10-3 v hornině 3 | [7 empty] | 1
2 | 122201101R00 | ...do 100 m3 | m3 | 37.5878 |  | 0 | 800-1 | RTS 16/ II |  | POL |  | 21
|  | pro terasu : (5,54+10)*1,07+(13,1*1,6) |  | 37.5878
| 132 10 Hloubení rýh šířky do 60 cm | [7 empty] | 0
| zapažených i nezapažených s urovnáním dna do předepsaného profilu a spádu, s přehozením výkopku na přilehlém terénu na vzdálenost do 3 m od podélné osy rýhy nebo s naložením výkopku na dopravní prostředek. | [8 empty] | SPX |  |  |  |  | zapažených i nezapažených s urovnáním dna do předepsaného profilu a spádu, s přehozením výkopku na přilehlém terénu na vzdálenost do 3 m od podélné osy rýhy nebo s naložením výkopku na dopravní prostředek.
3 | 132201110R00 | ...do 50 m3, v hornině 3, hloubení strojně | m3 | 31.5065 |  | 0 | 800-1 | RTS 16/ II |  | POL |  | 21
|  | obkopání stávajícího zdiva zápraže boční vstup západ : ((3,6+1,5)*0,3*0,7+(2,0+1,5)*1,2)*0,3 |  | 1.5813
|  | základ u výtahové šachty : 5,81*0,4*1,3 |  | 3.0212
|  | základový pas před hlavním vstupem : (19,85*0,4+7,2*0,65+6,3*0,5+0,97*0,4)*0,9 |  | 14.5422
|  | základ pro terasu : (1,7*0,9+0,74*1,2+(3,8+10)*0,4+(13,15*0,5))*0,6 |  | 8.7078
|  | základ schodiště kuchyň : (2,29*1,25+3,1*0,55)*0,8 |  | 3.654
4 | 132201119R00 | ...příplatek za lepivost, v hornině 3, | m3 | 31.5065 |  | 0 | 800-1 | RTS 16/ II |  | POL |  | 21
|  | Položka pořadí 3 : 31.50650 |  | 31.5065
| 132 20 Hloubení rýh šířky přes 60 do 200 cm | [7 empty] | 0
| zapažených i nezapažených, s urovnáním dna do předepsaného profilu a spádu, s případně nutným přehozením výkopku na vzdálenost do 3 m ve výkopišti, s přehozením výkopku na přilehlém terénu na vzdálenost do 5 m od podélné osy rýhy nebo s naložením výkopku na dopravní prostředek. | [8 empty] | SPX |  |  |  |  | zapažených i nezapažených, s urovnáním dna do předepsaného profilu a spádu, s případně nutným přehozením výkopku na vzdálenost do 3 m ve výkopišti, s přehozením výkopku na přilehlém terénu na vzdálenost do 5 m od podélné osy rýhy nebo s naložením výkopku na dopravní prostředek.
5 | 132201210R00 | ...do 50 m3, v hornině 3, hloubení strojně | m3 | 11.7325 |  | 0 | 800-1 | RTS 16/ II |  | POL |  | 21
|  | pas pod rozšíření desky pod výtahovou šachtou : ((1,05+0,6)*(2,6+2*0,6))*1,5 |  | 9.405
|  | patky pro ocelové schodiště : 2*(0,8*0,8)*1,4+(1,19*0,5)*0,9 |  | 2.3275
6 | 132201219R00 | ...příplatek za lepivost, v hornině 3, | m3 | 11.7325 |  | 0 | 800-1 | RTS 16/ II |  | POL |  | 21
|  | Položka pořadí 5 : 11.73250 |  | 11.7325
| 139 6 Ruční výkop jam, rýh a šachet | [7 empty] | 0
| s přehozením na vzdálenost do 5 m nebo s naložením na ruční dopravní prostředek | [8 empty] | SPX
7 | 139601102R00 | ...v hornině 3 | m3 | 22.139 |  | 0 | 800-1 | RTS 16/ II |  | POL |  | 21
|  | pro okapové chodníky : (18,4+6,5+6,5+9,5+6+5,5)*0,65*0,65 |  | 22.139
8 | 139601102R00 | ...v hornině 3 | m3 | 111.778 |  | 0 | 800-1 | RTS 16/ II |  | POL |  | 21
|  | pro vnitřní kanalizaci : 110,56 |  | 110.56
|  | základ pro sloup za rozvaděčem : 0,8*1,05*1,45 |  | 1.218
| 162 10 Vodorovné přemístění výkopku | [7 empty] | 0
| po suchu, bez ohledu na druh dopravního prostředku, bez naložení výkopku, avšak se složením bez rozhrnutí, | [8 empty] | SPX
9 | 162701105R00 | ...z horniny 1 až 4, na vzdálenost přes 9 000 do 10 000 m | m3 | 154.7048 |  | 0 | 800-1 | RTS 16/ II |  | POL |  | 21
výkopy :
|  | Položka pořadí 1 : 34.00000 |  | 34
|  | Položka pořadí 2 : 37.58780 |  | 37.5878
|  | Položka pořadí 3 : 31.50650 |  | 31.5065
|  | Položka pořadí 5 : 11.73250 |  | 11.7325
|  | Položka pořadí 7 : 22.13900 |  | 22.139
|  | Mezisoučet |  | 136.9658
násypy :
|  | Položka pořadí 14 : 8.64500*-1 |  | -8.645
|  | Položka pořadí 16 : 22.60900*-1 |  | -22.609
|  | Položka pořadí 21 : 43.22500*-1 |  | -43.225
výkopy vnitřní pro ZTI :
|  | Položka pořadí 11 : 92.21800 |  | 92.218
| 162 10-9 příplatek k ceně za každých dalších i započatých 1 000 m přes 10 000 m | [7 empty] | 1
10 | 162701109R00 | ...z horniny 1 až 4 | m3 | 773.524 |  | 0 | 800-1 | RTS 16/ II |  | POL |  | 21
|  | Položka pořadí 9 : 154.70480 |  | 154.7048
|  | skládka České Libchavy : 4 |  | 618.8192
| 162 20 Vodorovné přemístění výkopku nošením | [7 empty] | 0
| bez naložení, avšak s vyprázdněním nádoby na hromadu nebo do dopravního prostředku, | [8 empty] | SPX
11 | 162201203R00 | ...z horniny 1 až 4, kolečkem, na vzdálenost do 10 m | m3 | 92.218 |  | 0 | 800-1 | RTS 16/ II |  | POL |  | 21
|  | vyvožení výkopku z budovy : 111,778-19,56 |  | 92.218
| 162 20-9 příplatek k ceně za každých dalších 10 m | [7 empty] | 1
12 | 162201210R00 | ...z horniny 1 až 4, kolečkem | m3 | 184.436 |  | 0 | 800-1 | RTS 16/ II |  | POL |  | 21
|  | Položka pořadí 11 : 92.21800 |  | 92.218
|  | 30m : 1 |  | 92.218
| 167 10 Nakládání, skládání, překládání neulehlého výkopku | [7 empty] | 0
| 167 10-1 nakládání výkopku | [7 empty] | 1
13 | 167101101R00 | ...do 100 m3, z horniny 1 až 4 | m3 | 154.7048 |  | 0 | 800-1 | RTS 16/ II |  | POL |  | 21
|  | Položka pořadí 9 : 154.70480 |  | 154.7048
| 171 20 Uložení sypaniny | [7 empty] | 0
14 | 171201101R00 | ...do násypů nezhutněných | m3 | 8.645 |  | 0 | 800-1 | RTS 16/ II |  | POL |  | 21
|  | zpětné násypy kolem obrubníků a vyrovnání terénních nerovností - použít sejmutou ornici | [13 empty] | zpětné násypy kolem obrubníků a vyrovnání terénních nerovností - použít sejmutou ornici
|  | ornice kolem okapových chodníků : (8,7+2,15+4,83+4,26+9,98+14+1,6+18,64+6,22+5,67+1+9,4)*0,1 |  | 8.645
15 | 171201201R00 | ...na dočasnou skládku tak, že na 1 m2 plochy připadá přes 2 m3 výkopku nebo ornice | m3 | 154.7048 |  | 0 | 800-1 | RTS 16/ II |  | POL |  | 21
|  | Položka pořadí 9 : 154.70480 |  | 154.7048
| 174 10-11 Zásyp sypaninou se zhutněním | [7 empty] | 0
| z jakékoliv horniny s uložením výkopku po vrstvách, | [8 empty] | SPX
16 | 174101101R00 | ...jam, šachet, rýh nebo kolem objektů v těchto vykopávkách | m3 | 22.609 |  | 0 | 800-1 | RTS 16/ II |  | POL |  | 21
|  | pod okapové chodníky : (18,4+6,5+6,5+9,5+6+5,5)*0,25+(13,7*0,45+(9,7+5,5)*0,22) |  | 22.609
17 | 174101101R00 | ...jam, šachet, rýh nebo kolem objektů v těchto vykopávkách | m3 | 19.56 |  | 0 | 800-1 | RTS 16/ II |  | POL |  | 21
|  | zpětný zásyp kanalizace : 110,56-22,75-68,25 |  | 19.56
| 175 10-11 Obsyp potrubí | [7 empty] | 0
| sypaninou z vhodných hornin tř. 1 - 4 nebo materiálem připraveným podél výkopu ve vzdálenosti do 3 m od jeho kraje, pro jakoukoliv hloubku výkopu a jakoukoliv míru zhutnění, | [8 empty] | SPX |  |  |  |  | sypaninou z vhodných hornin tř. 1 - 4 nebo materiálem připraveným podél výkopu ve vzdálenosti do 3 m od jeho kraje, pro jakoukoliv hloubku výkopu a jakoukoliv míru zhutnění,
18 | 175101101RT2 | ...bez prohození sypaniny | m3 | 68.25 |  | 0 | 800-1 | RTS 16/ II |  | POL |  | 21
|  | vnitřní kanalizace+voda : (227,5*0,3) |  | 68.25
| 180 40-11 Založení trávníku | [7 empty] | 0
| Založení trávníku na půdě předem připravené, s pokosením, naložením, odvozem odpadu do 20 km a se složením | [8 empty] | SPX
19 | 180402111R00 | Založení trávníku parkového výsevem v rovině | m2 | 86.45 |  | 0 | 823-1 | RTS 16/ II |  | POL |  | 21
|  | Položka pořadí 20 : 86.45000 |  | 86.45
| 182 00-11 Plošná úprava terénu | [7 empty] | 0
| Plošná úprava terénu s urovnáním povrchu, bez doplnění ornice, v hornině 1 až 4 | [8 empty] | SPX
20 | 182001111R00 | Plošná úprava terénu, nerovnosti do 10 cm v rovině | m2 | 86.45 |  | 0 | 823-1 | RTS 16/ II |  | POL |  | 21
|  | kolem okapových chodníků : (8,7+2,15+4,83+4,26+9,98+14+1,6+18,64+6,22+5,67+1+9,4)*1 |  | 86.45
| 182 30 Rozprostření a urovnání ornice ve svahu | [7 empty] | 0
| s případným nutným přemístěním hromad nebo dočasných skládek na místo potřeby ze vzdálenosti do 30 m, ve svahu sklonu přes 1 : 5, | [8 empty] | SPX
21 | 182301121R00 | ...v souvislé ploše do 500 m2, tloušťka vrstvy do 100 mm | m2 | 43.225 |  | 0 | 800-1 | RTS 16/ II |  | POL |  | 21
|  | kolem okapových chodníků : (8,7+2,15+4,83+4,26+9,98+14+1,6+18,64+6,22+5,67+1+9,4)*0,5 |  | 43.225
| 199 Poplatky za skládku | [7 empty] | 0
22 | 199000005R00 | ...zeminy 1- 4 | t | 278.4686 |  | 0 | 800-1 | RTS 16/ II |  | POL |  | 21
|  | Položka pořadí 9 : 154.70480 |  | 154.7048
|  | zemina 1,8t/m3 : 0,8 |  | 123.7638
23 | 00572400R | směs travní parková, pro běžnou zátěž | kg | 0.43225 |  | 0 | SPCM | RTS 16/ II |  | POL |  | 21
|  | 5g/m2 : 86,45*0,005 |  | 0.43225
Díl: | 2 | Základy a zvláštní zakládání |  |  | 0 |  |  |  |  | DIL
| 211 97-1 Zřízení opláštění odvod. žeber z geotextilie | [7 empty] | 0
| v rýze nebo v zářezu se stěnami | [8 empty] | SPX
24 | 211971110R00 | Opláštění žeber z geotextilie o sklonu do 1 : 2,5 | m2 | 117.9 |  | 0 | 800-2 | RTS 16/ II |  | POL |  | 21
|  | drenáže : (18,4+6,5+6,5+9,5+6+5,5)*2,25 |  | 117.9
| 212 ..-2 Lože pro trativody | [7 empty] | 0
25 | 212312111R00 | Lože trativodu z betonu prostého | m3 | 6.812 |  | 0 | 800-2 | RTS 16/ II |  | POL |  | 21
|  | drenáže : (18,4+6,5+6,5+9,5+6+5,5)*0,65*0,2 |  | 6.812
| 212 5 Výplň trativodů | [7 empty] | 0
| do rýh bez zhutnění s úpravou povrchu výplně | [8 empty] | SPX
26 | 212531111R00 | Výplň odvodňov. trativodů kam. hrubě drcen. 63 mm | m3 | 15.72 |  | 0 | 800-2 | RTS 16/ II |  | POL |  | 21
|  | obsyp drenáže : (18,4+6,5+6,5+9,5+6+5,5)*0,3 |  | 15.72
| 212 75-5 Trativody z drenážních trubek bez lože | [7 empty] | 0
27 | 212755114RX1 | Trativody z drenážních trubek DN 10 cm bez lože, PVC | m | 52.4 |  | 0 | 800-2 | RTS 16/ II |  | POL |  | 21
|  | drenáže : (18,4+6,5+6,5+9,5+6+5,5) |  | 52.4
| 229 94-2 Trubkové mikropiloty tlakové i tahové z oceli | [7 empty] | 0
28 | 229942112R00 | Trubkové mikropiloty z oc.11 523, hladké D 105 mm | m | 9 |  | 0 | 800-2 | RTS 16/ II |  | POL |  | 21
|  | konkrétní parametry mikropilot viz PD | [13 empty] | konkrétní parametry mikropilot viz PD
|  | mikropiloty pod výtahovou šachtu : 3*3 |  | 9
29 | 229942122R00 | Trubkové mikropiloty z oc.11 523, manžet.D 105 mm | m | 12 |  | 0 | 800-2 | RTS 16/ II |  | POL |  | 21
|  | konkrétní parametry mikropilot viz PD | [13 empty] | konkrétní parametry mikropilot viz PD
|  | mikropiloty pod výtahovou šachtu : 3*4 |  | 12
| 229 94-6 Hlavy trubkových mikropilot | [7 empty] | 0
30 | 229946112R00 | Hlavy mikropilot tlakových D do 105 mm | kus | 3 |  | 0 | 800-2 | RTS 16/ II |  | POL |  | 21
|  | konkrétní parametry hlavy mikropilot viz PD | [13 empty] | konkrétní parametry hlavy mikropilot viz PD
|  | hlavy mikropilot : 3 |  | 3
| 271 5 Polštáře zhutněné pod základy | [7 empty] | 0
31 | 271571112R00 | Polštář základu ze štěrkopísku netříděného | m3 | 1.254 |  | 0 | 800-2 | RTS 16/ II |  | POL |  | 21
|  | podsyp pod zákl.desku výtahové šachty : ((1,05+0,6)*(2,6+2*0,6))*0,2 |  | 1.254
| 273 32 Beton základových desek železový | [7 empty] | 0
| bez dodávky a uložení výztuže | [8 empty] | SPX
32 | 273321321R00 | ...třídy C 20/25 | m3 | 1.923 |  | 0 | 801-1 | RTS 16/ II |  | POL |  | 21
|  | zákl.deska pod výtahovou šachtou : (2,6*1,05+1,24*0,9)*0,5 |  | 1.923
| 273 35 Bednění stěn základových desek | [7 empty] | 0
| svislé nebo šikmé (odkloněné) , půdorysně přímé nebo zalomené, stěn základových desek ve volných nebo zapažených jámách, rýhách, šachtách, včetně případných vzpěr, | [8 empty] | SPX |  |  |  |  | svislé nebo šikmé (odkloněné) , půdorysně přímé nebo zalomené, stěn základových desek ve volných nebo zapažených jámách, rýhách, šachtách, včetně případných vzpěr,
33 | 273351215R00 | ...zřízení | m2 | 2.97 |  | 0 | 801-1 | RTS 16/ II |  | POL |  | 21
|  | zákl.deska pod výtahovou šachtou : (2,6+2*1,05+1,24)*0,5 |  | 2.97
34 | 273351216R00 | ...odstranění | m2 | 2.97 |  | 0 | 801-1 | RTS 16/ II |  | POL |  | 21
|  | Položka pořadí 33 : 2.97000 |  | 2.97
| 273 36 Výztuž základových desek | [7 empty] | 0
| rovných nebo s náběhy nebo hřibových nebo upnutých do žeber včetně výztuže těchto žeber, | [8 empty] | SPX
| 273 36-2 ze svařovaných sítí | [7 empty] | 1
35 | 273362021R00 | ...ze svařovaných sítí | t | 0.0516 |  | 0 | 801-1 | RTS 16/ II |  | POL |  | 21
|  | základová deska výtahové šachty : ((2,6*1,05+1,24*0,9)*2+(2,6+2*1,05+1,24)*0,5)*4,4*0,001 |  | 0.04691
|  | prořez : 0,1 |  | 0.00469
| 274 27-21 Zdivo základové z bednicích tvárnic | [7 empty] | 0
| s výplní betonem, bez výztuže, | [8 empty] | SPX
36 | 274272120RT3 | ...tloušťky 200 mm, výplň betonem C 16/20 | m2 | 14.5204 |  | 0 | 801-1 | RTS 16/ II |  | POL |  | 21
|  | základ u výtahové šachty : (5,81+0,15)*0,49 |  | 2.9204
|  | pro schody na terasu : 2*(1,75*1,45-(10*0,35*0,15)) |  | 4.025
|  | obvod terasy : (1,45+1,75+3,7+9,7+13,7)*0,25 |  | 7.575
37 | 274272140RT3 | ...tloušťky 300 mm, výplň betonem C 16/20 | m2 | 45.074 |  | 0 | 801-1 | RTS 16/ II |  | POL |  | 21
|  | dno výtahové šachty : (2*1,54+2,3)*1,05 |  | 5.649
|  | základ pro terasu : (1,39+1,7+4,1+9,55+13,9+0,9)*1,25 |  | 39.425
| 274 32 Beton základových pasů železový | [7 empty] | 0
| bez výztuže | [8 empty] | SPX
38 | 274321311R00 | ...třídy C 16/20 | m3 | 29.8258 |  | 0 | 801-1 | RTS 16/ II |  | POL |  | 21
|  | základ u výtahové šachty : 5,81*0,4*1,2 |  | 2.7888
|  | základový pas před hlavním vstupem : (9,85*0,4+7,2*0,65+6,3*0,5+0,97*0,4)*0,9 |  | 10.9422
|  | základ pro terasu : (1,7*0,9+0,74*1,2+(3,8+10)*0,4+(13,15*0,5))*0,6 |  | 8.7078
|  | patky pro ocelové schodiště : 2*(0,8*0,8*1,5)+(1,19*0,5*1,0) |  | 2.515
|  | základ schodiště kuchyň : (2,29*1,25+3,1*0,55)*0,8 |  | 3.654
|  | základ pro sloup za rozvaděčem : 0,8*1,05*1,45 |  | 1.218
| 274 35 Bednění stěn základových pasů | [7 empty] | 0
| svislé nebo šikmé (odkloněné), půdorysně přímé nebo zalomené, stěn základových pasů ve volných nebo zapažených jámách, rýhách, šachtách, včetně případných vzpěr, | [8 empty] | SPX |  |  |  |  | svislé nebo šikmé (odkloněné), půdorysně přímé nebo zalomené, stěn základových pasů ve volných nebo zapažených jámách, rýhách, šachtách, včetně případných vzpěr,
39 | 274351215R00 | ...zřízení | m2 | 4.47 |  | 0 | 801-1 | RTS 16/ II |  | POL |  | 21
|  | základy pro ocelové schodiště : (4*0,8)+(3*0,8+2*0,15+2*1,19)*0,25 |  | 4.47
40 | 274351216R00 | ...odstranění | m2 | 4.47 |  | 0 | 801-1 | RTS 16/ II |  | POL |  | 21
|  | Položka pořadí 39 : 4.47000 |  | 4.47
| 274 36 Výztuž základových pasů | [7 empty] | 0
| 274 36-2 ze svařovaných sítí | [7 empty] | 1
41 | 274361921RT8 | ...průměr drátu 8 mm, velikost oka 100/100 mm | t | 1.3466 |  | 0 | 801-1 | RTS 16/ II |  | POL |  | 21
|  | základ u výtahové šachty : (2*0,35+2*1,15)*5,81*7,99*0,001 |  | 0.13927
|  | základový pas před hlavním vstupem : (9,85*(2*0,35+2*0,85)+7,2*(2*0,6+2*0,85)+6,3*(2*0,45+2*0,85)+0,97*(2*0,35+2*0,85))*7,99*0,001 |  | 0.50519
|  | základ pro terasu : (1,7*(2*0,85+2*0,55)+1,2*(2*0,69+2*0,55)+(3,8+10)*(2*0,35+2*0,55)+(13,15*(2*0,45+2*0,55)))*7,99*0,001 |  | 0.47042
|  | základy pro ocelové schodiště : ((4*0,75*1,35+2*0,75*0,75)+(4*0,75*1,35+2*0,75*0,75+2*1,19*0,95+2*0,45*1,19))*7,99*0,001 |  | 0.10932
|  | prořez : 0,1 |  | 0.12242
| 279 36 Výztuž základových zdí | [7 empty] | 0
| 279 36-1 z betonářské oceli | [7 empty] | 1
42 | 279361821R00 | ...10 505(R) | t | 0.41753 |  | 0 | 801-1 | RTS 16/ II |  | POL |  | 21
|  | dno výtahové šachty : ((2*1,54+2,3)/0,25*1,05+(2*1,54+2,3)*2*3)*0,62*0,001 |  | 0.03402
|  | základ u výtahové šachty : ((5,81+0,15)/0,25*1+(5,81+0,15)*2)*0,62*0,001 |  | 0.02217
|  | základ pro terasu : ((1,39+1,7+4,1+9,55+13,9+0,9)/0,25*1,75+(1,39+1,7+4,1+9,55+13,9+0,9)*2*4)*0,62*0,001 |  | 0.29332
|  | obvod terasy : (1,45+1,75+3,7+9,7+13,7)/0,25*0,4*0,62*0,001 |  | 0.03006
|  | prořez : 0,1 |  | 0.03796
| 282 60-2 Injektování vysokotlaké s dvojtým obturátorem | [7 empty] | 0
| mikropilot nebo kotev | [8 empty] | SPX
43 | 282602113R00 | Injektáž mikropilot/kotev s 2obturátor,do 4,5 MPa | h | 12 |  | 0 | 800-2 | RTS 16/ II |  | POL |  | 21
|  | konkrétní parametry mikropilot viz PD | [13 empty] | konkrétní parametry mikropilot viz PD
|  | injektáž mikropilot předpoklad 1hod/1m manžetové části : 3*4 |  | 12
44 | 69366198R | geotextilie PP; funkce separační, ochranná, výztužná, filtrační; plošná hmotnost 300 g/m2; zpevněná oboustranně | m2 | 129.69 |  | 0 | SPCM | RTS 16/ II |  | POL |  | 21
|  | Položka pořadí 24 : 117.90000 |  | 117.9
|  | prořez : 0,1 |  | 11.79
Díl: | 3 | Svislé a kompletní konstrukce |  |  | 0 |  |  |  |  | DIL
| 310 27-1 Zazdívka otvorů zdiva z pórobetonových tvárnic | [7 empty] | 0
| z pomocného pracovního lešení o výšce podlahy do 1900 mm a pro zatížení do 1,5 kPa, | [8 empty] | SPX
45 | 310271630R00 | ...plochy od 1 m2 do 4 m2, tloušťka zdiva 300 mm | m3 | 5.6654 |  | 0 | 801-4 | RTS 16/ II |  | POL |  | 21
|  | 1.np : ((0,9+0,9+1,0+1,0)*2,05+(1,95*2,65-0,9*2,02))*0,3 |  | 3.3418
|  | 2.np : (0,9*2,05+2*(1,7*2,7-0,8*2,05))*0,3 |  | 2.3235
46 | 310271637R00 | ...plochy od 1 m2 do 4 m2, tloušťka zdiva 375 mm | m3 | 4.2716 |  | 0 | 801-4 | RTS 16/ II |  | POL |  | 21
|  | 1.np : (2,35*0,9+0,8*1,55+0,55*2,65)*0,4 |  | 1.925
|  | 2.np : (2,35*0,9+1,45*1,47+0,6*2,7)*0,4 |  | 2.3466
| 311 23 Zdivo nosné z cihel a tvarovek pálených | [7 empty] | 0
47 | 311238144R00 | ...tloušťky 300 mm, , charakteristická pevnost v tlaku fk = 3,88 MPa, součinitel prostupu tepla U=0,5 W/m2.K, | m2 | 10.05 |  | 0 | 801-1 | RTS 16/ II |  | POL |  | 21
|  | uši lodžie : 2*(0,75*6,7) |  | 10.05
48 | 311238243R00 | ...tloušťky 400 mm, výpočtová pevnost Rd 1,7 MPa, charakteristická pevnost v tlaku fk = 3,88 MPa, součinitel prostupu tepla U=0,29 W/m2.K, | m2 | 37.8434 |  | 0 | 801-1 | RTS 16/ II |  | POL |  | 21
|  | výtahová šachta : (2*2,2+1,7)*6,25-0,88*0,32 |  | 37.8434
| 311 27-11 Zdivo nosné z tvárnic porobetonových | [7 empty] | 0
| 311 27-117 hladkých | [7 empty] | 1
49 | 311271177R00 | ...tloušťky 300 mm, charakteristická pevnost v tlaku fk = 2,71 MPa, součinitel prostupu tepla U=0,422 W/m2.K | m2 | 6.45 |  | 0 | 801-1 | RTS 16/ II |  | POL |  | 21
|  | středová atika : 12,9*0,5 |  | 6.45
| 311 32 Beton nadzákladových zdí železový | [7 empty] | 0
| nosných, výplňových, obkladových, půdních, štítových, poprsních apod. (bez výztuže), s pomocným lešením o výšce podlahy do 1900 mm a pro zatížení 1,5 kPa, | [8 empty] | SPX |  |  |  |  | nosných, výplňových, obkladových, půdních, štítových, poprsních apod. (bez výztuže), s pomocným lešením o výšce podlahy do 1900 mm a pro zatížení 1,5 kPa,
50 | 311321412R00 | ...třídy C 30/37 | m3 | 5.8575 |  | 0 | 801-1 | RTS 16/ II |  | POL |  | 21
|  | venkovní ŽB stěna : 13,94*1,25*0,3 |  | 5.2275
|  | schodiště kuchyň : (3,0*0,6)*0,35 |  | 0.63
| 311 35 Bednění nadzákladových zdí | [7 empty] | 0
| svislé nebo šikmé (odkloněné), půdorysně přímé nebo zalomené nadzákladových zdí nosných, výplňových, obkladových, půdních, štítových, poprsních apod. ve volném prostranství, ve volných nebo zapažených jámách, rýhách, šachtách, včetně případných vzpěr, | [8 empty] | SPX |  |  |  |  | svislé nebo šikmé (odkloněné), půdorysně přímé nebo zalomené nadzákladových zdí nosných, výplňových, obkladových, půdních, štítových, poprsních apod. ve volném prostranství, ve volných nebo zapažených jámách, rýhách, šachtách, včetně případných vzpěr,
| 311 35-2 oboustranné za každou stranu | [7 empty] | 1
51 | 311351805R00 | ...pro beton pohledový, zřízení | m2 | 39.41 |  | 0 | 801-1 | RTS 16/ II |  | POL |  | 21
|  | venkovní ŽB stěna : 2*(13,94*1,25+0,3*1,25) |  | 35.6
|  | schodiště kuchyň : 2*(3,0*0,6)+0,35*0,6 |  | 3.81
| 311 35 Bednění nadzákladových zdí | [7 empty] | 0
| svislé nebo šikmé (odkloněné), půdorysně přímé nebo zalomené nadzákladových zdí nosných, výplňových, obkladových, půdních, štítových, poprsních apod. ve volném prostranství, ve volných nebo zapažených jámách, rýhách, šachtách, včetně případných vzpěr, | [8 empty] | SPX |  |  |  |  | svislé nebo šikmé (odkloněné), půdorysně přímé nebo zalomené nadzákladových zdí nosných, výplňových, obkladových, půdních, štítových, poprsních apod. ve volném prostranství, ve volných nebo zapažených jámách, rýhách, šachtách, včetně případných vzpěr,
| 311 35-2 oboustranné za každou stranu | [7 empty] | 1
52 | 311351806R00 | ...pro beton pohledový, odstranění | m2 | 39.41 |  | 0 | 801-1 | RTS 16/ II |  | POL |  | 21
|  | Položka pořadí 51 : 39.41000 |  | 39.41
| 311 35 Bednění nadzákladových zdí | [7 empty] | 0
| svislé nebo šikmé (odkloněné), půdorysně přímé nebo zalomené nadzákladových zdí nosných, výplňových, obkladových, půdních, štítových, poprsních apod. ve volném prostranství, ve volných nebo zapažených jámách, rýhách, šachtách, včetně případných vzpěr, | [8 empty] | SPX |  |  |  |  | svislé nebo šikmé (odkloněné), půdorysně přímé nebo zalomené nadzákladových zdí nosných, výplňových, obkladových, půdních, štítových, poprsních apod. ve volném prostranství, ve volných nebo zapažených jámách, rýhách, šachtách, včetně případných vzpěr,
| 311 35-6 bednění otvoru | [7 empty] | 1
53 | 31135xxxxx01 | ...Příplatek k bednění - matrice siluet lidských postav vložené do bednění, podrobnosti viz samostatný výkres stěny | kpl | 1 |  | 0 | 801-1 | Vlastní |  | POL_NEZ | 1_ | 21
| 311 36 Výztuž nadzákladových zdí | [7 empty] | 0
| 311 36-1 z betonářské oceli | [7 empty] | 1
54 | 311361821R00 | ...10 505(R) | t | 0.06216 |  | 0 | 801-1 | RTS 16/ II |  | POL |  | 21
|  | ŽB stěna : 45,6*0,001 |  | 0.0456
|  | schodiště kuchyň : (22*0,8)*0,62*0,001 |  | 0.01091
|  | prořez : 0,1 |  | 0.00565
| 311 36 Výztuž nadzákladových zdí | [7 empty] | 0
| 311 36-2 ze svařovaných sítí | [7 empty] | 1
55 | 311361921RT4 | ...průměr drátu 6 mm, velikost oka 100/100 mm | t | 0.24602 |  | 0 | 801-1 | RTS 16/ II |  | POL |  | 21
|  | ŽB stěna : 186,5*0,001 |  | 0.1865
|  | schodiště kuchyň : (2*(3,0*0,6)+3*0,35)*7,99*0,001 |  | 0.03715
|  | prořez : 0,1 |  | 0.02237
| 317 14-1 Překlady porobetonové | [7 empty] | 0
| 317 14-11 nenosné | [7 empty] | 1
56 | 317121047R00 | ...délky 1250 mm, šířky 75 mm, výšky 249 mm | kus | 17 |  | 0 | 801-1 | RTS 16/ II |  | POL |  | 21
|  | 1.np : 10 |  | 10
|  | 2.np : 7 |  | 7
| 317 23-4 Vyzdívka mezi nosníky | [7 empty] | 0
| jakýmikoliv cihlami pálenými na jakoukoliv maltu, | [8 empty] | SPX
57 | 317234410R00 | ...cementovou | m3 | 0.67 |  | 0 | 801-4 | RTS 16/ II |  | POL |  | 21
|  | překlady do č.16 (I1-I5) 1np : (2*1,9+6*1,6)*0,1*0,05 |  | 0.067
|  | překlady do č.16 (I1-I5) 2np : (2*2,8+2*2,3+2*1,9+2*1,9)*0,1*0,05 |  | 0.089
|  | překlady do č.12 (I6-I10) 1np : (4*1,9+4*1,3+18*1,3)*0,1*0,05 |  | 0.181
|  | překlady do č.12 (I6-I10) 2np : (4*1,9+2*1,6+22*1,3)*0,1*0,05 |  | 0.197
|  | překlady I9 a I10 v příčkách 1.NP : (4*1,6+8*1,3)*0,1*0,05 |  | 0.084
|  | překlady I9 a I10 v příčkách 2.NP : (8*1,3)*0,1*0,05 |  | 0.052
| 317 94 Osazení ocelových válcovaných nosníků na zdivu | [7 empty] | 0
| profilu I, nebo IE, nebo U, nebo UE, nebo L | [8 empty] | SPX
58 | 31794xxxxx01 | ...Provaření ocelových nosníků pásovou ocelí vč. dodávky pásoviny 40/4 | kg | 50 |  | 0 | 801-1 | Vlastní |  | POL_NEZ | 1_ | 21
| 317 94 Dodání a osazení válcovaných nosníků do připravených otvorů | [7 empty] | 0
| bez zazdění hlav, nařezání nosníků na potřebný rozměr, | [8 empty] | SPX
59 | 317944311RT2 | ...I 100 | t | 0.42933 |  | 0 | 801-4 | RTS 16/ II |  | POL |  | 21
|  | překlady I9, I10 : 0,05+0,3403 |  | 0.3903
|  | prořez : 0,1 |  | 0.03903
60 | 317944311RT3 | ...profil I 120 | t | 0.59334 |  | 0 | 801-4 | RTS 16/ II |  | POL |  | 21
|  | překlady I6-I8 : 0,1598+0,0333+0,3463 |  | 0.5394
|  | prořez : 0,1 |  | 0.05394
61 | 317944313RT2 | ...profil I 140 | t | 0.19822 |  | 0 | 801-4 | RTS 16/ II |  | POL |  | 21
|  | překlady I4, I5 : 0,0515+0,1287 |  | 0.1802
|  | prořez : 0,1 |  | 0.01802
62 | 317944313RT3 | ...profil I 160 | t | 0.3044 |  | 0 | 801-4 | RTS 16/ II |  | POL |  | 21
|  | překlady I1-I3 : 0,0967+0,0788+0,1289 |  | 0.3044
| 319 20 Vyrovnání nerovného povrchu | [7 empty] | 0
| vnitřního i vnějšího zdiva, bez odsekání vadných cihel, bez pomocného lešení, | [8 empty] | SPX
| 319 20-1 jakoukoliv maltou | [7 empty] | 1
63 | 319201311R00 | ...do 30 mm | m2 | 1.302 |  | 0 | 801-4 | RTS 16/ II |  | POL |  | 21
|  | stávající základová stěna ve výtahové šachtě pod HI : 1,24*1,05 |  | 1.302
| 340 27-1 Zazdívka otvorů příček z pórobetonových tvárnic | [7 empty] | 0
| z pomocného pracovního lešení o výšce podlahy do 1900 mm a pro zatížení do 1,5 kPa, | [8 empty] | SPX
64 | 340271610R00 | ...plochy od 1 m2 do 4 m2, tloušťka zdiva 100 mm | m3 | 1.6655 |  | 0 | 801-4 | RTS 16/ II |  | POL |  | 21
|  | 1.np : (1*2,1+(1+0,7+4*0,9)*2,05)*0,1 |  | 1.2965
|  | 2.np : ((2*0,9)*2,05)*0,1 |  | 0.369
| 342 27 Příčky z cihel a tvárnic nepálených | [7 empty] | 0
| včetně pomocného lešení | [8 empty] | SPX
| 342 27-1 příčky z příčkovek pórobetonových | [7 empty] | 1
65 | 342255020R00 | ...tloušťky 50 mm | m2 | 0.845 |  | 0 | 801-1 | RTS 16/ II |  | POL |  | 21
|  | za hydrantama : 2*0,65*0,65 |  | 0.845
| 342 27 Příčky z cihel a tvárnic nepálených | [7 empty] | 0
| včetně pomocného lešení | [8 empty] | SPX
| 342 27-1 příčky z příčkovek pórobetonových | [7 empty] | 1
66 | 342255024RT1 | ...tloušťky 100 mm | m2 | 238.4378 |  | 0 | 801-1 | RTS 16/ II |  | POL |  | 21
|  | nové příčky 1.np : (2,65+2,85+1,2+0,9+0,8+0,9+1,1+1,0+1,45+3*1,65+2,3+0,75+0,75+0,3+0,8+2,7+2,75+2,1+2,0+2,8+3,0+2,95+0,3+0,3+2,95+0,9+0,3+3,0+3,0+0,9+0,3+2,95+0,5)*2,65+3,6*2,0 |  | 156.66
|  | -dveře : -(0,36*0,72+2*0,6*1,97+0,5*0,7+4*0,8*1,97+4*0,9*1,97) |  | -16.3692
|  | nové příčky 2.np : (2,95+1,65+1,0+2,65+2,5+1,55+3,0+0,9+0,3+0,9+0,3+3,0+0,4+0,2+3,2+2,3+1,55+1,55+1,3+0,65+0,65)*2,7 |  | 87.75
|  | -dveře : (0,8*1,97+0,8*1,97+0,8*1,97+2*0,6*1,97+0,8*1,97+0,7*1,97+0,5*0,7) |  | 10.397
| 342 27 Příčky z cihel a tvárnic nepálených | [7 empty] | 0
| včetně pomocného lešení | [8 empty] | SPX
| 342 27-1 příčky z příčkovek pórobetonových | [7 empty] | 1
67 | 342255028RT1 | ...tloušťky 150 mm | m2 | 86.25 |  | 0 | 801-1 | RTS 16/ II |  | POL |  | 21
|  | nové příčky 1.np : 1,9*2,65+(2*2,95+2*3,0)*2,65 |  | 36.57
|  | nové příčky 2.np : 2*3,2*2,7+4*3,0*2,7 |  | 49.68
| 342 94 Kotvení příček ke konstrukcím | [7 empty] | 0
68 | 342948111R00 | ...kotvami na hmoždinky | m | 259.15 |  | 0 | 801-1 | RTS 16/ II |  | POL |  | 21
|  | příčky 1.np : 45*2,65 |  | 119.25
|  | příčky 2.np : 33*2,7 |  | 89.1
|  | výtahová šachta : 2*2*6 |  | 24
|  | uši lodžií : 2*2*6,7 |  | 26.8
| 345 23-2 Stříška na zdivo plotové | [7 empty] | 0
| s dodávkou zákrytových desek | [8 empty] | SPX
69 | 345232121RT1 | ...ze zákrytových desek, délky 800 mm, šířky 300 mm, tloušťky 80 mm | m | 34.85 |  | 0 | 801-1 | RTS 16/ II |  | POL |  | 21
|  | okraj terasy : 5,8+1,85+4,3+9,7+13,2 |  | 34.85
| 346 24-438 Plentování ocelových nosníků jednostranné | [7 empty] | 0
| jakýmikoliv cihlami, | [8 empty] | SPX
70 | 346244381R00 | ...výšky do 200 mm | m2 | 25.74 |  | 0 | 801-1 | RTS 16/ II |  | POL |  | 21
|  | překlady do č.16 (I1-I5) 1np : (2*1,9+6*1,6)*0,2 |  | 2.68
|  | překlady do č.16 (I1-I5) 2np : (2*2,8+2*2,3+2*1,9+2*1,9)*0,2 |  | 3.56
|  | překlady do č.12 (I6-I10) 1np : (4*1,9+4*1,3+18*1,3)*0,15 |  | 5.43
|  | překlady do č.12 (I6-I10) 2np : (4*1,9+2*1,6+22*1,3)*0,15 |  | 5.91
|  | překlady I9 a I10 v příčkách 1.NP : 2*(4*1,6+8*1,3)*0,15 |  | 5.04
|  | překlady I9 a I10 v příčkách 2.NP : 2*(8*1,3)*0,15 |  | 3.12
| 347 25-2 Přizdívky a obezdívky z desek pórobetonových | [7 empty] | 0
| s pomocným lešením o výšce podlahy do 1900 mm a pro zatížení do 1,5 kPa. | [8 empty] | SPX
71 | 346275115R00 | ...tloušťky 150 mm | m2 | 37.315 |  | 0 | 801-1 | RTS 16/ II |  | POL |  | 21
|  | obezdívka splach nádrží 1.np : 5*0,8*2,65+0,9*2,65+3*0,9*1,2+1,15*1,2 |  | 17.605
|  | obezdívka splach nádrží 2.np : 4*0,8*2,7+2*0,85*2,7+2*1,2*2,7 |  | 19.71
| 349 23-1 Přizdívka ostění s ozubem | [7 empty] | 0
| ve vybouraných otvorech, s vysekáním kapes pro zavázání, z jakýchkoliv cihel, z pomocného pracovního lešení o výšce podlahy do 1900 mm a pro zatížení do 1,5 kPa, | [8 empty] | SPX |  |  |  |  | ve vybouraných otvorech, s vysekáním kapes pro zavázání, z jakýchkoliv cihel, z pomocného pracovního lešení o výšce podlahy do 1900 mm a pro zatížení do 1,5 kPa,
72 | 349231811R00 | ...přes 80 do 150 mm | m2 | 4.5 |  | 0 | 801-4 | RTS 16/ II |  | POL |  | 21
|  | u dveří výtahových šachet : 3*0,4*2 |  | 2.4
|  | 104 : 0,25*2 |  | 0.5
|  | 124 : 0,4*2 |  | 0.8
|  | 121 : 0,4*2 |  | 0.8
| 380 93 Dodatečné vlepování betonářské výztuže | [7 empty] | 0
73 | 380932217R00 | ...vlepení betonářské výztuže, D 16 mm, beton, malta 71,6 MPa | m | 11.35 |  | 0 | 801-4 | RTS 16/ II |  | POL |  | 21
|  | trny R16 pro propojení zákl.desky pod výtahovou šachtou : ((1,7+1,24)/0,2)*2*0,25 |  | 7.35
|  | trny R16 pro propojení ŽB věnců výtah.šachty na stáv. kce : 2*(2*4*0,25) |  | 4
| 380 94 Dodatečná helikální výztuž | [7 empty] | 0
| frézování drážek v cihelném zdivu, zbavení drážky hrubších nečistot a prachových částí, vypláchnutí drážky vodou, vlepení výztuže a aplikace malty nebo tmelu, | [8 empty] | SPX |  |  |  |  | frézování drážek v cihelném zdivu, zbavení drážky hrubších nečistot a prachových částí, vypláchnutí drážky vodou, vlepení výztuže a aplikace malty nebo tmelu,
74 | 380941114R00 | ...823 MPa pevnost v tahu, 1 prut, průměr 10 mm, uložení v drážce, v cihelném zdivu | m | 39.9 |  | 0 | 801-4 | RTS 16/ II |  | POL |  | 21
|  | zajištění nadpraží stávajících dveří v příčkách 1.NP : 14*1,1+3*0,9 |  | 18.1
|  | zajištění nadpraží stávajících dveří v příčkách 2.NP : 19*1,1+1*0,9 |  | 21.8
Díl: | 4 | Vodorovné konstrukce |  |  | 0 |  |  |  |  | DIL
| 411 12-1 Osazování prefabrikovaných stropních dílců | [7 empty] | 0
| montáž prefabrikovaných stropních dílců se zalitím spár, včetně podpěrné konstrukce, na cementovou maltu | [8 empty] | SPX
75 | 411121221R00 | Osazování stropních desek š. do 60, dl. do 90 cm | kus | 210 |  | 0 | 801-2 | RTS 16/ II |  | POL |  | 21
|  | zpětné osazení na kanál pro UT : 210 |  | 210
76 | 411121243RT2 | Osazování stropních desek š. do 60, dl. do 270 cm, včetně dodávky PZD 31/10 209x29x9 | kus | 6 |  | 0 | 801-2 | RTS 16/ II |  | POL |  | 21
|  | strop výtahové šachty ozn. č. 5 : 6 |  | 6
| 411 32 Beton stropů železový | [7 empty] | 0
| 411 32-1 stropů deskových, desek plochých střech, desek balkónových, desek hřibových stropů včetně hlavic hřibových sloupů, železový (bez výztuže) | [7 empty] | 1 | [5 empty] | 411 32-1 stropů deskových, desek plochých střech, desek balkónových, desek hřibových stropů včetně hlavic hřibových sloupů, železový (bez výztuže)
77 | 411321315R00 | ...třídy C 20/25 | m3 | 10.6335 |  | 0 | 801-1 | RTS 16/ II |  | POL |  | 21
|  | úpravy ve stropech 1.np : (6,45*1,8-0,75*0,8)*0,25 |  | 2.7525
|  | úpravy ve stropech 2.np : (6,35*1,8-2*1,0*1,5)*0,25+(6,45*1,8)*0,25+2*(6,4*1,2)*0,15+(6,3*0,6)*0,15 |  | 7.881
| 411 32 Beton stropů železový | [7 empty] | 0
| 411 32-2 stropů trámových (žebrových), kazetových, nebo vložkových z tvárnic, nebo z hraněných či zaoblených vln zabudovaného plechového bednění, železový (bez výztuže) | [7 empty] | 1 | [5 empty] | 411 32-2 stropů trámových (žebrových), kazetových, nebo vložkových z tvárnic, nebo z hraněných či zaoblených vln zabudovaného plechového bednění, železový (bez výztuže)
78 | 411322325R00 | ...třídy C 20/25 | m3 | 11.1449 |  | 0 | 801-1 | RTS 16/ II |  | POL |  | 21
|  | stropy nad lodžiemi 1.np ozn.č. 4 : 2*(13,36*2,8-13,36*1,96/2+5,15*0,16)*0,1 |  | 5.0278
|  | stropy nad lodžiemi 2.np ozn.č. 4 : 2*(13,36*2,8-13,36*1,96/2)*0,1 |  | 4.863
|  | strop nad závětřím vedle výtahu 2.np ozn. č.4 : (5,7*2,2)*0,1 |  | 1.254
| 411 35-1 Bednění stropů | [7 empty] | 0
| s pomocným lešením | [8 empty] | SPX
| 411 35-11 deskových, balkonových nebo plošných konzol plné, rovné, popř. s náběhy | [7 empty] | 1
79 | 411351101RT4 | ...systémové, včetně podepření, tloušťka stropu 240 mm, - zřízení | m2 | 50.19 |  | 0 | 801-1 | RTS 16/ II |  | POL |  | 21
|  | úpravy ve stropech 1.np : (6,45*1,8-0,75*0,8) |  | 11.01
|  | úpravy ve stropech 2.np : (6,35*1,8-2*1,0*1,5)+(6,45*1,8)+2*(6,4*1,2)+(6,3*0,6) |  | 39.18
| 411 35-1 Bednění stropů | [7 empty] | 0
| s pomocným lešením | [8 empty] | SPX
| 411 35-11 deskových, balkonových nebo plošných konzol plné, rovné, popř. s náběhy | [7 empty] | 1
80 | 411351102R00 | ... , - odstranění | m2 | 50.19 |  | 0 | 801-1 | RTS 16/ II |  | POL |  | 21
|  | Položka pořadí 79 : 50.19000 |  | 50.19
| 411 35-1 Bednění stropů | [7 empty] | 0
| s pomocným lešením | [8 empty] | SPX
| 411 35-18 bednění svislých ploch | [7 empty] | 1
81 | 411351801R00 | ...zřízení | m | 14.527 |  | 0 | 801-1 | RTS 16/ II |  | POL |  | 21
|  | stropy nad lodžiemi 1.np ozn.č. 4 : 2*(2,64+13,5+0,68)*0,15 |  | 5.046
|  | stropy nad lodžiemi 2.np ozn.č. 4 : 2*(2,64+13,5+0,68)*0,15 |  | 5.046
|  | strop nad závětřím vedle výtahu 2.np ozn. č.4 : (5,7+2,2)*0,15 |  | 1.185
|  | strop nad 1.np prostup pro výtah : (2*0,7+2*0,8)*0,25 |  | 0.75
|  | strop nad 2.np prostup pro světlíky : 2*(2*1,0+2*1,5)*0,25 |  | 2.5
| 411 35-1 Bednění stropů | [7 empty] | 0
| s pomocným lešením | [8 empty] | SPX
| 411 35-18 bednění svislých ploch | [7 empty] | 1
82 | 411351802R00 | ...odstranění | m | 14.527 |  | 0 | 801-1 | RTS 16/ II |  | POL |  | 21
|  | Položka pořadí 81 : 14.52700 |  | 14.527
| 411 35-1 Bednění stropů | [7 empty] | 0
| s pomocným lešením | [8 empty] | SPX
| 411 35-19 bednění prostupu | [7 empty] | 1
83 | 411351901R00 | ...plochy do 0,06 m2 | kus | 8 |  | 0 | 801-1 | RTS 16/ II |  | POL |  | 21
|  | stropy lodžií 1np : 4 |  | 4
|  | prostupy pro TZB v dobetonávkách stropů 1np a 2np : 4 |  | 4
| 411 36-1 Výztuž stropů | [7 empty] | 0
| prostě uložených, vetknutých i spojitých, deskových, trámových (žebrových, kazetových), s keramickými a jinými vložkami, konzolových nebo balkónových, hřibových včetně hlavic hřibových sloupů, plochých střech a pro zavěšení železobetonových podhledů, | [8 empty] | SPX |  |  |  |  | prostě uložených, vetknutých i spojitých, deskových, trámových (žebrových, kazetových), s keramickými a jinými vložkami, konzolových nebo balkónových, hřibových včetně hlavic hřibových sloupů, plochých střech a pro zavěšení železobetonových podhledů,
| 411 36-12 ze svařovaných sítí | [7 empty] | 1
84 | 411361921RT4 | ...průměr drátu 6 mm, velikost oka 100 / 100 mm | t | 0.93963 |  | 0 | 801-1 | RTS 16/ II |  | POL |  | 21
|  | stropy nad lodžiemi 1.np ozn.č. 4 : (2*(13,36*2,8-13,36*1,96/2+5,15*0,16))*4,44*0,001 |  | 0.22324
|  | stropy nad lodžiemi 2.np ozn.č. 4 : (2*(13,36*2,8-13,36*1,96/2))*4,44*0,001 |  | 0.21592
|  | strop nad závětřím vedle výtahu 2.np ozn. č.4 : (5,7*2,2)*4,44*0,001 |  | 0.05568
|  | úpravy ve stropech 1.np ozn.č. 7 a 8 : (6,45*1,8-0,75*0,8)*4,44*0,001 |  | 0.04888
|  | úpravy ve stropech 2.np ozn.č. 7 a 8 : (6,35*1,8-2*1,0*1,5)*4,44*0,001+((6,45*1,8)+2*(6,4*1,2)+(6,3*0,6))*4,44*2*0,001 |  | 0.31049
|  | prořez : 0,1 |  | 0.08542
| 413 23 Zazdívka zhlaví jakýmikoliv cihlami pálenými | [7 empty] | 0
| 413 23-1 stropních trámů | [7 empty] | 1
85 | 413231231R00 | ...o průřezu trámu přes 4000 mm2 | kus | 2 |  | 0 | 801-4 | RTS 16/ II |  | POL |  | 21
|  | pro průvlak z U24 v kotelně : 2 |  | 2
| 413 94 Osazení ocelových válcovaných nosníků ve stropech | [7 empty] | 0
| I , IE, U , UE nebo L | [8 empty] | SPX
86 | 413941123RT5 | ...profil I, 200 mm | t | 0.3406 |  | 0 | 801-1 | RTS 16/ II |  | POL |  | 21
|  | profily I2 : 0,3406 |  | 0.3406
87 | 413941123RT6 | ...profil I, 220 mm | t | 2.0215 |  | 0 | 801-1 | RTS 16/ II |  | POL |  | 21
|  | profily I1 : 2,0215 |  | 2.0215
88 | 41394xxxxx01 | ...D+M ocelových konstrukcí ve stropech ze svařovaných profilů I nebo U | t | 0.64383 |  | 0 | 801-1 | Vlastní |  | POL_NEZ | 1_ | 21
|  | prvky ve stropech U1 - U5 : 0,1173+0,0389+0,0308+0,3453+0,053 |  | 0.5853
|  | prořez : 0,1 |  | 0.05853
| 416 02 Podhledy na kovové konstrukci opláštěné deskami sádrokartonovými | [7 empty] | 0
| 416 02-1 nosná konstrukce z profilů CD s přímým uchycením | [7 empty] | 1
89 | 416021121R00 | ...1x deska, tloušťky 12,5 mm, standard | m2 | 75.573 |  | 0 | 801-1 | RTS 16/ II |  | POL |  | 21
|  | podhledy C4 : 3,05*1,5+3,0*2,7-2*1,0*1,5+2*(2*1,5+2*1,0)*0,35 |  | 13.175
|  | podhledy (kastlíky) C6 1.np : 1,45*1,7+(2,95*0,7+0,9*0,6+(2,35+0,9+0,6)*0,25)+3,19*(0,7+0,25)+1,5*(0,6+0,25)+6,05*(0,7+0,25)+1,5*(0,6+0,25)+1,5*(1,05+2*0,25)+1,5*(0,95+2*0,25)+1,5*(0,75+2*0,25)+2,95*(0,3+0,25)+2,15*3,0+3,0*(0,3+0,3)+2,95*(0,6+0,25)+3,0*(0,6+0,25) |  | 38.6655
|  | podhledy (kastlíky) C6 2.np : 1,35*1,65+(2,65*0,5+1,65*0,5+(2,15+1,65)*0,3)+2,95*(0,5+0,3)+3,0*(0,5+0,3)+2*1,5*(0,3+0,3)+0,8*(0,5+0,3)+3,0*(0,6+0,3)+2,95*(0,6+0,3)+3,1*(0,6+0,3)+1,5*(0,5+0,2)+2,6*(0,4+0,3) |  | 23.7325
| 416 02 Podhledy na kovové konstrukci opláštěné deskami sádrokartonovými | [7 empty] | 0
| 416 02-2 dvouúrovňový křížový rošt z profilů CD zavěšený | [7 empty] | 1
90 | 416022123R00 | ...1x deska, tloušťky 12,5 mm, impregnovaná, | m2 | 148.097 |  | 0 | 801-1 | RTS 16/ II |  | POL |  | 21
|  | podhled C3 v 1.np : 1,15*1,45+1,8*2,15+(31,96-(3,5*2,45+1,8*2,0)+(1,8+2,0+0,65+1,4)*0,25)+3,9*2,75+3,1*(0,6+0,25)+2,95*2,0+2*(3,0*2,3)+2*(2,95*2,3-0,9*0,4)+2,83*1,65+2,65*1,9+2,65*2,9+1,9*2,65 |  | 95.1195
|  | podhled C3 v 2.np : 2,2*1,55+3,2*3,4+3,2*1,75+2*(3,0*1,85)+2*(2,95*2,3-0,4*0,9)+3,0*1,5+2,65*1,75 |  | 52.9775
| 416 04 Podhledy - samostatné požární předěly opláštěné deskami sádrokartonovými | [7 empty] | 0
| s úpravou rohů, koutů a hran konstrukcí, přebroušení a tmelení spár, | [8 empty] | SPX
| 416 04-1 zavěšený podhled, profil CD, rozteč 750 mm | [7 empty] | 1
91 | 416042222R00 | ...2x opláštěný, tloušťka desky 12,5 mm, protipožární, tloušťka minerální izolace 40 mm, požární odolnost shora EI 60 a zdola EI 45 | m2 | 0.612 |  | 0 | 801-1 | RTS 16/ II |  | POL |  | 21
|  | kastlík C5 : 1,02*(0,3+0,3) |  | 0.612
| 416 08 Doplňkové práce | [7 empty] | 0
| s vyřezáním otvoru, osazením rámu s dvířky, prošroubováním a úpravou parotěsné zábrany, | [8 empty] | SPX
92 | 41699xxxxx01 | ...Revizní dvířka do SDK podhledu, 400x400 mm, Al profil, skrytý tlačný zámek, deska standard 12,5mm | kus | 23 |  | 0 | 801-1 | Vlastní |  | POL_NEZ | 1_ | 21
|  | Z63 : 23 |  | 23
| 417 32 Železobeton ztužujících pásů a věnců | [7 empty] | 0
93 | 417321315R00 | ...třídy C 20/25 | m3 | 1.34 |  | 0 | 801-1 | RTS 16/ II |  | POL |  | 21
|  | věnce výtahová šachta : 2*(2*2,15+2,4)*0,4*0,25 |  | 1.34
| 417 35-11 Bednění bočnic ztužujících pásů a věnců včetně vzpěr | [7 empty] | 0
94 | 417351115R00 | ...zřízení | m2 | 6.1 |  | 0 | 801-1 | RTS 16/ II |  | POL |  | 21
|  | věnce výtahová šachta : 2*(2*2,2+2,5+2*1,8+1,7)*0,25 |  | 6.1
95 | 417351116R00 | ...odstranění | m2 | 6.1 |  | 0 | 801-1 | RTS 16/ II |  | POL |  | 21
|  | Položka pořadí 94 : 6.10000 |  | 6.1
| 417 36 Výztuž ztužujících pásů a věnců | [7 empty] | 0
| 417 36-1 z betonářské oceli | [7 empty] | 1
96 | 417361821R00 | ...10 505(R) | t | 0.06466 |  | 0 | 801-1 | RTS 16/ II |  | POL |  | 21
|  | věnce výtahová šachta : 2*((2*2,15+2,4)*4*0,89*0,001+(2*2,15+2,4)/0,2*1,15*0,22*0,001) |  | 0.06466
| 430 32 Beton schodišťových konstrukcí (stupňů, schodnic, ramen, podest s nosníky) železový | [7 empty] | 0
97 | 430321514R00 | ...třídy C 30/37 | m3 | 0.63 |  | 0 | 801-1 | RTS 16/ II |  | POL |  | 21
|  | schodiště kuchyň : 1,05*2*0,15+0,7*2*0,15+0,35*2*0,15 |  | 0.63
| 430 36 Výztuž schodišťových konstrukcí (stupňů, schodnic, ramen, podest s nosníky) | [7 empty] | 0
| 430 36-2 ze svařovaných sítí | [7 empty] | 1
98 | 430361921RT4 | ...průměr drátu 6 mm, velikost oka 100/100 mm | t | 0.02769 |  | 0 | 801-1 | RTS 16/ II |  | POL |  | 21
|  | schodiště kuchyň : (1,05+0,6+0,35+0,15+0,35+0,15+0,35+0,15)*7,99*0,001 |  | 0.02517
|  | prořez : 0,1 |  | 0.00252
| 433 35 Bednění schodnic | [7 empty] | 0
| včetně podpěrné konstrukce do výšky 4 m, | [8 empty] | SPX
| 433 35-1 přímočarých | [7 empty] | 1
99 | 433351131R00 | ...zřízení | m2 | 4.62 |  | 0 | 801-1 | RTS 16/ II |  | POL |  | 21
|  | bednění provést jako pohledové, bednící materiál překližka | [13 empty] | bednění provést jako pohledové, bednící materiál překližka
|  | bednění boky, zadek : 0,6*1,05+0,6*1,65 |  | 1.62
|  | stupně : 2,0*(3*0,35+3*0,15) |  | 3
| 433 35 Bednění schodnic | [7 empty] | 0
| včetně podpěrné konstrukce do výšky 4 m, | [8 empty] | SPX
| 433 35-1 přímočarých | [7 empty] | 1
100 | 433351132R00 | ...odstranění | m2 | 4.62 |  | 0 | 801-1 | RTS 16/ II |  | POL |  | 21
|  | Položka pořadí 99 : 4.62000 |  | 4.62
| 434 12 Osazení schodišťových stupňů železobetonových | [7 empty] | 0
| s vyspárováním styčných spár, s provizorním dřevěným zábradlím a dočasným zakrytím stupnic prkny | [8 empty] | SPX
| 434 12-1 na schodnice | [7 empty] | 1
101 | 434121415R00 | ...broušených nebo leštěných | m | 7.2 |  | 0 | 801-1 | RTS 16/ II |  | POL |  | 21
|  | schodiště na terasu : 6*1,2 |  | 7.2
| 451 Lože pod potrubí, stoky a drobné objekty | [7 empty] | 0
| v otevřeném výkopu, | [8 empty] | SPX
102 | 451572111R00 | ...z kameniva drobného těženého 0÷4 mm | m3 | 22.75 |  | 0 | 827-1 | RTS 16/ II |  | POL |  | 21
|  | vnitřní kanalizace+voda : (227,5*0,1) |  | 22.75
103 | 59228xxx01 | stupeň schodišťový betonový; l = 120,0 cm; š = 33,0 cm; h = 15,0 cm; povrch tryskaný, přírodní | kus | 6 |  | 0 |  | Vlastní |  | POL_NEZ | 3_ | 21
|  | schodiště na terasu : 6 |  | 6
104 | 59341112R | deska stropní plná železobetonová; PZD; l = 89,0 cm; š = 34,0 cm; h = 7,0 cm; užitné zatížení 6,50 kN/m2 | kus | 30 |  | 0 | SPCM | RTS 16/ II |  | POL |  | 21
|  | podíl nových desek na zakrytí kanálu UT : 30 |  | 30
Díl: | 5 | Komunikace |  |  | 0 |  |  |  |  | DIL
| 564 8 Podklad ze štěrkodrti s rozprostřením a zhutněním | [7 empty] | 0
105 | 564851111R00 | ...tloušťka po zhutnění 150 mm | m2 | 169.54 |  | 0 | 822-1 | RTS 16/ II |  | POL |  | 21
|  | okapové chodníky : (8,7+2,15+4,83+4,26+9,98+14+1,6+18,64+6,22+5,67+1+9,4) |  | 86.45
|  | závětří : 2,1*5,8 |  | 12.18
|  | schodiště do kuchyně : 1,65*3 |  | 4.95
|  | terasa pod dlažbu : 65,96 |  | 65.96
| 596 21-5 Kladení zámkové dlažby do drtě | [7 empty] | 0
| s provedením lože z kameniva drceného, s vyplněním spár, s dvojitým hutněním a se smetením přebytečného materiálu na krajnici. S dodáním hmot pro lože a výplň spár. | [8 empty] | SPX |  |  |  |  | s provedením lože z kameniva drceného, s vyplněním spár, s dvojitým hutněním a se smetením přebytečného materiálu na krajnici. S dodáním hmot pro lože a výplň spár.
106 | 596215021R00 | ...tloušťka dlažby 60 mm, tloušťka lože 40 mm | m2 | 91.7 |  | 0 | 822-1 | RTS 16/ II |  | POL |  | 21
|  | závětří : 2,1*5,8 |  | 12.18
|  | schodiště do kuchyně : 1,65*3 |  | 4.95
|  | terasa : 51,9+22,67 |  | 74.57
| 596 8 Kladení dlažby z betonových nebo kameninových dlaždic | [7 empty] | 0
| komunikací pro pěší do velikosti dlaždic 0,25 m2 s provedením lože do tl. 30 mm, s vyplněním spár a se smetením přebytečného materiálu na vzdálenost do 3 m | [8 empty] | SPX |  |  |  |  | komunikací pro pěší do velikosti dlaždic 0,25 m2 s provedením lože do tl. 30 mm, s vyplněním spár a se smetením přebytečného materiálu na vzdálenost do 3 m
107 | 596811111R00 | ...do lože z kameniva těženého tloušťky do 30 mm | m2 | 25.935 |  | 0 | 822-1 | RTS 16/ II |  | POL |  | 21
|  | okapové chodníky : (8,7+2,15+4,83+4,26+9,98+14+1,6+18,64+6,22+5,67+1+9,4)*0,3 |  | 25.935
108 | 59245110R | dlažba betonová dvouvrstvá, skladebná; obdélník; šedá; l = 200 mm; š = 100 mm; tl. 60,0 mm | m2 | 96.285 |  | 0 | SPCM | RTS 16/ II |  | POL |  | 21
|  | Položka pořadí 106 : 91.70000 |  | 91.7
|  | prořez : 0,05 |  | 4.585
109 | 59245315R | dlažba betonová dvouvrstvá; čtverec; šedá; l = 300 mm; š = 300 mm; tl. 45,0 mm | m2 | 27.2318 |  | 0 | SPCM | RTS 16/ II |  | POL |  | 21
|  | Položka pořadí 107 : 25.93500 |  | 25.935
|  | prořez : 0,05 |  | 1.2968
Díl: | 61 | Úpravy povrchů vnitřní |  |  | 0 |  |  |  |  | DIL
| 601 01 Omítky stropů a podhledů z hotových směsí | [7 empty] | 0
| po jednotlivých vrstvách | [8 empty] | SPX
110 | 601021147R00 | ...stěrka, vápenocementová, , tloušťka vrstvy 3 mm, , stěrka vyrovnávací omítková; vápenocementová; pro stěny; pro interier i exterier; tl. vrstvy od 3,0 mm; zrnitost do 1,00 mm | m2 | 817.49 |  | 0 | 801-1 | RTS 16/ II |  | POL |  | 21
|  | stěrka renovační, hydrofobizovaná, vápenocementová, se štukovým povrchem pro tl. vrstvy 3-5mm | [13 empty] | stěrka renovační, hydrofobizovaná, vápenocementová, se štukovým povrchem pro tl. vrstvy 3-5mm
|  | stropy 1.np : 442,83 |  | 442.83
|  | stropy 2.np : 374,66 |  | 374.66
| 602 01 Omítky stěn z hotových směsí | [7 empty] | 0
| po jednotlivých vrstvách | [8 empty] | SPX
111 | 602021147R00 | ...stěrka, vápenocementová, , tloušťka vrstvy 3 mm, | m2 | 2487.2265 |  | 0 | 801-1 | RTS 16/ II |  | POL |  | 21
|  | stěrka renovační, hydrofobizovaná, vápenocementová, se štukovým povrchem pro tl. vrstvy 3-5mm | [13 empty] | stěrka renovační, hydrofobizovaná, vápenocementová, se štukovým povrchem pro tl. vrstvy 3-5mm
|  | stávající stěny 1.np : 1405 |  | 1405
|  | stávající stěny 2.np : 1154,02 |  | 1154.02
|  | nové stěny 1.np : 326,64 |  | 326.64
|  | nové stěny 2.np : 253,72 |  | 253.72
|  | ostění, nadpraží 1.np : 54,4 |  | 54.4
|  | ostění, nadpraží 2.np : 48,11 |  | 48.11
odečet keram. obkladů :
|  | Položka pořadí 449 : 754.66350*-1 |  | -754.6635
| 611 42-1 Oprava vnitřních vápenných omítek stropů | [7 empty] | 0
| 611 42-11 železobetonových rovných tvárnicových a kleneb v množství opravované plochy | [7 empty] | 1
112 | 611421121R00 | ...v množství opravované plochy do 5 %, hladkých | m2 | 1123.38 |  | 0 | 801-4 | RTS 16/ II |  | POL |  | 21
|  | stropy 1.np : 545,55 |  | 545.55
|  | stropy 2.np : 577,83 |  | 577.83
| 612 42 Omítky vnitřní stěn vápenné nebo vápenocementové v podlaží i ve schodišti | [7 empty] | 0
113 | 612421626R00 | ...hladké | m2 | 47.1 |  | 0 | 801-1 | RTS 16/ II |  | POL |  | 21
|  | výtahová šachta : (2*1,8+2*1,7)*7,5-2*(1,2*2,25) |  | 47.1
| 612 42-1 Oprava vnitřních vápenných omítek stěn | [7 empty] | 0
114 | 612421221R00 | ...v množství opravované plochy přes 5 do 10 %, hladkých | m2 | 2661.53 |  | 0 | 801-4 | RTS 16/ II |  | POL |  | 21
|  | stěny 1.np : 1405 |  | 1405
|  | stěny 2.np : 1154,02 |  | 1154.02
|  | ostění, nadpraží 1.np : 54,4 |  | 54.4
|  | ostění, nadpraží 2.np : 48,11 |  | 48.11
Díl: | 62 | Úpravy povrchů vnější |  |  | 0 |  |  |  |  | DIL
| 602 01 Omítky stěn z hotových směsí | [7 empty] | 0
| po jednotlivých vrstvách | [8 empty] | SPX
115 | 602015187RT5 | ...omítka vrchní tenkovrstvá, silikonová, zatřená, tloušťka vrstvy 1 mm, | m2 | 233.7842 |  | 0 | 801-1 | RTS 16/ II |  | POL |  | 21
sever :
|  | lodžie sever : ((13,57-0,5)+0,75)*2,53+((13,57-0,5)+0,75)*3,25 |  | 79.8796
|  | okna, dveře, špalety : -(4,62*2,53+4,62*2,58+4*1,37*1,53)+((2*2,53+4,62+2*2,58)*0,24+4*(1,37+2*1,53)*0,16) |  | -25.5958
|  | podhledy : 2*(13,1*2,96+5,17*0,24-(13,1*(2,96-0,75)/2)) |  | 51.0826
|  | Mezisoučet |  | 105.3664
jih :
|  | plocha : ((13,57-0,5)+0,75)*2,53+((13,57-0,5)+0,75)*3,25 |  | 79.8796
|  | okna, dveře, špalety : -(5,17*2,53+5,17*2,58+4*1,37*1,43)+((2*2,53+5,17+2*2,58)*0,24+4*(1,37+2*1,43)*0,16) |  | -27.8543
|  | podhledy : 2*(13,1*2,96+5,17*0,24-(13,1*(2,96-0,75)/2)) |  | 51.0826
|  | Mezisoučet |  | 103.1079
západ :
|  | plocha : 2,09*6,3 |  | 13.167
|  | podhled : 2,09*5,81 |  | 12.1429
|  | Mezisoučet |  | 25.3099
116 | 602015187RT6 | ...omítka vrchní tenkovrstvá, silikonová, zatřená, tloušťka vrstvy 1,5 mm, | m2 | 482.3452 |  | 0 | 801-1 | RTS 16/ II |  | POL |  | 21
plochy všech fasád :
|  | Položka pořadí 123 : 43.34300 |  | 43.343
|  | Položka pořadí 124 : 56.53900 |  | 56.539
|  | Položka pořadí 125 : 44.11990 |  | 44.1199
|  | Položka pořadí 126 : 588.77750 |  | 588.7775
|  | Položka pořadí 127 : 147.56630 |  | 147.5663
|  | Položka pořadí 128 : 15.30500 |  | 15.305
|  | Položka pořadí 130 : 51.60560 |  | 51.6056
|  | Mezisoučet |  | 947.2563
odpočet ploch B a C :
|  | Položka pořadí 115 : 233.78420*-1 |  | -233.7842
|  | Položka pořadí 117 : 231.12690*-1 |  | -231.1269
117 | 60201xxxxx01 | ...omítka vrchní tenkovrstvá, silikonová, zatřená, 2 vrstvy, imitace pohledového betonu, creativní technika | m2 | 231.1269 |  | 0 | 801-1 | Vlastní |  | POL_NEZ | 1_ | 21
|  | sever sokly : (9,7+1,3+1,99+22,45)*0,6+((13,57-0,5)-4,62)*0,2 |  | 22.954
|  | sever plochy : (1,3+0,5+1,99)*(6,76-0,05)+(2,96+13,1)*0,4+(2,96+13,1)*0,51 |  | 40.0455
|  | Mezisoučet |  | 62.9995
|  | jih sokly : (9,7+2,65+(13,57-0,5)-5,17)*0,2+((3,34+22,45)*0,6-(2,08+1,03)*0,15) |  | 19.0575
|  | jih plochy : (2,65+0,5+3,34)*(6,76-0,05)+(2,96+13,1)*0,4+(2,96+13,1)*0,51 |  | 58.1625
|  | Mezisoučet |  | 77.22
|  | východ sokly : 13,82*0,6-1,42*0,15 |  | 8.079
|  | Mezisoučet |  | 8.079
|  | západ sokly : (5,81+5,41)*0,6-(0,97+0,92)*0,15 |  | 6.4485
|  | západ plochy : (2,09+2,6)*(6,76+0,55)-(0,88*0,35)+(5,81+2,09)*0,51 |  | 38.0049
|  | Mezisoučet |  | 44.4534
|  | stěna terasy : 1,75*1,0+4,3*1,31+(9,7+13,71)*1,2 |  | 35.475
|  | stěna závětří : 5,8*0,5 |  | 2.9
| 602 01-1 Doplňkové práce pro omítky stěn z hotových směsí | [7 empty] | 1
118 | 602015191R00 | ...podkladní nátěr pod tenkovrstvé omítky | m2 | 947.2563 |  | 0 | 801-1 | RTS 16/ II |  | POL |  | 21
|  | Položka pořadí 115 : 233.78420 |  | 233.7842
|  | Položka pořadí 116 : 482.34520 |  | 482.3452
|  | Položka pořadí 117 : 231.12690 |  | 231.1269
| 620 99-2 Zakrývání výplní vnějších otvorů | [7 empty] | 0
| s rámy a zárubněmi, zábradlí, předmětů oplechování apod., které se zřizují ještě před úpravami povrchu, před jejich znečištěním při úpravách povrchu nástřikem plastických (lepivých) maltovin | [8 empty] | SPX |  |  |  |  | s rámy a zárubněmi, zábradlí, předmětů oplechování apod., které se zřizují ještě před úpravami povrchu, před jejich znečištěním při úpravách povrchu nástřikem plastických (lepivých) maltovin
119 | 620991121R00 | ...z postaveného lešení | m2 | 683.61 |  | 0 | 801-1 | RTS 16/ II |  | POL |  | 21
|  | Al okna vnější : 39*2,4*1,5+8*1,5*1,5+2*5,25*2,7+2*4,7*2,7+2*1,05*2,1+2*1,5*2,5+2,2*2,5+1,1*2,5 |  | 232.29
|  | ocelové stěny : 2*(2*(13,7*2,6+13,7*3,3)+6*6,5) |  | 401.32
|  | ostatní konstrukce : 50 |  | 50
| 622 30 Příprava podkladu | [7 empty] | 0
120 | 622323041R00 | ...penetrace | m2 | 993.2707 |  | 0 | 801-1 | RTS 16/ II |  | POL |  | 21
|  | Položka pořadí 121 : 5.56800 |  | 5.568
|  | Položka pořadí 122 : 92.05200 |  | 92.052
|  | Položka pořadí 123 : 43.34300 |  | 43.343
|  | Položka pořadí 124 : 56.53900 |  | 56.539
|  | Položka pořadí 125 : 44.11990 |  | 44.1199
|  | Položka pořadí 126 : 588.77750 |  | 588.7775
|  | Položka pořadí 127 : 147.56630 |  | 147.5663
|  | Položka pořadí 128 : 15.30500 |  | 15.305
| 622 31-1 Zateplení suterénu | [7 empty] | 0
| nanesení lepicího tmelu na izolační desky, nalepení desek a zajištění talířovými hmoždinkami (6 ks/m2). Bez povrchové úpravy desek. | [8 empty] | SPX
121 | 622324110R00 | ...soklovým polystyrénem, tloušťky 50 mm | m2 | 5.568 |  | 0 | 801-1 | RTS 16/ II |  | POL |  | 21
|  | výtahová šachta : (2*2,09+2,6)*0,6 |  | 4.068
|  | boční uši lodžií sever, jih : 2*(0,75)*1,0 |  | 1.5
122 | 622324114R00 | ...soklovým polystyrénem, tloušťky 140 mm | m2 | 92.052 |  | 0 | 801-1 | RTS 16/ II |  | POL |  | 21
|  | sever : (9,7+1,3+0,5+1,99+22,45)*0,6+((13,57-0,5)+0,75)*1,0 |  | 35.384
|  | jih : (9,7+2,65+(13,57-0,5)+0,75)*1,0+(3,34+22,45)*0,6 |  | 41.644
|  | východ : 13,82*0,6 |  | 8.292
|  | západ : (5,81+5,41)*0,6 |  | 6.732
| 622 31-2 Zateplení soklu | [7 empty] | 0
| nanesení lepicího tmelu na izolační desky, nalepení desek, zajištění talířovými hmoždinkami (6 ks/m2), přebroušení desek, natažení stěrky, vtlačení výztužné tkaniny (1,15 m2/m2), přehlazení stěrky. Další vrstvy podle popisu položky. | [13 empty] | nanesení lepicího tmelu na izolační desky, nalepení desek, zajištění talířovými hmoždinkami (6 ks/m2), přebroušení desek, natažení stěrky, vtlačení výztužné tkaniny (1,15 m2/m2), přehlazení stěrky. Další vrstvy podle popisu položky.
| K ochraně hran na rozích budovy je do plochy zahrnuto 0,14 m rohových lišt na m2. | [8 empty] | SPX
123 | 622319119RV1 | ...soklovým polystyrénem, tloušťky 50 mm, zakončené stěrkou s výztužnou tkaninou | m2 | 43.343 |  | 0 | 801-1 | RTS 16/ II |  | POL |  | 21
|  | výtahová šachta : (2*2,09+2,6)*0,6 |  | 4.068
|  | boční uši lodžií sever, jih : 2*(0,75*0,2+0,5*0,6) |  | 0.9
|  | stěna terasy : 1,75*1,0+4,3*1,31+(9,7+13,71)*1,2 |  | 35.475
|  | stěna závětří : 5,8*0,5 |  | 2.9
124 | 622319124RV1 | ...soklovým polystyrénem, tloušťky 140 mm, zakončené stěrkou s výztužnou tkaninou | m2 | 56.539 |  | 0 | 801-1 | RTS 16/ II |  | POL |  | 21
|  | sever : (9,7+1,3+1,99+22,45)*0,6+((13,57-0,5)-4,62)*0,2 |  | 22.954
|  | jih : (9,7+2,65+(13,57-0,5)-5,17)*0,2+((3,34+22,45)*0,6-(2,08+1,03)*0,15) |  | 19.0575
|  | východ : 13,82*0,6-1,42*0,15 |  | 8.079
|  | západ : (5,81+5,41)*0,6-(0,97+0,92)*0,15 |  | 6.4485
| 622 31-3 Zateplení fasády | [7 empty] | 0
| nanesení lepicího tmelu na izolační desky, nalepení desek, zajištění talířovými hmoždinkami (6 ks/m2), přebroušení desek, natažení stěrky, vtlačení výztužné tkaniny (1,15 m2/m2), přehlazení stěrky. Další vrstvy podle popisu položky. | [13 empty] | nanesení lepicího tmelu na izolační desky, nalepení desek, zajištění talířovými hmoždinkami (6 ks/m2), přebroušení desek, natažení stěrky, vtlačení výztužné tkaniny (1,15 m2/m2), přehlazení stěrky. Další vrstvy podle popisu položky.
| K ochraně hran na rozích budovy je zahrnuto 0,14 m rohových lišt na m2. | [8 empty] | SPX
125 | 622311830RV1 | ... , minerálními deskami s podélným vláknem, tloušťky 60 mm, zakončené stěrkou s výztužnou tkaninou, | m2 | 44.1199 |  | 0 | 801-1 | RTS 16/ II |  | POL |  | 21
|  | výtahová šachta : (2*2,09+2,6)*(6,76-0,05)-(0,88*0,35+2,09*0,51) |  | 44.1199
126 | 622311835RV1 | ... , minerálními deskami s podélným vláknem, tloušťky 160 mm, zakončené stěrkou s výztužnou tkaninou, | m2 | 588.7775 |  | 0 | 801-1 | RTS 16/ II |  | POL |  | 21
sever :
|  | plocha : (9,7+1,3+(13,57-0,5)+1,99+22,45)*(6,76-0,05) |  | 325.5021
|  | okna, dveře : -(20*2,27*1,53+4*1,37*1,53+4,62*2,48+4,62*2,58) |  | -101.2236
|  | pruhy lodží : -((13,57-0,5)*(0,47+0,51)) |  | -12.8086
|  | Mezisoučet |  | 211.4699
jih :
|  | plocha : (9,7+2,65+(13,57-0,5)+3,34+22,45)*(6,76-0,05) |  | 343.6191
|  | okna, dveře : -(19*2,27*1,53+4*1,37*1,43+5,17*2,48+5,17*2,58+2,08*2,38+1,03*2,38) |  | -107.3873
|  | pruhy lodží : -((13,57-0,5)*(0,47+0,51)) |  | -12.8086
|  | Mezisoučet |  | 223.4232
východ :
|  | plocha : 13,82*(6,76-0,05) |  | 92.7322
|  | okna, dveře : -(1,42*2,38+1,42*2,43) |  | -6.8302
|  | Mezisoučet |  | 85.902
západ :
|  | plocha : 5,81*(6,25-0,05)+5,41*(6,76-0,05) |  | 72.3231
|  | okna, dveře : -(0,96*1,99+0,97*1,99+1,0*0,5) |  | -4.3407
|  | Mezisoučet |  | 67.9824
127 | 6223118xxx01 | ...dřevostaveb, minerálními deskami s podélným vláknem, tloušťky 30 mm, zakončené stěrkou s výztužnou tkaninou, | m2 | 147.5663 |  | 0 | 801-1 | Vlastní |  | POL_NEZ | 1_ | 21
|  | lodžie čela + podhledy 1.np : 2*(13,1*2,96+5,17*0,24-(13,1*(2,96-0,75)/2)+(2,96+13,1)*0,4) |  | 63.9306
|  | lodžie čela + podhledy 2.np : 2*(13,1*2,96+5,17*0,24-(13,1*(2,96-0,75)/2)+(2,96+13,1)*0,51) |  | 67.4638
|  | závětří čalo + podhled : 2,09*5,81+(5,81+2,09)*0,51 |  | 16.1719
| 622 31-5 Zateplení ostění | [7 empty] | 0
| nanesení lepicího tmelu na izolační desky, nalepení desek, přebroušení desek z polystyrénu, natažení stěrky, vtlačení výztužné tkaniny, přehlazení stěrky. Další vrstvy podle popisu položky. | [13 empty] | nanesení lepicího tmelu na izolační desky, nalepení desek, přebroušení desek z polystyrénu, natažení stěrky, vtlačení výztužné tkaniny, přehlazení stěrky. Další vrstvy podle popisu položky.
| V položkách je obsaženo 3,33 m rohových lišt, 1,67 m lišt s okapničkou, 5 m napojovacích lišt na m2 a 1,68 m2 výztužné tkaniny. | [8 empty] | SPX
128 | 622311853RV1 | ...minerálními deskami s podélným vláknem, tloušťky 30 mm, zakončené stěrkou s výztužnou tkaninou | m2 | 15.305 |  | 0 | 801-1 | RTS 16/ II |  | POL |  | 21
|  | uši lodžií : 2*(0,75*2,48+0,75*3,25+0,5*6,71) |  | 15.305
| 622 31-6 Zateplení parapetu | [7 empty] | 0
| nanesení lepicího tmelu na izolační desky, nalepení desek, natažení stěrky, vtlačení výztužné tkaniny (1,15 m2/m2) a přehlazení stěrky. Položka obsahuje 5,0 m parapetních lišt na m2. | [8 empty] | SPX |  |  |  |  | nanesení lepicího tmelu na izolační desky, nalepení desek, natažení stěrky, vtlačení výztužné tkaniny (1,15 m2/m2) a přehlazení stěrky. Položka obsahuje 5,0 m parapetních lišt na m2.
129 | 622323763R00 | ...minerálními deskami s kolmým vláknem, tloušťky 30 mm | m2 | 16.1456 |  | 0 | 801-1 | RTS 16/ II |  | POL |  | 21
|  | sever : (20*2,27+4*1,37)*0,16 |  | 8.1408
|  | jih : (19*2,27+4*1,37)*0,16 |  | 7.7776
|  | východ : (1,42)*0,16 |  | 0.2272
západ : 0
| 622 31-7 Povrchová úprava ostění zateplovacího systému | [7 empty] | 0
| okenní a rohové lišty, výztužná stěrka | [8 empty] | SPX
130 | 622311850RV1 | ... , stěrka s výztužnou tkaninou | m2 | 51.6056 |  | 0 | 801-1 | RTS 16/ II |  | POL |  | 21
|  | sever : (20*(2,27+2*1,53)+4*(1,37+2*1,53))*0,16+(2*2,48+(4,62+2*2,58))*0,24 |  | 23.4288
|  | jih : (19*(2,27+2*1,53)+4*(1,37+2*1,43)+(2,08+2*2,38)+(1,03+2*2,38))*0,16+(2*2,48+(5,17+2*2,58))*0,24 |  | 24.6008
|  | východ : (1,42+2*2,38+1,42+2*2,43)*0,16 |  | 1.9936
|  | západ : (0,96+2*1,99+0,97+2*1,99)*0,16 |  | 1.5824
| 622 31-9 Příplatky, slevy | [7 empty] | 0
131 | 622391001R00 | ...příplatek za montáž KZS na podhledu, bez dodávky materiálu | m2 | 114.3081 |  | 0 | 801-1 | RTS 16/ II |  | POL |  | 21
|  | lodžie podhledy 1.np : 2*(13,1*2,96+5,17*0,24-(13,1*(2,96-0,75)/2)) |  | 51.0826
|  | lodžie podhledy 2.np : 2*(13,1*2,96+5,17*0,24-(13,1*(2,96-0,75)/2)) |  | 51.0826
|  | závětří podhled : 2,09*5,81 |  | 12.1429
132 | 622391112R00 | ...příplatek za zvýšení počtu hmoždinek nad 6 ks - celkem 8 ks/m2, s dodávkou hmoždinek | m2 | 339.5 |  | 0 | 801-1 | RTS 16/ II |  | POL |  | 21
|  | okrajové oblasti : (2*2,7+1,3+2,7+2,7+2+2*2,7+2*2,7+3,35+2,7+2,7+2,65+2*2,7+2*2,1+2,6)*7 |  | 339.5
| 622 33 Profily zakládací | [7 empty] | 0
133 | 622300151R00 | ... , montáž | m | 108.55 |  | 0 | 801-1 | RTS 16/ II |  | POL |  | 21
|  | sever : 9,7+1,3+1,99+22,45+(13,57-0,5)-4,62 |  | 43.89
|  | jih : 9,7+2,65+(13,57-0,5)-5,17+3,34+22,45-(2,08+1,03) |  | 42.93
|  | východ : 13,82-1,42 |  | 12.4
|  | západ : (5,81+5,41)-(0,97+0,92) |  | 9.33
| 622 42-11 Omítky vnější stěn vápenné nebo vápenocementové | [7 empty] | 0
134 | 622421131R00 | ...hladké, složitost 1÷ 2 | m2 | 156.5 |  | 0 | 801-1 | RTS 16/ II |  | POL |  | 21
|  | výsprava podkladu fasády - předpoklad 15% plochy : 100 |  | 100
|  | vyrovnávací omítka pod zateplení soklu : 56,5 |  | 56.5
| 622 90-4 Očištění fasád | [7 empty] | 0
135 | 622904112R00 | ...tlakovou vodou, složitost fasády 1 - 2 | m2 | 993.2707 |  | 0 | 801-1 | RTS 16/ II |  | POL |  | 21
|  | Položka pořadí 120 : 993.27070 |  | 993.2707
136 | 62247xxxxx01 | Náter fasády vysoce paropropustný, bezbarvý, silikonový | m2 | 99.882 |  | 0 |  | Vlastní |  | POL_NEZ | 1_ | 21
plochy soklů :
|  | Položka pořadí 123 : 43.34300 |  | 43.343
|  | Položka pořadí 124 : 56.53900 |  | 56.539
137 | 28342424R | lišta soklová; se sklotextilní síťovinou š=12,5 cm a okapním nosem; pro desky tl. 160 mm; materiál PVC; tl. 2,50 mm; l = 2 000 mm; bílá | kus | 54.275 |  | 0 | SPCM | RTS 16/ II |  | POL |  | 21
|  | Položka pořadí 133 : 108.55000 |  | 108.55
|  | délka lišt 2m : -0,5 |  | -54.275
Díl: | 63 | Podlahy a podlahové konstrukce |  |  | 0 |  |  |  |  | DIL
| 631 31 Mazanina z betonu prostého | [7 empty] | 0
| (z kameniva) hlazená dřevěným hladítkem | [8 empty] | SPX
| 631 31-3 tl. přes 80 do 120 mm | [7 empty] | 1
138 | 631313511R00 | ...třídy C -/12,5 | m3 | 0.585 |  | 0 | 801-1 | RTS 16/ II |  | POL |  | 21
|  | podkladní beton pod základovou deskou výtahové šachty : ((2,6+2*0,6)*1,05+1,24*(0,9+0,6))*0,1 |  | 0.585
| 631 31 Mazanina z betonu prostého | [7 empty] | 0
| (z kameniva) hlazená dřevěným hladítkem | [8 empty] | SPX
| 631 31-3 tl. přes 80 do 120 mm | [7 empty] | 1
139 | 631313611R00 | ...třídy C 16/20 | m3 | 52.1218 |  | 0 | 801-1 | RTS 16/ II |  | POL |  | 21
|  | podlahy 154, 155 : (1,8+7,62)*0,09 |  | 0.8478
|  | výtahová šachta : (1,7*1,8)*0,05 |  | 0.153
|  | zapravení vnitřní kanalizace+voda - podlaha + podkladní : 2*(227,5*0,1) |  | 45.5
|  | zapravení otevření kanálů pro rozvody UT : 56,21*0,1 |  | 5.621
| 631 31 Mazanina z betonu prostého | [7 empty] | 0
| (z kameniva) hlazená dřevěným hladítkem | [8 empty] | SPX
| 631 31-5 tl. přes 120 do 240 mm | [7 empty] | 1
140 | 631315611R00 | ...třídy C 16/20 | m3 | 18.1976 |  | 0 | 801-1 | RTS 16/ II |  | POL |  | 21
|  | podkladní beton základy pro terasu : (9,66*5,35-1,85*1,2+13,25*2,7-(13,25*1,95)/2)*0,15 |  | 10.8476
|  | spádový beton terasy : 7,35 |  | 7.35
| 631 31 Doplnění mazanin betonem prostým | [7 empty] | 0
| prostým betonem (s dodáním hmot) bez potěru, | [8 empty] | SPX
| 631 31-3 rýh | [7 empty] | 1
141 | 631312141R00 | ...v dosavadních mazaninách | m3 | 0.85125 |  | 0 | 801-4 | RTS 16/ II |  | POL |  | 21
|  | rozvody UT v podlahách 1.np : 19,25*0,15*0,1 |  | 0.28875
|  | rozvody UT v podlahách 2.np : 37,5*0,15*0,1 |  | 0.5625
| 631 31-917 Příplatek za stržení povrchu | [7 empty] | 0
| spodní vrstvy mazaniny latí před vložením výztuže nebo pletiva pro tloušťku obou vrstev mazaniny | [8 empty] | SPX
142 | 631319175R00 | ...tloušťka mazaniny od 120 mm do 240 mm | m3 | 18.1976 |  | 0 | 801-1 | RTS 16/ II |  | POL |  | 21
|  | Položka pořadí 140 : 18.19759 |  | 18.1976
| 631 35 Bednění stěn, rýh a otvorů v podlahách | [7 empty] | 0
143 | 631351101R00 | ...zřízení | m2 | 6.308 |  | 0 | 801-1 | RTS 16/ II |  | POL |  | 21
|  | podkladní beton základů pro terasu : (1,39+1,7+4,1+9,55+13,9+0,9)*0,20 |  | 6.308
144 | 631351102R00 | ...odstranění | m2 | 6.308 |  | 0 | 801-1 | RTS 16/ II |  | POL |  | 21
|  | Položka pořadí 143 : 6.30800 |  | 6.308
| 631 36 Výztuž mazanin z betonů a z lehkých betonů | [7 empty] | 0
| 631 36-2 ze svařovaných sítí | [7 empty] | 1
145 | 631361921RT4 | ...průměr drátu 6 mm, velikost oka 100/100 mm | t | 0.69436 |  | 0 | 801-1 | RTS 16/ II |  | POL |  | 21
|  | podkladní beton terasy : (9,66*5,35+13,25*2,7-(13,25*1,95)/2)*4,4*0,001 |  | 0.32796
|  | koruna středové atiky : (12,9*0,3)*4,4*0,001 |  | 0.01703
|  | podlahy 154, 155 : (1,8+7,62)*4,4*0,001 |  | 0.04145
|  | výtahová šachta : (1,7*1,8)*0,08 |  | 0.2448
|  | prořez : 0,1 |  | 0.06312
| 631 57 Násyp pod podlahy z kameniva | [7 empty] | 0
| pod mazaniny a dlažby, popř. na plochých střechách, vodorovný nebo ve spádu, s udusáním a urovnáním povrchu, | [8 empty] | SPX
| 631 57-1 z kameniva | [7 empty] | 1
146 | 631571003R00 | ...ze štěrkopísku 0-32 pro zpevnění podkladu | m3 | 53.4475 |  | 0 | 801-1 | RTS 16/ II |  | POL |  | 21
|  | pod terasu : 9,6*2,71+13,1*1,49 |  | 45.535
|  | pod schodama do kuchyně : 1,65*3*0,35 |  | 1.7325
|  | v závětří : (1,2*3,8)*0,5+(0,75*5,8)*0,4+(2*1,2)*0,9 |  | 6.18
| 632 41-1 Potěr ze suchých směsí | [7 empty] | 0
| s rozprostřením a uhlazením | [8 empty] | SPX
147 | 632411904R00 | ...nátěr savých podkladů penetrační, , | m2 | 1162.29 |  | 0 | 801-1 | RTS 16/ II |  | POL |  | 21
|  | Položka pořadí 148 : 1162.29000 |  | 1162.29
148 | 6324x01 | ...Provedení stěrky samonivelační, vyrovnávací, pro nerovnosti 1-30mm | m2 | 1162.29 |  | 0 | 801-1 | Vlastní |  | POL_NEZ | 1_ | 21
|  | Položka pořadí 417 : 234.16000 |  | 234.16
|  | Položka pořadí 418 : 141.43000 |  | 141.43
|  | Položka pořadí 429 : 90.78000 |  | 90.78
|  | Položka pořadí 432 : 695.92000 |  | 695.92
| 632 45-102 Vyrovnávací potěr z cementové malty v pásu | [7 empty] | 0
| na zdivu jako podklad např. pod izolaci, na parapetech z prefabrikovaných dílců, pod oplechování apod., vodorovný nebo ve spádu do 15°, hlazený dřevěným hladítkem, | [8 empty] | SPX |  |  |  |  | na zdivu jako podklad např. pod izolaci, na parapetech z prefabrikovaných dílců, pod oplechování apod., vodorovný nebo ve spádu do 15°, hlazený dřevěným hladítkem,
149 | 632451021R00 | ...o průměrné (střední) tloušťce od 10 do 20 mm | m2 | 35.425 |  | 0 | 801-1 | RTS 16/ II |  | POL |  | 21
|  | pod vnitřní parapety : 39*2,35*0,35+5*1,45*0,35+2*1,35*0,3 |  | 35.425
150 | 632451022R00 | ...o průměrné (střední) tloušťce od 20 do 30 mm | m2 | 3.44 |  | 0 | 801-1 | RTS 16/ II |  | POL |  | 21
|  | pro uložení překladů z I profilů 1.np : 84*(0,1*0,2) |  | 1.68
|  | pro uložení překladů z I profilů 2.np : 88*(0,1*0,2) |  | 1.76
151 | 632451024R00 | ...o průměrné (střední) tloušťce od 40 do 50 mm | m2 | 3.87 |  | 0 | 801-1 | RTS 16/ II |  | POL |  | 21
|  | středová atika : 12,9*0,3 |  | 3.87
| 632 45-103 Vyrovnávací potěr z cementové malty v ploše | [7 empty] | 0
| na stropech z prefabrikovaných dílců jako podklad pod izolaci, pod podlahové konstrukce apod., na mazaninách jen jako podklad pod izolaci proti vodě, jako ochrana izolace shora, tvořící lože při kladení plošných prefa panelů (např. v kanálech), hlazený dřevěným hladítkem anebo podlévání provizorně podklínovaných patek usazených strojů a technologických zařízení, s náležitým zatemováním hutné malty, | [8 empty] | SPX |  |  |  |  | na stropech z prefabrikovaných dílců jako podklad pod izolaci, pod podlahové konstrukce apod., na mazaninách jen jako podklad pod izolaci proti vodě, jako ochrana izolace shora, tvořící lože při kladení plošných prefa panelů (např. v kanálech), hlazený dřevěným hladítkem anebo podlévání provizorně podklínovaných patek usazených strojů a technologických zařízení, s náležitým zatemováním hutné malty,
152 | 632451031R00 | ...o průměrné (střední) tloušťce od 10 do 20 mm | m2 | 2.108 |  | 0 | 801-1 | RTS 16/ II |  | POL |  | 21
|  | dno výtahové šachty pod HI : 1,24*1,7 |  | 2.108
153 | 632451034R00 | ...o průměrné (střední) tloušťce od 40 do 50 mm | m2 | 0.09 |  | 0 | 801-1 | RTS 16/ II |  | POL |  | 21
|  | lože pod průvlak U4 : 0,3*0,3 |  | 0.09
| 632 92-2 Kladení dlaždic na terče - podložky | [7 empty] | 0
| 632 92-23 podstavce výškově stavitelné | [7 empty] | 1
154 | 632922954RT2 | ...dlaždice 400 x 600 mm, výškově stavitelné podstavce 55-70 mm | m2 | 47.76 |  | 0 | 801-1 | RTS 16/ II |  | POL |  | 21
|  | terče rektifikační se samovyrovnávací hlavou | [13 empty] | terče rektifikační se samovyrovnávací hlavou
|  | lodžie : 2*23,88 |  | 47.76
155 | 585915858R | stěrka vyrovnávací kalciumsulfátová; pro podlahy; samonivelační; C25; pro interier; tl. vrstvy 1,0 až 30,0 mm; zrnitost do 0,40 mm | t | 15.8071 |  | 0 | SPCM | RTS 16/ II |  | POL |  | 21
1,7kg/m2/1mm, předpoklad 8mm - fakturovat dle skutečné spotřeby :
|  | Položka pořadí 148 : 1162.28971*0,0136 |  | 15.8071
156 | 592468010R | dlažba betonová obdélník; povrch hladký; l = 600 mm; š = 400 mm; tl. 40,0 mm | kus | 247.2 |  | 0 | SPCM | RTS 16/ II |  | POL |  | 21
|  | lodžie : 2*120 |  | 240
|  | prořez : 0,03 |  | 7.2
Díl: | 64 | Výplně otvorů |  |  | 0 |  |  |  |  | DIL
| 642 94-1 Osazování ocelových zárubní dodatečně | [7 empty] | 0
| lisovaných nebo z úhelníků s vybetonováním prahu | [8 empty] | SPX
157 | 642944121R00 | ...plochy do 2,5 m2 | kus | 79 |  | 0 | 801-4 | RTS 16/ II |  | POL |  | 21
|  | zárubně Z22-Z38 : 10+15+1+2+2+22+9+2+1+4+8+3+1+8+4+4 |  | 96
|  | - zárubně přímo zazdívané : -17 |  | -17
| 642 94-2 Osazení zárubní dveřních ocelových | [7 empty] | 0
| 642 94-21 bez dveřních křídel, do zdiva včetně kotvení, na jakoukoliv cementovou maltu, s vybetonováním prahu v zárubni a s osazením špalíků nebo latí pro dřevěný práh | [7 empty] | 1 | [5 empty] | 642 94-21 bez dveřních křídel, do zdiva včetně kotvení, na jakoukoliv cementovou maltu, s vybetonováním prahu v zárubni a s osazením špalíků nebo latí pro dřevěný práh
158 | 642942111R00 | ...plocha do 2,5 m2 | kus | 17 |  | 0 | 801-1 | RTS 16/ II |  | POL |  | 21
|  | zárbně Z28, Z30, Z31, Z33, Z36 : 6+2+1+4+4 |  | 17
| 642 94-2 Osazení zárubní dveřních ocelových | [7 empty] | 0
| 642 94-29 příplatky | [7 empty] | 1
159 | 642942591R00 | ...za osazení horního vedení posuvných dveří | kus | 12 |  | 0 | 801-1 | RTS 16/ II |  | POL |  | 21
|  | zárubně Z36, Z37 : 8+4 |  | 12
160 | 553310560R | zárubeň kovová světlíková; pro klasické zdění, pro zděné stěny, příčky; ústí 100 mm; š průchodu 600 mm; h průchodu 1 970 mm; L, P | kus | 8 |  | 0 | SPCM | RTS 16/ II |  | POL |  | 21
|  | Z33 : 8 |  | 8
161 | 553310561R | zárubeň kovová světlíková; pro klasické zdění, pro zděné stěny, příčky; ústí 100 mm; š průchodu 700 mm; h průchodu 1 970 mm; L, P | kus | 2 |  | 0 | SPCM | RTS 16/ II |  | POL |  | 21
|  | Z31 : 2 |  | 2
162 | 553310562R | zárubeň kovová světlíková; pro klasické zdění, pro zděné stěny, příčky; ústí 100 mm; š průchodu 800 mm; h průchodu 1 970 mm; L, P | kus | 47 |  | 0 | SPCM | RTS 16/ II |  | POL |  | 21
|  | zárubně musí splňovat požadavek na min. požární odolnost EI-Sm 30 DP3 a EW-C 15 DP3 | [13 empty] | zárubně musí splňovat požadavek na min. požární odolnost EI-Sm 30 DP3 a EW-C 15 DP3
|  | Z22, Z23, Z28 : 10+15+22 |  | 47
163 | 553310563R | zárubeň kovová světlíková; pro klasické zdění, pro zděné stěny, příčky; ústí 100 mm; š průchodu 900 mm; h průchodu 1 970 mm; L, P | kus | 4 |  | 0 | SPCM | RTS 16/ II |  | POL |  | 21
|  | zárubně musí splňovat požadavek na min. požární odolnost EI-Sm 30 DP3 | [13 empty] | zárubně musí splňovat požadavek na min. požární odolnost EI-Sm 30 DP3
|  | Z38 : 4 |  | 4
164 | 553310612R | zárubeň kovová světlíková; pro klasické zdění, pro zděné stěny, příčky; ústí 200 mm; š průchodu 800 mm; h průchodu 1 970 mm; L, P | kus | 1 |  | 0 | SPCM | RTS 16/ II |  | POL |  | 21
|  | zárubně musí splňovat požadavek na min. požární odolnost EW-C 15 DP3 | [13 empty] | zárubně musí splňovat požadavek na min. požární odolnost EW-C 15 DP3
|  | Z24 : 1 |  | 1
165 | 553310642R | zárubeň kovová světlíková; pro klasické zdění, pro zděné stěny, příčky; ústí 250 mm; š průchodu 800 mm; h průchodu 1 970 mm; L, P | kus | 2 |  | 0 | SPCM | RTS 16/ II |  | POL |  | 21
|  | zárubně musí splňovat požadavek na min. požární odolnost EW-C 15 DP3 | [13 empty] | zárubně musí splňovat požadavek na min. požární odolnost EW-C 15 DP3
|  | Z25 : 2 |  | 2
166 | 553310643R | zárubeň kovová světlíková; pro klasické zdění, pro zděné stěny, příčky; ústí 250 mm; š průchodu 900 mm; h průchodu 1 970 mm; L, P | kus | 1 |  | 0 | SPCM | RTS 16/ II |  | POL |  | 21
|  | Z26 : 1 |  | 1
167 | 553310661R | zárubeň kovová světlíková; pro klasické zdění, pro zděné stěny, příčky; ústí 300 mm; š průchodu 700 mm; h průchodu 1 970 mm; L, P | kus | 4 |  | 0 | SPCM | RTS 16/ II |  | POL |  | 21
|  | Z32 : 4 |  | 4
168 | 553310662R | zárubeň kovová světlíková; pro klasické zdění, pro zděné stěny, příčky; ústí 300 mm; š průchodu 800 mm; h průchodu 1 970 mm; L, P | kus | 9 |  | 0 | SPCM | RTS 16/ II |  | POL |  | 21
|  | Z29 : 9 |  | 9
169 | 553310663R | zárubeň kovová světlíková; pro klasické zdění, pro zděné stěny, příčky; ústí 300 mm; š průchodu 900 mm; h průchodu 1 970 mm; L, P | kus | 1 |  | 0 | SPCM | RTS 16/ II |  | POL |  | 21
|  | Z27 : 1 |  | 1
170 | 55331xxxx01 | zárubeň kovová s nadsvětlí; pro zděné stěny; ústí 100 mm; š průchodu 800 mm, h průchodu 1 970 mm, výška nadsvětlíku 500mm; L, P | kus | 2 |  | 0 |  | Vlastní |  | POL_NEZ | 3_ | 21
|  | Z30 : 2 |  | 2
171 | 55331xxxx02 | zárubeň kovová pro bezpečnostní dveře třídy RC3; pro zděné stěny; ústí 100 mm; š průchodu 800 mm, h průchodu 1 970 mm; L, P | kus | 4 |  | 0 |  | Vlastní |  | POL_NEZ | 3_ | 21
|  | zárubně musí také splňovat požadavek na min. požární odolnost EW-C 15 DP3 | [13 empty] | zárubně musí také splňovat požadavek na min. požární odolnost EW-C 15 DP3
|  | Z34+Z35 : 3+1 |  | 4
172 | 55331xxxx03 | zárubeň kovová pro posuvné dveře; pro zděné stěny; ústí 100 mm; š průchodu 800 mm, h průchodu 1 970 mm; L, P | kus | 8 |  | 0 |  | Vlastní |  | POL_NEZ | 3_ | 21
|  | vč. kování pro posuvné dveře (dorazový profil, kastlík s kolejnicí a krytkou kastlíku, pojezdy s dorazy a vodícím trnem) | [13 empty] | vč. kování pro posuvné dveře (dorazový profil, kastlík s kolejnicí a krytkou kastlíku, pojezdy s dorazy a vodícím trnem)
|  | Z36 : 8 |  | 8
173 | 55331xxxx04 | zárubeň kovová pro posuvné dveře; pro zděné stěny; ústí 300 mm; š průchodu 800 mm, h průchodu 1 970 mm; L, P | kus | 4 |  | 0 |  | Vlastní |  | POL_NEZ | 3_ | 21
|  | vč. kování pro posuvné dveře (dorazový profil, kastlík s kolejnicí a krytkou kastlíku, pojezdy s dorazy a vodícím trnem) | [13 empty] | vč. kování pro posuvné dveře (dorazový profil, kastlík s kolejnicí a krytkou kastlíku, pojezdy s dorazy a vodícím trnem)
|  | Z37 : 4 |  | 4
Díl: | 91 | Doplňující práce na komunikaci |  |  | 0 |  |  |  |  | DIL
| 916 5 Osazení záhonového obrubníku betonového | [7 empty] | 0
| se zřízením lože z betonu prostého C 12/15 tl. 80-100 mm | [8 empty] | SPX
| 916 51 včetně dodávky obrubníků | [7 empty] | 1
174 | 916561111RT2 | ...rozměrů 500/50/200 mm, do lože z betonu prostého C 12/15, s boční opěrou z betonu prostého | m | 89.9 |  | 0 | 822-1 | RTS 16/ II |  | POL |  | 21
|  | obrubníky pro okapové chodníky : 16,2+30+25+6+2,3+10,4 |  | 89.9
Díl: | 93 | Dokončovací práce inženýrských staveb |  |  | 0 |  |  |  |  | DIL
| 931 96 Vložky do dilat. spár svislé z miner. plsti a PPS | [7 empty] | 0
| včetně dodání a osazení v jakémkoliv zdivu, včetně jednostranného zajištění polohy vložek proti sesmeknutí (např. přibitím, maltovými terči). | [8 empty] | SPX |  |  |  |  | včetně dodání a osazení v jakémkoliv zdivu, včetně jednostranného zajištění polohy vložek proti sesmeknutí (např. přibitím, maltovými terči).
175 | 931961115RR1 | ...z polystyrenu, tloušťky 30 mm | m2 | 2.19 |  | 0 | 801-1 | RTS 16/ II |  | POL |  | 21
|  | dilatační přípoje nových základů na staré (pozn.1) : 2*(0,3*1,25)+2*(0,3*1,05)+0,4*0,9+0,5*0,9 |  | 2.19
Díl: | 94 | Lešení a stavební výtahy |  |  | 0 |  |  |  |  | DIL
| 941 94-1 Montáž lešení lehkého pracovního řadového s podlahami | [7 empty] | 0
176 | 941941032R00 | ...šířky od 0,80 do 1,00 m, výšky přes 10 do 30 m | m2 | 1091.21 |  | 0 | 800-3 | RTS 16/ II |  | POL |  | 21
|  | jižní : (22,5+3,4)*7,1+13,7*7,9+(5,5+9,7)*7 |  | 398.52
|  | východ : 15,8*7,1 |  | 112.18
|  | sever : (22,5+2,0+13,8+4+9,7+2,1)*7,1 |  | 384.11
|  | západ : (6,8+2,6+2,1+6,5)*7,3 |  | 131.4
|  | západ v závětří : (6+4)*6,5 |  | 65
| 941 94-19 příplatek za každý další i započatý měsíc použití lešení | [7 empty] | 1
177 | 941941192R00 | ...šířky šířky od 0,80 do 1,00 m a výšky přes 10 do 30 m | m2 | 2182.42 |  | 0 | 800-3 | RTS 16/ II |  | POL |  | 21
|  | Položka pořadí 176 : 1091.21000 |  | 1091.21
|  | 2 měsíce : 1 |  | 1091.21
| 941 94-18 Demontáž lešení lehkého řadového s podlahami | [7 empty] | 0
178 | 941941832R00 | ...šířky od 0,8 do 1 m, výšky přes 10 do 30 m | m2 | 1091.21 |  | 0 | 800-3 | RTS 16/ II |  | POL |  | 21
|  | Položka pořadí 176 : 1091.21000 |  | 1091.21
| 941 95-5 Lešení lehké pracovní pomocné | [7 empty] | 0
179 | 941955001R00 | ...pomocné, o výšce lešeňové podlahy do 1,2 m | m2 | 1362.19 |  | 0 | 800-3 | RTS 16/ II |  | POL |  | 21
|  | závětří, lodžie : 21,44+22,67+23,44+23,36 |  | 90.91
|  | 1.np : 665,05 |  | 665.05
|  | 2.np : 606,23 |  | 606.23
| 944 94-40 Montáž ochranné sítě | [7 empty] | 0
180 | 944944011R00 | ...z umělých vláken | m2 | 1091.21 |  | 0 | 800-3 | RTS 16/ II |  | POL |  | 21
|  | Položka pořadí 176 : 1091.21000 |  | 1091.21
| 944 94-409 příplatek k ceně za každý další i započatý měsíc použití ochranných sítí | [7 empty] | 1
181 | 944944031R00 | ...z umělých vláken | m2 | 2182.42 |  | 0 | 800-3 | RTS 16/ II |  | POL |  | 21
|  | Položka pořadí 176 : 1091.21000 |  | 1091.21
|  | 2 měsíce : 1 |  | 1091.21
| 944 94-48 Demontáž ochranné sítě | [7 empty] | 0
182 | 944944081R00 | ...z umělých vláken | m2 | 1091.21 |  | 0 | 800-3 | RTS 16/ II |  | POL |  | 21
|  | Položka pořadí 176 : 1091.21000 |  | 1091.21
Díl: | 95 | Dokončovací konstrukce na pozemních stavbách |  |  | 0 |  |  |  |  | DIL
| 952 90 Vyčištění budov a ostatních objektů | [7 empty] | 0
| 952 90-11 budov bytové nebo občanské výstavby - zametení a umytí podlah, dlažeb, obkladů, schodů v místnostech, chodbách a schodištích, vyčištění a umytí oken, dveří s rámy, zárubněmi, umytí a vyčištění jiných zasklených a natíraných ploch a zařizovacích předmětů před předáním do užívání | [7 empty] | 1 | [5 empty] | 952 90-11 budov bytové nebo občanské výstavby - zametení a umytí podlah, dlažeb, obkladů, schodů v místnostech, chodbách a schodištích, vyčištění a umytí oken, dveří s rámy, zárubněmi, umytí a vyčištění jiných zasklených a natíraných ploch a zařizovacích předmětů před předáním do užívání
183 | 952901111R00 | ...světlá výška podlaží do 4 m | m2 | 1271.28 |  | 0 | 801-1 | RTS 16/ II |  | POL |  | 21
|  | 1.np : 665,05 |  | 665.05
|  | 2.np : 606,23 |  | 606.23
Díl: | 96 | Bourání konstrukcí |  |  | 0 |  |  |  |  | DIL
| 962 03-1 Bourání příček z cihel a tvárnic | [7 empty] | 0
| nebo vybourání otvorů průřezové plochy přes 4 m2 v příčkách, včetně pomocného lešení o výšce podlahy do 1900 mm a pro zatížení do 1,5 kPa (150 kg/m2), | [8 empty] | SPX |  |  |  |  | nebo vybourání otvorů průřezové plochy přes 4 m2 v příčkách, včetně pomocného lešení o výšce podlahy do 1900 mm a pro zatížení do 1,5 kPa (150 kg/m2),
184 | 962031132R00 | ...z jakýchkoliv cihel pálených, plných nebo dutých, na jakoukoliv maltu vápenou nebo vápenocementovou, tloušťky do 100 mm | m2 | 204.1 |  | 0 | 801-3 | RTS 16/ II |  | POL |  | 21
|  | 1.np : 112,1 |  | 112.1
|  | 2.np : 92 |  | 92
| 962 03-2 Bourání zdiva nadzákladového cihelného | [7 empty] | 0
| nebo vybourání otvorů průřezové plochy přes 4 m2 ve zdivu nadzákladovém, včetně pomocného lešení o výšce podlahy do 1900 mm a pro zatížení do 1,5 kPa (150 kg/m2) | [8 empty] | SPX |  |  |  |  | nebo vybourání otvorů průřezové plochy přes 4 m2 ve zdivu nadzákladovém, včetně pomocného lešení o výšce podlahy do 1900 mm a pro zatížení do 1,5 kPa (150 kg/m2)
185 | 962032432R00 | ...z dutých cihel nebo tvárnic pálených nebo nepálených, na maltu vápenou nebo vápenocementovou | m3 | 10.039 |  | 0 | 801-3 | RTS 16/ II |  | POL |  | 21
|  | 1.np : 4,83*0,3+6,33*0,4 |  | 3.981
|  | 2.np : 3,5*0,3+12,52*0,4 |  | 6.058
| 962 03-6 Demontáž sádrokartonových, sádrovláknitých příček a předstěn | [7 empty] | 0
186 | 962036112R00 | ...příčka, sádrokartonová bez minerální izolace, jednoduchá ocelová konstrukce, 1xopláštěná deskou tl. 12,5 mm | m2 | 17.755 |  | 0 | 801-3 | RTS 16/ II |  | POL |  | 21
|  | dělící montované stěny : (2,2+4,5)*2,65 |  | 17.755
| 962 04-2 Bourání zdiva z betonu prostého | [7 empty] | 0
| nebo vybourání otvorů průřezové plochy přes 4 m2 ve zdivu z betonu prostého, včetně pomocného lešení o výšce podlahy do 1900 mm a pro zatížení do 1,5 kPa (150 kg/m2), | [8 empty] | SPX |  |  |  |  | nebo vybourání otvorů průřezové plochy přes 4 m2 ve zdivu z betonu prostého, včetně pomocného lešení o výšce podlahy do 1900 mm a pro zatížení do 1,5 kPa (150 kg/m2),
187 | 962042321R00 | ...nadzákladového | m3 | 8.32 |  | 0 | 801-3 | RTS 16/ II |  | POL |  | 21
|  | zápraž boční vstup západ : (3,3*1,05+(1,7+1,2)*1,65)-0,25 |  | 8
|  | snížení stávajících základů před hlavním vstupem na kótu -0,25m : (2*1,55+3,3)*0,5*0,1 |  | 0.32
| 963 01-5 Demontáž prefabrikovaných krycích desek | [7 empty] | 0
| kanálů, šachet a žump, manipulace s deskami do vzdálenosti 8 m od osy kanálu, očištění nebo vysekání betonu kolem závěsných ok pro zachycení háků zvedacího mechanizmu, | [8 empty] | SPX |  |  |  |  | kanálů, šachet a žump, manipulace s deskami do vzdálenosti 8 m od osy kanálu, očištění nebo vysekání betonu kolem závěsných ok pro zachycení háků zvedacího mechanizmu,
188 | 963015111R00 | ...o hmotnosti do 0,06 t | kus | 208.1852 |  | 0 | 801-3 | RTS 16/ II |  | POL |  | 21
|  | otevření kanálů pro rozvody UT : 56,21/0,9/0,3 |  | 208.1852
| 963 05-3 Bourání železobetonových schodišťových ramen | [7 empty] | 0
189 | 963053936R00 | ...samonosných | m2 | 0.72 |  | 0 | 801-3 | RTS 16/ II |  | POL |  | 21
|  | zápraž boční vstup západ : (1,2*0,6) |  | 0.72
| 963 09-0 Demontáž stropních panelů | [7 empty] | 0
190 | 963090242R00 | ...délky do 600 mm, do 2 t, v budovách výšky do 24 m | kus | 13 |  | 0 | 801-3 | RTS 16/ II |  | POL |  | 21
|  | vybourání stávajících panelů 1.np + 2.np : 3+10 |  | 13
| 965 04 Bourání podkladů pod dlažby nebo litých celistvých dlažeb a mazanin | [7 empty] | 0
191 | 965042141RT4 | ...betonových nebo z litého asfaltu, tloušťky do 100 mm, plochy přes 4 m2 | m3 | 52.3402 |  | 0 | 801-3 | RTS 16/ II |  | POL |  | 21
|  | zápraž boční vstup západ - podlaha+podkladní : (5*1,2)*0,1+(4,75*0,95)*0,1 |  | 1.0513
|  | vnitřní kanalizace+voda - podlaha + podkladní : 2*(227,5*0,1) |  | 45.5
|  | základ pro sloup za rozvaděčem : 2*(0,8*1,05)*0,1 |  | 0.168
|  | otevření kanálů pro rozvody UT : 56,21*0,1 |  | 5.621
192 | 965042241RT4 | ...betonových nebo z litého asfaltu, tloušťky přes 100 mm, plochy přes 4 m2 | m3 | 0.7425 |  | 0 | 801-3 | RTS 16/ II |  | POL |  | 21
|  | vysazená podesta před hlavním vstupem : 3,3*1,5*0,15 |  | 0.7425
| 965 08-1 Bourání podlah | [7 empty] | 0
| bez podkladního lože, s jakoukoliv výplní spár | [8 empty] | SPX
193 | 965081713R00 | ...z keramických dlaždic, tloušťky do 10 mm, plochy přes 1 m2 | m2 | 113.01 |  | 0 | 801-3 | RTS 16/ II |  | POL |  | 21
|  | 1.np : 51,05 |  | 51.05
|  | 2.np : 61,96 |  | 61.96
194 | 965081723R00 | ...z dlaždic kameninových, tloušťky do 25 mm, plochy přes 1 m2 | m2 | 20.9 |  | 0 | 801-3 | RTS 16/ II |  | POL |  | 21
|  | 1.np : 20,9 |  | 20.9
| 965 08-170 Soklíků z dlažeb keramických | [7 empty] | 1
195 | 965081702R00 | ...tloušťky do 10 mm, výšky do 100 mm | m | 11.4 |  | 0 | 801-3 | RTS 16/ II |  | POL |  | 21
|  | schodiště : 11,4 |  | 11.4
| 965 08-2 Odstranění násypu pod podlahami a ochranného na střechách | [7 empty] | 0
196 | 965082941R00 | ...tloušťky přes 200 mm, jakékoliv plochy | m3 | 5.1134 |  | 0 | 801-3 | RTS 16/ II |  | POL |  | 21
|  | zápraž boční vstup západ - podlaha+podkladní : (3,3*0,95)*0,95+(1,45*0,95)*1,55 |  | 5.1134
| 968 06-1 Vyvěšení nebo zavěšení dřevěných křídel | [7 empty] | 0
| oken, dveří a vrat, s uložením a opětovným zavěšením po provedení stavebních změn, | [8 empty] | SPX
197 | 968061113R00 | ...oken, plochy přes 1,5 m2 | kus | 99 |  | 0 | 801-3 | RTS 16/ II |  | POL |  | 21
|  | 1.NP : 19*2+7+3 |  | 48
|  | 2.NP : 19*2+7+2*3 |  | 51
198 | 968061125R00 | ...dveří, plochy do 2 m2 | kus | 84 |  | 0 | 801-3 | RTS 16/ II |  | POL |  | 21
|  | 1.NP vnější : 2 |  | 2
|  | 1.NP vnitřní : 45 |  | 45
|  | 2.NP vnitřní : 37 |  | 37
| 968 06-2 Vybourání dřevěných rámů | [7 empty] | 0
| včetně pomocného lešení o výšce podlahy do 1900 mm a pro zatížení do 1,5 kPa (150 kg/m2), | [8 empty] | SPX
199 | 968062246R00 | ...oken jednoduchých, plochy do 4 m2 | m2 | 179.04 |  | 0 | 801-3 | RTS 16/ II |  | POL |  | 21
|  | 1.NP : 19*2,4*1,6+1,5*2,4+4*1,5*1,6+0,9*2,4 |  | 88.32
|  | 2.NP : 19*2,4*1,6+1,5*2,4+5*1,5*1,6+0,9*2,4 |  | 90.72
200 | 968062247R00 | ...oken jednoduchých, plochy přes 4 m2 | m2 | 21.6 |  | 0 | 801-3 | RTS 16/ II |  | POL |  | 21
|  | 1.NP : 4,5*1,6 |  | 7.2
|  | 2.NP : 2*4,5*1,6 |  | 14.4
| 968 07-1 Vyvěšení nebo zavěšení kovových křídel | [7 empty] | 0
| s případným uložením a opětovným zavěšením po provedení stavebních změn, | [8 empty] | SPX
201 | 968071125R00 | ...dveří, plochy do 2 m2 | kus | 12 |  | 0 | 801-3 | RTS 16/ II |  | POL |  | 21
|  | 1.NP : 8 |  | 8
|  | 2.NP : 4 |  | 4
| 968 07-2 Vybourání a vyjmutí kovových rámů a rolet | [7 empty] | 0
| 968 07-21 rámů, včetně pomocného lešení o výšce podlahy do 1900 mm a pro zatížení do 1,5 kPa (150 kg/m2) | [7 empty] | 1
202 | 968072455R00 | ...dveřních zárubní, plochy do 2 m2 | m2 | 129.626 |  | 0 | 801-3 | RTS 16/ II |  | POL |  | 21
|  | vstupní dveře západ : 2*0,9*1,97 |  | 3.546
|  | vnitřní zárubně 1.NP : 44*0,8*1,97 |  | 69.344
|  | vnitřní zárubně 2.NP : 36*0,8*1,97 |  | 56.736
| 968 07-2 Vybourání a vyjmutí kovových rámů a rolet | [7 empty] | 0
| 968 07-21 rámů, včetně pomocného lešení o výšce podlahy do 1900 mm a pro zatížení do 1,5 kPa (150 kg/m2) | [7 empty] | 1
203 | 968072456R00 | ...dveřních zárubní, plochy přes 2 m2 | m2 | 5.516 |  | 0 | 801-3 | RTS 16/ II |  | POL |  | 21
|  | 1.NP+2.NP vnitřní : 2*(1,4*1,97) |  | 5.516
| 968 07-2 Vybourání a vyjmutí kovových rámů a rolet | [7 empty] | 0
| 968 07-21 rámů, včetně pomocného lešení o výšce podlahy do 1900 mm a pro zatížení do 1,5 kPa (150 kg/m2) | [7 empty] | 1
204 | 968072747R00 | ...stěn výkladních pevných nebo otvíravých, plochy přes 4 m2 | m2 | 85.59 |  | 0 | 801-3 | RTS 16/ II |  | POL |  | 21
|  | copilit na schodištích : 2*2,4*2,65 |  | 12.72
|  | 1.NP : 2*(4,3*2,65)+5*2,65+1,6*2,4 |  | 39.88
|  | 2.NP : 6*2,65+5*2,65+1,6*2,4 |  | 32.99
Díl: | 97 | Prorážení otvorů |  |  | 0 |  |  |  |  | DIL
| 971 03 Vybourání otvorů ve zdivu cihelném | [7 empty] | 0
| základovém nebo nadzákladovém, | [8 empty] | SPX
| 971 03-4 z dutých tvárnic nebo příčkovek | [7 empty] | 1
205 | 971038421R00 | ...plochy do 0,25 m2, tloušťky do 100 mm | kus | 20 |  | 0 | 801-3 | RTS 16/ II |  | POL |  | 21
|  | pro překlady I9 a I10 v příčkách 1.NP : 12 |  | 12
|  | pro překlady I9 a I10 v příčkách 2.NP : 8 |  | 8
| 971 03 Vybourání otvorů ve zdivu cihelném | [7 empty] | 0
| základovém nebo nadzákladovém, | [8 empty] | SPX
| 971 03-4 z dutých tvárnic nebo příčkovek | [7 empty] | 1
206 | 971038621R00 | ...plochy do 4 m2, tloušťky do 100 mm | m2 | 31.12 |  | 0 | 801-3 | RTS 16/ II |  | POL |  | 21
|  | 1.np : 16,56 |  | 16.56
|  | 2.np : 14,56 |  | 14.56
| 971 03 Vybourání otvorů ve zdivu cihelném | [7 empty] | 0
| základovém nebo nadzákladovém, | [8 empty] | SPX
| 971 03-4 z dutých tvárnic nebo příčkovek | [7 empty] | 1
207 | 971038691R00 | ...plochy do 4 m2, tloušťky přes 150 mm | m3 | 20.263 |  | 0 | 801-3 | RTS 16/ II |  | POL |  | 21
|  | 1.np : 14,92*0,3+12,03*0,4 |  | 9.288
|  | 2.np : 27,65*0,3+6,7*0,4 |  | 10.975
| 972 01 Vybourání otvorů z lehkých betonů v prefabrikovaných stropech | [7 empty] | 0
| včetně pomocného lešení o výšce podlahy do 1900 mm a pro zatížení do 1,5 kPa (150 kg/m2), | [8 empty] | SPX
208 | 972012211R00 | ...tloušťky přes 120 mm, plochy do 0,09 m2 | kus | 50 |  | 0 | 801-3 | RTS 16/ II |  | POL |  | 21
|  | prostupy TZB stávajícími stropy : 50 |  | 50
| 973 03-1 Vysekání v cihelném zdivu výklenků a kapes | [7 empty] | 0
| 973 03-12 kapes | [7 empty] | 1
209 | 973031325R00 | ...na jakoukoliv maltu vápennou nebo vápenocementovou, plochy do 0,1 m2, hloubky do 300 mm | kus | 2 |  | 0 | 801-3 | RTS 16/ II |  | POL |  | 21
|  | pro průvlak z U24 v kotelně : 2 |  | 2
| 973 03-2 Vysekání kapes ve zdivu z dutých cihel | [7 empty] | 0
| 973 03-22 pro zavázání nových příček a zdí | [7 empty] | 1
210 | 973032862R00 | ...tloušťky do 100 mm | m | 20 |  | 0 | 801-3 | RTS 16/ II |  | POL |  | 21
|  | 1.np : 10*2 |  | 20
| 973 03-2 Vysekání kapes ve zdivu z dutých cihel | [7 empty] | 0
| 973 03-22 pro zavázání nových příček a zdí | [7 empty] | 1
211 | 973032864R00 | ...tloušťky do 300 mm | m | 30.05 |  | 0 | 801-3 | RTS 16/ II |  | POL |  | 21
|  | 1.np : 9*2+2,65 |  | 20.65
|  | 2.np : 2*2,7+2*2 |  | 9.4
| 973 03-2 Vysekání kapes ve zdivu z dutých cihel | [7 empty] | 0
| 973 03-22 pro zavázání nových příček a zdí | [7 empty] | 1
212 | 973032865R00 | ...tloušťky do 450 mm | m | 25.3 |  | 0 | 801-3 | RTS 16/ II |  | POL |  | 21
|  | 1.np : 2*0,65+2*0,9+2*2,65+2*2 |  | 12.4
|  | 2.np : 2*0,9+3*2,7+2*1,5 |  | 12.9
| 974 03-2 Vysekání rýh ve stěnách z dutých cihel | [7 empty] | 0
| 974 03-21 v ploše | [7 empty] | 1
213 | 974032154R00 | ...do hloubky 100 mm, šířky do 150 mm | m | 75.6 |  | 0 | 801-3 | RTS 16/ II |  | POL |  | 21
|  | rýhy pro vsazení překladů do č.12 (I6-I10) 1np : 4*1,9+4*1,3+18*1,3 |  | 36.2
|  | rýhy pro vsazení překladů do č.12 (I6-I10) 2np : 4*1,9+2*1,6+22*1,3 |  | 39.4
| 974 03-2 Vysekání rýh ve stěnách z dutých cihel | [7 empty] | 0
| 974 03-21 v ploše | [7 empty] | 1
214 | 974032155R00 | ...do hloubky 100 mm, šířky do 200 mm | m | 31.2 |  | 0 | 801-3 | RTS 16/ II |  | POL |  | 21
|  | rýhy pro vsazení překladů do č.16 (I1-I5) 1np : 2*1,9+6*1,6 |  | 13.4
|  | rýhy pro vsazení překladů do č.16 (I1-I5) 2np : 2*2,8+2*2,3+2*1,9+2*1,9 |  | 17.8
| 974 04-2 Vysekání rýh v betonové a jiné monolitické dlažbě | [7 empty] | 0
| s betonovým podkladem, | [8 empty] | SPX
215 | 974042554R00 | ...do hloubky 100 mm, šířky do 150 mm | m | 56.75 |  | 0 | 801-3 | RTS 16/ II |  | POL |  | 21
|  | pro rozvody UT v podlahách 1.np : 19,25 |  | 19.25
|  | pro rozvody UT v podlahách 2.np : 37,5 |  | 37.5
| 976 07 Vybourání kovových doplňkových konstrukcí | [7 empty] | 0
| 976 07-1 madel a zábradlí | [7 empty] | 1
216 | 976071111R00 | ...v jakémkoliv zdivu | m | 29.5 |  | 0 | 801-3 | RTS 16/ II |  | POL |  | 21
venkovní zábradlí - předpoklad 25kg/m :
|  | zábradlí venkovní 1.NP : 1,2+5,6+2+1,5+3,3+5,3 |  | 18.9
|  | zábradlí venkovní 2.NP : 2*5,3 |  | 10.6
| 978 01 Otlučení omítek vápenných nebo vápenocementových | [7 empty] | 0
| 978 01-2 vnějších s vyškrabáním spár, s očištěním zdiva | [7 empty] | 1
217 | 978015291R00 | ...1. až 4. stupni složitosti, v rozsahu do 100 % | m2 | 100 |  | 0 | 801-3 | RTS 16/ II |  | POL |  | 21
|  | nesoudržná omítka fasády - předpoklad : 100 |  | 100
| 978 05 Odsekání a odebrání obkladů | [7 empty] | 0
| včetně otlučení podkladní omítky až na zdivo, | [8 empty] | SPX
| 978 05-2 stěn | [7 empty] | 1
218 | 978059511R00 | ...z obkládaček vnitřních z jakýchkoliv materiálů, plochy do 1 m2 | m2 | 17.5 |  | 0 | 801-3 | RTS 16/ II |  | POL |  | 21
|  | parapety 1.np : 8,5 |  | 8.5
|  | parapety 2.np : 9 |  | 9
| 978 05 Odsekání a odebrání obkladů | [7 empty] | 0
| včetně otlučení podkladní omítky až na zdivo, | [8 empty] | SPX
| 978 05-2 stěn | [7 empty] | 1
219 | 978059531R00 | ...z obkládaček vnitřních z jakýchkoliv materiálů, plochy přes 2 m2 | m2 | 151 |  | 0 | 801-3 | RTS 16/ II |  | POL |  | 21
|  | 1.np : 68,5 |  | 68.5
|  | 2.np : 82,5 |  | 82.5
| 978 05 Odsekání a odebrání obkladů | [7 empty] | 0
| včetně otlučení podkladní omítky až na zdivo, | [8 empty] | SPX
| 978 05-2 stěn | [7 empty] | 1
220 | 978059631R00 | ...z obkladaček vnějších z jakýchkoliv materiálů, plochy přes 2 m2 | m2 | 48.55 |  | 0 | 801-3 | RTS 16/ II |  | POL |  | 21
|  | vnější kabřincový sokl : 48,55 |  | 48.55
Díl: | 99 | Staveništní přesun hmot |  |  | 0 |  |  |  |  | DIL
| 999 28 Přesun hmot pro opravy a údržbu objektů | [7 empty] | 0
| oborů 801, 803, 811 a 812 | [8 empty] | SPX
| 999 28-1 pro opravy a údržbu dosavadních objektů včetně vnějších plášťů | [7 empty] | 1
221 | 999281108R00 | ...výšky do 12 m | t | 985.706 |  | 0 | 801-4 | RTS 16/ II |  | POL |  | 21
Hmotnosti z položek s pořadovými čísly: :
18,23,24,25,26,27,28,29,30,31,32,33,35,36,37,38,39,41,42,43,44,45,46,47,48,49,50,51,54,55,56,57,58, :
59,60,61,62,63,64,65,66,67,68,69,70,71,72,73,74,75,76,77,78,79,81,83,84,85,86,87,89,90,91,92,93,94, :
96,97,98,99,101,102,103,104,105,106,107,108,109,110,111,112,113,114,115,116,117,118,119,120,121,122, :
123,124,125,126,127,128,129,130,134,135,136,137,138,139,140,141,143,145,146,147,148,149,150,151,152, :
153,154,155,156,157,158,159,160,161,162,163,164,165,166,167,168,169,170,171,172,173,174,175,176,177, :
179,183,184,185,186,187,199,200,202,203,204,205,206,207,208,209,213,214, :
|  | Součet: : 985,70599 |  | 985.706
Díl: | 711 | Izolace proti vodě |  |  | 0 |  |  |  |  | DIL
| 711 11 Izolace proti zemní vlhkosti natěradly za studena | [7 empty] | 0
| 711 11-1 na ploše vodorovné | [7 empty] | 1
| 711 11-11 nátěrem | [7 empty] | 2
222 | 711111001RZ1 | ...penetračním, 1 x nátěr, včetně dodávky penetračního laku ALP | m2 | 241.45 |  | 0 | 800-711 | RTS 16/ II |  | POL |  | 21
|  | Položka pořadí 224 : 235.95000 |  | 235.95
|  | Položka pořadí 225 : 5.50000 |  | 5.5
| 711 11 Izolace proti zemní vlhkosti natěradly za studena | [7 empty] | 0
| 711 11-2 na ploše svislé, včetně pomocného lešení o výšce podlahy do 1900 mm a pro zatížení do 1,5 kPa. | [7 empty] | 1
| 711 11-21 nátěrem | [7 empty] | 2
223 | 711112001RZ1 | ...penetračním, 1x nátěr, včetně dodávky penetračního laku ALP | m2 | 13.25 |  | 0 | 800-711 | RTS 16/ II |  | POL |  | 21
|  | Položka pořadí 226 : 3.38000 |  | 3.38
|  | Položka pořadí 227 : 9.87000 |  | 9.87
| 711 14 Provedení izolace proti zemní vlhkosti pásy přitavením | [7 empty] | 0
224 | 711141559RT1 | ...vodorovná, 1 vrstva, bez dodávky izolačních pásů, | m2 | 235.95 |  | 0 | 800-711 | RTS 16/ II |  | POL |  | 21
|  | vnitřní kanalizace+voda - zapravení po překopech : 227,5 |  | 227.5
|  | dopojení izolací u vstupních dveří : 16,9*0,5 |  | 8.45
225 | 711141559RT2 | ...vodorovná, 2 vrstvy, bez dodávky izolačních pásů, | m2 | 5.5 |  | 0 | 800-711 | RTS 16/ II |  | POL |  | 21
|  | výtahová šachta : 5,5 |  | 5.5
226 | 711142559RT1 | ...svislá, 1 vrstva, bez dodávky izolačních pásů, | m2 | 3.38 |  | 0 | 800-711 | RTS 16/ II |  | POL |  | 21
|  | dopojení izolací u vstupních dveří : 16,9*0,2 |  | 3.38
227 | 711142559RT2 | ...svislá, 2 vrstvy, bez dodávky izolačních pásů, | m2 | 9.87 |  | 0 | 800-711 | RTS 16/ II |  | POL |  | 21
|  | výtahová šachta : 9,87 |  | 9.87
| 711 19 Provedení izolace proti zemní vlhkosti ostatní | [7 empty] | 0
228 | 711199097R00 | ...příplatek za plochu do 10 m2 , pásy, | m2 | 254.7 |  | 0 | 800-711 | RTS 16/ II |  | POL |  | 21
|  | Položka pořadí 224 : 235.95000 |  | 235.95
|  | Položka pořadí 225 : 5.50000 |  | 5.5
|  | Položka pořadí 226 : 3.38000 |  | 3.38
|  | Položka pořadí 227 : 9.87000 |  | 9.87
| 711 21 Izolace proti netlakové vodě - nátěry a stěrky | [7 empty] | 0
| 711 21-1 nátěr podkladní | [7 empty] | 1
229 | 711212000RU1 | ...pod hydroizolační stěrky | m2 | 467.9315 |  | 0 | 800-711 | RTS 16/ II |  | POL |  | 21
|  | Položka pořadí 230 : 467.93150 |  | 467.9315
| 711 21 Izolace proti netlakové vodě - nátěry a stěrky | [7 empty] | 0
| 711 21-2 nátěr hydroizolační | [7 empty] | 1
230 | 711212001RT2 | ...proti vlhkosti | m2 | 467.9315 |  | 0 | 800-711 | RTS 16/ II |  | POL |  | 21
|  | 1.np podlahy : 7,59+6,9+6,78+6,79+6,9 |  | 34.96
1.np stěny :
|  | 131 : (2*3,0+2*2,3)*2,35-(0,87*2,0) |  | 23.17
|  | 132 : (2*2,95+2*2,3)*2,35-(0,87*2,0) |  | 22.935
|  | 140 : (2*2,95+2*2,3)*2,35-(0,87*2,0) |  | 22.935
|  | 141 : (2*3,0+2*2,3)*2,35-(0,87*2,0) |  | 23.17
|  | 148 : (2*2,65+2*2,9+2*0,9)*2,35+(1,25+0,9+1,35+1,0)*2,15-(0,77*2,0+2*(0,67*2,0)+1,45*1,57)+(2*145+2*1,57)*0,35 |  | 136.0925
|  | 2.np podlahy : 4,51+10,63+5,64+5,82+7,05+7,06+5,82 |  | 46.53
2.np stěny :
|  | 214 : (2*3,2+2*3,4+2*0,95)*2,4-(0,87*2,0) |  | 34.5
|  | 217 : (2*3,2+2*1,75)*2,4-(1,45*1,47+0,87*2,0)+(2*1,47+1,45)*0,35 |  | 21.425
|  | 219, 232 : 2*((2*3,0+2*1,85)*2,4-(2*0,87*2,0)) |  | 39.6
|  | 223, 228 : 2*((2*2,95+2*2,3)*2,4-(2*0,87*2,0)) |  | 43.44
|  | 237 : (2*2,65+2*1,75)*2,4-(0,87*2,0+1,5*1,57)+(2*1,5+2*1,57)*0,35 |  | 19.174
| 711 21 Izolace proti netlakové vodě - nátěry a stěrky | [7 empty] | 0
| 711 21-6 doplňky | [7 empty] | 1
231 | 711212601RT2 | ...těsnicí pás do spoje podlaha stěna š 100 mm | m | 126.26 |  | 0 | 800-711 | RTS 16/ II |  | POL |  | 21
|  | 131 : (2*3,0+2*2,3)-(0,87) |  | 9.73
|  | 132 : (2*2,95+2*2,3)-(0,87) |  | 9.63
|  | 140 : (2*2,95+2*2,3)-(0,87) |  | 9.63
|  | 141 : (2*3,0+2*2,3)-(0,87) |  | 9.73
|  | 148 : (2*2,65+2*2,9+2*0,9+1,25+0,9+1,35+1,0)-(0,77+2*0,67) |  | 15.29
|  | 150 : (2*2,83+2*1,65)-(2*0,87)+2*0,2 |  | 7.62
|  | 214 : (2*3,2+2*3,4+2*0,95)-(0,87) |  | 14.23
|  | 217 : (2*3,2+2*1,75)-(0,87) |  | 9.03
|  | 219, 232 : 2*((2*3,0+2*1,85)-(2*0,87)) |  | 15.92
|  | 223, 228 : 2*((2*2,95+2*2,3)-(2*0,87)) |  | 17.52
|  | 237 : (2*2,65+2*1,75)-(0,87) |  | 7.93
| 711 48 Izolace proti tlakové vodě profilovanými fóliemi | [7 empty] | 0
| včetně dodávky fólie a doplňků, | [8 empty] | SPX
232 | 711482011RZ1 | ...svislá, s komponenty pro uchycení a těsnění, tloušťka s nopy 5 mm | m2 | 131.6 |  | 0 | 800-711 | RTS 16/ II |  | POL |  | 21
|  | ochrana izolace pod terénem : (8,5+2,1+8,1+2,7+9,7+13,1+3,35+22,45+13,8+22,45+0,55+0,75+13,2+1,3+9,55)*1 |  | 131.6
| 711 74 Provedení detailů pásy přitavením | [7 empty] | 0
| 711 74-2 spojů obrácených nebo zpětných se zesílením r.š. 500 | [7 empty] | 1
233 | 711745567R00 | ...NAIP (natavitelný asfaltový izolační pás) | m | 16.9 |  | 0 | 800-711 | RTS 16/ II |  | POL |  | 21
|  | izolace pod vstupními dveřmi : 16,9 |  | 16.9
234 | 62852251R | pás izolační z modifikovaného asfaltu natavitelný; nosná vložka polyesterové rouno; horní strana jemný minerální posyp; spodní strana PE fólie; tl. 4,0 mm | m2 | 17.6755 |  | 0 | SPCM | RTS 16/ II |  | POL |  | 21
|  | Položka pořadí 225 : 5.50000 |  | 5.5
|  | Položka pořadí 227 : 9.87000 |  | 9.87
|  | prořez : 0,15 |  | 2.3055
235 | 62852265R | pás izolační z modifikovaného asfaltu natavitelný, mechanicky kotvený; nosná vložka skelná tkanina; horní strana jemný minerální posyp; spodní strana PE fólie; tl. 4,0 mm | m2 | 305.64 |  | 0 | SPCM | RTS 16/ II |  | POL |  | 21
|  | Položka pořadí 224 : 235.95000 |  | 235.95
|  | Položka pořadí 225 : 5.50000 |  | 5.5
|  | Položka pořadí 226 : 3.38000 |  | 3.38
|  | Položka pořadí 227 : 9.87000 |  | 9.87
|  | prořez : 0,2 |  | 50.94
| 998 71-1 Přesun hmot pro izolace proti vodě | [7 empty] | 0
236 | 998711102R00 | ...svisle do 12 m | t | 2.4634 |  | 0 | 800-711 | RTS 16/ II |  | POL |  | 21
Hmotnosti z položek s pořadovými čísly: :
222,223,224,225,226,227,229,230,231,232,233,234,235, :
|  | Součet: : 2,46342 |  | 2.4634
Díl: | 712 | Živičné krytiny |  |  | 0 |  |  |  |  | DIL
| 712 30 Odstranění povlakové krytiny a mechu na střechách plochých do 10° | [7 empty] | 0
| 712 30-1 povlakové krytiny | [7 empty] | 1
237 | 712300833R00 | ...třívrstvé, | m2 | 684.5965 |  | 0 | 800-711 | RTS 16/ II |  | POL |  | 21
|  | stáv. střecha plocha : 44,8*12,9+(1,3*12,65+2,65*12,65) |  | 627.8875
|  | stáv. střecha atiky : (2*45,56+2*13,5+2*1,3+2*2,65)*(0,3+0,15) |  | 56.709
| 712 31 Povlakové krytiny střech do 10° za studena | [7 empty] | 0
| 712 31-1 nátěrem | [7 empty] | 1
238 | 712311101RZ1 | ...1 x, penetračním nebo asfaltovým lakem, včetně dodávky materiálu | m2 | 627.8875 |  | 0 | 800-711 | RTS 16/ II |  | POL |  | 21
|  | parozábrana S1 : 44,8*12,9+(1,3*12,65+2,65*12,65) |  | 627.8875
| 712 34 Povlakové krytiny střech do 10° pásy přitavením | [7 empty] | 0
239 | 712341559RT1 | ...v celé ploše, 1 vrstva, bez dodávky pásu | m2 | 627.8875 |  | 0 | 800-711 | RTS 16/ II |  | POL |  | 21
|  | Položka pořadí 238 : 627.88750 |  | 627.8875
| 712 37 Povlakové krytiny střech do 10° termoplasty | [7 empty] | 0
240 | 712371801R00 | ...volně položené, , , bez dodávky fólie, bez rozlišení tloušťky fólie | m2 | 695.1973 |  | 0 | 800-711 | RTS 16/ II |  | POL |  | 21
|  | krytina S1 : 22,19*12,74+1,34*12,49+2,65*12,49+21,99*12,74 |  | 612.6883
|  | krytina S2+S3 : 8,36*2,63+2*(13,57*3,23-13,57*2,0/2) |  | 82.509
241 | 712371801R00 | ...volně položené, , , bez dodávky fólie, bez rozlišení tloušťky fólie | m2 | 113.72 |  | 0 | 800-711 | RTS 16/ II |  | POL |  | 21
|  | terasa : 65,96 |  | 65.96
|  | lodžie : 2*23,88 |  | 47.76
| 712 37-7 Doplňkové konstrukce k povlakovým krytinám z fólií | [7 empty] | 1
| včetně dodávek výrobků | [8 empty] | SPX
242 | 712378004R00 | ...závětrná lišta, RŠ 250 mm, z pozinkovaného plechu s povrchovou úpravou PVC | m | 140 |  | 0 | 800-711 | RTS 16/ II |  | POL |  | 21
|  | střecha K06 : 140 |  | 140
| 712 37 Povlakové krytiny střech do 10° termoplasty | [7 empty] | 0
| 712 37-7 Doplňkové konstrukce k povlakovým krytinám z fólií | [7 empty] | 1
| včetně dodávek výrobků | [8 empty] | SPX
243 | 712378005R00 | ...stěnová lišta vyhnutá, RŠ 70 mm, z pozinkovaného plechu s povrchovou úpravou PVC | m | 4.5 |  | 0 | 800-711 | RTS 16/ II |  | POL |  | 21
|  | střecha : 4,5 |  | 4.5
| 712 37 Povlakové krytiny střech do 10° termoplasty | [7 empty] | 0
| 712 37-7 Doplňkové konstrukce k povlakovým krytinám z fólií | [7 empty] | 1
| včetně dodávek výrobků | [8 empty] | SPX
244 | 712378006R00 | ...rohová lišta vnější, RŠ 100 mm, z pozinkovaného plechu s povrchovou úpravou PVC | m | 190 |  | 0 | 800-711 | RTS 16/ II |  | POL |  | 21
|  | střecha : 160 |  | 160
|  | terasa : 30 |  | 30
| 712 37 Povlakové krytiny střech do 10° termoplasty | [7 empty] | 0
| 712 37-7 Doplňkové konstrukce k povlakovým krytinám z fólií | [7 empty] | 1
| včetně dodávek výrobků | [8 empty] | SPX
245 | 712378007R00 | ...rohová lišta vnitřní, RŠ 100 mm, z pozinkovaného plechu s povrchovou úpravou PVC | m | 256 |  | 0 | 800-711 | RTS 16/ II |  | POL |  | 21
|  | střecha : 175 |  | 175
|  | terasa : 54 |  | 54
|  | lodžie jih+sever : 13+14 |  | 27
| 712 37 Povlakové krytiny střech do 10° termoplasty | [7 empty] | 0
| 712 37-7 Doplňkové konstrukce k povlakovým krytinám z fólií | [7 empty] | 1
| včetně dodávek výrobků | [8 empty] | SPX
246 | 712378008R00 | ...pásek, RŠ 50 mm, z pozinkovaného plechu s povrchovou úpravou PVC | m | 56.4 |  | 0 | 800-711 | RTS 16/ II |  | POL |  | 21
|  | střecha : 10 |  | 10
|  | terasa : 5,6+30 |  | 35.6
|  | lodžie : 5,6+5,2 |  | 10.8
| 712 37 Povlakové krytiny střech do 10° termoplasty | [7 empty] | 0
| 712 37-7 Doplňkové konstrukce k povlakovým krytinám z fólií | [7 empty] | 1
| včetně dodávek výrobků | [8 empty] | SPX
247 | 712378101RT3 | ...odvětrání kanalizace, průměr 110 mm, s manžetou z fólie z měkčeného PVC | kus | 9 |  | 0 | 800-711 | RTS 16/ II |  | POL |  | 21
|  | P06 : 9 |  | 9
| 712 37 Povlakové krytiny střech do 10° termoplasty | [7 empty] | 0
| 712 37-7 Doplňkové konstrukce k povlakovým krytinám z fólií | [7 empty] | 1
| včetně dodávek výrobků | [8 empty] | SPX
248 | 712378103RT3 | ...kulatý chrlič s manžetou, průměr 110 mm, s manžetou z fólie z měkčeného PVC | kus | 4 |  | 0 | 800-711 | RTS 16/ II |  | POL |  | 21
|  | P04 : 4 |  | 4
| 712 37 Povlakové krytiny střech do 10° termoplasty | [7 empty] | 0
| 712 37-7 Doplňkové konstrukce k povlakovým krytinám z fólií | [7 empty] | 1
| včetně dodávek výrobků | [8 empty] | SPX
249 | 712378104RT1 | ...prostup pro kabely, průměr 24 mm, s manžetou z fólie z měkčeného PVC | kus | 1 |  | 0 | 800-711 | RTS 16/ II |  | POL |  | 21
|  | P05 : 1 |  | 1
| 712 37 Povlakové krytiny střech do 10° termoplasty | [7 empty] | 0
| 712 37-7 Doplňkové konstrukce k povlakovým krytinám z fólií | [7 empty] | 1
| včetně dodávek výrobků | [8 empty] | SPX
250 | 712378xxxx01 | ...závětrná lišta, z pozinkovaného plechu s povrchovou úpravou PVC, RŠ 370 mm | m | 32 |  | 0 | 800-711 | Vlastní |  | POL_NEZ | 1_ | 21
|  | lodžie K05 : 16*2 |  | 32
| 712 37 Povlakové krytiny střech do 10° termoplasty | [7 empty] | 0
| 712 37-7 Doplňkové konstrukce k povlakovým krytinám z fólií | [7 empty] | 1
| včetně dodávek výrobků | [8 empty] | SPX
251 | 712378xxxx02 | ...zatahovací pás, z pozinkovaného plechu s povrchovou úpravou PVC, RŠ 230 mm | m | 18 |  | 0 | 800-711 | Vlastní |  | POL_NEZ | 1_ | 21
|  | lodžie K08 : 9*2 |  | 18
| 712 37 Povlakové krytiny střech do 10° termoplasty | [7 empty] | 0
| 712 37-7 Doplňkové konstrukce k povlakovým krytinám z fólií | [7 empty] | 1
| včetně dodávek výrobků | [8 empty] | SPX
252 | 712378xxxx03 | ...zatahovací pás, z pozinkovaného plechu s povrchovou úpravou PVC, RŠ 210 mm | m | 20 |  | 0 | 800-711 | Vlastní |  | POL_NEZ | 1_ | 21
|  | terasa K09 : 10*2 |  | 20
| 712 37 Povlakové krytiny střech do 10° termoplasty | [7 empty] | 0
| 712 37-7 Doplňkové konstrukce k povlakovým krytinám z fólií | [7 empty] | 1
| včetně dodávek výrobků | [8 empty] | SPX
253 | 71237xxxxx01 | ...D+M těsnících prostupových tvarovek (manžet) pro prostupy hydroizolací z PVC fólií | kus | 55 |  | 0 | 800-711 | Vlastní |  | POL_NEZ | 1_ | 21
|  | parametry viz PD | [13 empty] | parametry viz PD
|  | P07-P12 : 1+6+3+1+24+20 |  | 55
| 712 39 Povlakové krytiny střech do 10° ostatní | [7 empty] | 0
| 712 39-1 textilie | [7 empty] | 1
254 | 712391171R00 | ...podkladní, 1 vrstva, bez dodávky textílie | m2 | 796.6973 |  | 0 | 800-711 | RTS 16/ II |  | POL |  | 21
|  | Položka pořadí 240 : 695.19730 |  | 695.1973
|  | Položka pořadí 260 : 101.50000 |  | 101.5
| 712 39 Povlakové krytiny střech do 10° ostatní | [7 empty] | 0
| 712 39-1 textilie | [7 empty] | 1
255 | 712391171R00 | ...podkladní, 1 vrstva, bez dodávky textílie | m2 | 113.72 |  | 0 | 800-711 | RTS 16/ II |  | POL |  | 21
|  | Položka pořadí 241 : 113.72000 |  | 113.72
| 712 39 Povlakové krytiny střech do 10° ostatní | [7 empty] | 0
| 712 39-1 textilie | [7 empty] | 1
256 | 712391172R00 | ...ochranná, 1 vrstva, bez dodávky textílie | m2 | 65.96 |  | 0 | 800-711 | RTS 16/ II |  | POL |  | 21
|  | terasa : 65,96 |  | 65.96
| 712 39 Povlakové krytiny střech do 10° ostatní | [7 empty] | 0
| 712 39-2 připevnění izolace | [7 empty] | 1
257 | 71239xxxxx01 | ...D+M Stabilizace střešního souvrstvý mech. kotvením, kotva pro tl. souvrství 200 až 420 mm, podkad beton | m2 | 695.1973 |  | 0 | 800-711 | Vlastní |  | POL_NEZ | 1_ | 21
|  | - parametry kotvení viz PD | [13 empty] | - parametry kotvení viz PD
|  | Položka pořadí 240 : 695.19730 |  | 695.1973
| 712 81 Samostatné vytažení izolačního povlaku za studena | [7 empty] | 0
| na konstrukce převyšující úroveň střechy, | [8 empty] | SPX
| 712 81-1 nátěrem | [7 empty] | 1
258 | 712811101RZ1 | ...1 x, penetračním lakem (ALP), včetně dodávky materiálu | m2 | 66.43 |  | 0 | 800-711 | RTS 16/ II |  | POL |  | 21
|  | vytažení na atiky, světlíky a komín : (2*44,8+4*22,9+2*1,3+2*2,65)*0,3+2*(2*1,0+2*1,5)*0,3+(2*1,5+2*1,0)*0,3 |  | 61.23
|  | parozábrana S2 : 1,7*2,1+(2*2,1+1,7+2*0,4)*0,15+2,5*0,25 |  | 5.2
| 712 84 Samostatné vytažení izol. povlaku pásy přitavením | [7 empty] | 0
| na konstrukce převyšující úroveň střechy, | [8 empty] | SPX
259 | 712841559R00 | ...v celé ploše, 1 vrstva, materiál ve specifikaci | m2 | 66.43 |  | 0 | 800-711 | RTS 16/ II |  | POL |  | 21
|  | Položka pořadí 258 : 66.43000 |  | 66.43
| 712 87 Samostatné vytažení izolačního povlaku termoplasty | [7 empty] | 0
| na konstrukce převyšující úroveň střechy, | [8 empty] | SPX
260 | 712871801R00 | ...1 vrstva, materiál ve specifikaci, bez rozlišení tloušťky fólie | m2 | 101.5 |  | 0 | 800-711 | RTS 16/ II |  | POL |  | 21
|  | vytažení na obvodové atiky S1 : (5,46+2*9,7+2*1,3+2*2,65+2*22,45+12,74)*0,95 |  | 85.88
|  | vytažení na středovou atiku, světlíky a komín : 12,74*1,0+2*(2*1,5+2*1,0)*0,2+(2*1,5+2*0,7)*0,2 |  | 15.62
261 | 712871801R00 | ...1 vrstva, materiál ve specifikaci, bez rozlišení tloušťky fólie | m2 | 20.9209 |  | 0 | 800-711 | RTS 16/ II |  | POL |  | 21
|  | terasa : 29,4*0,35+18,9*0,28+(5,15+2*0,24)*0,23 |  | 16.8769
|  | lodžie : 2*(13+2*0,24)*0,15 |  | 4.044
262 | 283220022R | fólie izolační střešní hydroizolační; tloušťka 1,50 mm; plošná hmotnost 1 800 g/m2; PVC-P, skelná výztuž; µ = 15 000,0 | m2 | 154.837 |  | 0 | SPCM | RTS 16/ II |  | POL |  | 21
|  | Položka pořadí 241 : 113.72000 |  | 113.72
|  | Položka pořadí 261 : 20.92090 |  | 20.9209
|  | prořez : 0,15 |  | 20.1961
263 | 28322011R | fólie izolační střešní hydroizolační; tloušťka 1,50 mm; plošná hmotnost 1 960 g/m2; PVC-P, PES výztuž; µ = 15 000,0 | m2 | 876.367 |  | 0 | SPCM | RTS 16/ II |  | POL |  | 21
|  | Položka pořadí 240 : 695.19730 |  | 695.1973
|  | Položka pořadí 260 : 101.50000 |  | 101.5
|  | prořez : 0,1 |  | 79.6697
264 | 62852265R | pás izolační z modifikovaného asfaltu natavitelný, mechanicky kotvený; nosná vložka skelná tkanina; horní strana jemný minerální posyp; spodní strana PE fólie; tl. 4,0 mm | m2 | 763.7492 |  | 0 | SPCM | RTS 16/ II |  | POL |  | 21
|  | konkrétní parametry viz PD | [13 empty] | konkrétní parametry viz PD
|  | Položka pořadí 239 : 627.88750 |  | 627.8875
|  | Položka pořadí 259 : 66.43000 |  | 66.43
|  | prořez : 0,1 |  | 69.4317
265 | 67390980R | geotextilie PE; funkce drenážní, separační, distanční; plošná hmotnost 900 g/m2; tl. při 20 kPa 5,00 mm; tl. při 2 kPa 6,00 mm; tl. při 200 kPa 3,00 mm | m2 | 75.854 |  | 0 | SPCM | RTS 16/ II |  | POL |  | 21
|  | terasa podkladní : 65,96 |  | 65.96
|  | prořez : 0,15 |  | 9.894
266 | 69366195R | geotextilie skelná vlákna; funkce separační; plošná hmotnost 120 g/m2 | m2 | 876.367 |  | 0 | SPCM | RTS 16/ II |  | POL |  | 21
|  | Položka pořadí 254 : 796.69730 |  | 796.6973
|  | prořez : 0,1 |  | 79.6697
267 | 69366198R | geotextilie PP; funkce separační, ochranná, výztužná, filtrační; plošná hmotnost 300 g/m2; zpevněná oboustranně | m2 | 206.632 |  | 0 | SPCM | RTS 16/ II |  | POL |  | 21
|  | terasa podkladní : 65,96 |  | 65.96
|  | lodžie podkladní : 2*23,88 |  | 47.76
|  | terasa ochranná : 65,96 |  | 65.96
|  | prořez : 0,15 |  | 26.952
| 998 71-2 Přesun hmot pro povlakové krytiny | [7 empty] | 0
268 | 998712102R00 | ...v objektech výšky přes 6 do 12 m | t | 6.3221 |  | 0 | 800-711 | RTS 16/ II |  | POL |  | 21
Hmotnosti z položek s pořadovými čísly: :
238,239,240,241,242,243,244,245,246,247,248,249,256,258,259,260,261,262,263,264,265,266,267, :
|  | Součet: : 6,32206 |  | 6.3221
Díl: | 713 | Izolace tepelné |  |  | 0 |  |  |  |  | DIL
| 713 10 Odstranění tepelné izolace z desek | [7 empty] | 0
| 713 10-3 minerálních | [7 empty] | 1
269 | 713100832R00 | ...tloušťky do 200 mm | m2 | 1075.8875 |  | 0 | 800-713 | RTS 16/ II |  | POL |  | 21
|  | stáv. střecha plocha : 44,8*22,9+(1,3*12,65+2,65*12,65) |  | 1075.8875
| 713 12 Montáž tepelné izolace podlah | [7 empty] | 0
270 | 713121111R00 | ...jednovrstvá, bez dodávky materiálu | m2 | 9.42 |  | 0 | 800-713 | RTS 16/ II |  | POL |  | 21
|  | podlahy 154, 155 : 1,8+7,62 |  | 9.42
| 713 13 Montáž tepelné izolace stěn | [7 empty] | 0
271 | 713131121R00 | ...přichycením úchytnými dráty a závlačkami | m2 | 3.45 |  | 0 | 800-713 | RTS 16/ II |  | POL |  | 21
|  | věnce výtahová šachta : 2*(2*2,2+2,5)*0,25 |  | 3.45
272 | 713131130R00 | ...vložením do nosné rámové konstrukce | m2 | 1.35 |  | 0 | 800-713 | RTS 16/ II |  | POL |  | 21
|  | nadpraří prvku Z16 : 5,4*0,25 |  | 1.35
273 | 713131131R00 | ...lepením | m2 | 62.1936 |  | 0 | 800-713 | RTS 16/ II |  | POL |  | 21
|  | vytažení na obvodové atiky S1 : (5,46+2*9,7+2*1,3+2*2,65+2*22,45+12,74)*0,41 |  | 37.064
|  | vytažení na středovou atiku : 12,74*(0,25+0,29) |  | 6.8796
|  | styk lodžie budova : 2*(13*0,5+5,25*0,5) |  | 18.25
| 713 14 Montáž tepelné izolace střech na plný podklad | [7 empty] | 0
274 | 713141151R00 | ...kladená na sucho, jednovrstvá | m2 | 2022.3739 |  | 0 | 800-713 | RTS 16/ II |  | POL |  | 21
|  | tepelná izolace střechy S1 : 44,8*12,9+(1,3*12,65+2,65*12,65) - (2*1,5*1,0+1,5*0,7) |  | 623.8375
|  | tepelná izolace střech S2 : 2,6*2,63 |  | 6.838
|  | 3 vrstvy izolace : 2 |  | 1261.351
|  | tepelná izolace střechy S3 : 5,76*2,63+2*(13,57*3,23-13,57*2,0/2) |  | 75.671
|  | koruny atik : (5,46+2*9,7+2*1,3+2*2,65+2*22,45+12,74)*0,54+12,74*0,46 |  | 54.6764
| 713 52 Izolace protipožární | [7 empty] | 0
| 713 52-1 Montáž protipožárního obkladu (desky ve specifikaci) | [7 empty] | 1
275 | 713521151R00 | ...příček dvoustranně, jednovrstvé | m2 | 4.1 |  | 0 | 800-713 | RTS 16/ II |  | POL |  | 21
|  | nadpraří prvku Z16 : 5,4*0,25 |  | 1.35
|  | kastlík požární rolety : 2*(6,25*0,22) |  | 2.75
276 | 28375460R | deska izolační tepelně izol.; extrudovaný polystyren; povrch hladký; součinitel tepelné vodivosti 0,035 W/mK; obj. hmotnost 40,00 kg/m3 | m3 | 20.8848 |  | 0 | SPCM | RTS 16/ II |  | POL |  | 21
|  | koruny atik : ((5,46+2*9,7+2*1,3+2*2,65+2*22,45+12,74)*0,54+12,74*0,46)*0,03 |  | 1.6403
|  | styk lodžie budova : 2*(13*0,5+5,25*0,5) |  | 18.25
|  | prořez : 0,05 |  | 0.99451
277 | 28375766.AR | deska izolační EPS 100; pěnový polystyren; povrch hladký; součinitel tepelné vodivosti 0,037 W/mK; obj. hmotnost 20,00 kg/m3 | m3 | 66.6897 |  | 0 | SPCM | RTS 16/ II |  | POL |  | 21
|  | tepelná izolace střechy S1 : (44,8*12,9+(1,3*12,65+2,65*12,65) - (2*1,5*1,0+1,5*0,7))*0,1 |  | 62.3837
|  | tepelná izolace střech S2 : (2,6*2,63)*0,1 |  | 0.6838
|  | věnce výtahová šachta : 2*(2*2,2+2,5)*0,25*0,05 |  | 0.1725
|  | podlahy 154, 155 : (1,8+7,62)*0,16 |  | 1.5072
|  | prořez : 0,03 |  | 1.9424
278 | 28375768.AR | deska izolační EPS 150; pěnový polystyren; povrch hladký; součinitel tepelné vodivosti 0,035 W/mK; obj. hmotnost 25,00 kg/m3 | m3 | 55.5886 |  | 0 | SPCM | RTS 16/ II |  | POL |  | 21
|  | tepelná izolace střechy S1 : (44,8*12,9+(1,3*12,65+2,65*12,65) - (2*1,5*1,0+1,5*0,7))*0,08 |  | 49.907
|  | tepelná izolace střech S2 : (2,6*2,63)*0,08 |  | 0.54704
|  | vytažení na obvodové atiky S1 : ((5,46+2*9,7+2*1,3+2*2,65+2*22,45+12,74)*0,41)*0,08 |  | 2.9651
|  | vytažení na středovou atiku : (12,74*(0,25+0,29))*0,08 |  | 0.55037
|  | prořez : 0,03 |  | 1.6191
279 | 28375971R | deska spádová, klín EPS 100; pěnový polystyren; součinitel tepelné vodivosti 0,037 W/mK | m3 | 70.0479 |  | 0 | SPCM | RTS 16/ II |  | POL |  | 21
|  | tepelná izolace střechy S1 : 67,7 |  | 67.7
|  | tepelná izolace střech S2 : (2,6*2,63)*0,045 |  | 0.30771
|  | prořez : 0,03 |  | 2.0402
280 | 28375972R | deska spádová, klín EPS 150; pěnový polystyren; součinitel tepelné vodivosti 0,035 W/mK | m3 | 5.2209 |  | 0 | SPCM | RTS 16/ II |  | POL |  | 21
|  | tepelná izolace střechy S3 : (5,76*2,63)*0,045+2*(13,57*3,23-13,57*2,0/2)*0,075 |  | 5.2209
281 | 59534510.AR | deska izolační samonosná; kalcium-silikátová; tl. 20,0 mm; součinitel tepelné vodivosti 0,083 W/mK; R = 0,240 m2K/W; U = 2,000 W/m2K; obj. hmotnost 450,00 kg/m3 | m2 | 9.43 |  | 0 | SPCM | RTS 16/ II |  | POL |  | 21
|  | nadpraří prvku Z16 : 2*(5,4*0,25) |  | 2.7
|  | kastlík požární rolety : 2*(2*(6,25*0,22)) |  | 5.5
|  | prořez : 0,15 |  | 1.23
282 | 63150841R | deska izolační minerální vlákno; rovná hrana; tl. 50,0 mm; součinitel tepelné vodivosti 0,038 W/mK; R = 1,300 m2K/W; obj. hmotnost 30,00 kg/m3; hydrofobizováno | m2 | 1.485 |  | 0 | SPCM | RTS 16/ II |  | POL |  | 21
|  | nadpraří prvku Z16 : 5,4*0,25 |  | 1.35
|  | prořez : 0,1 |  | 0.135
| 998 71-3 Přesun hmot pro izolace tepelné | [7 empty] | 0
| 50 m vodorovně | [8 empty] | SPX
283 | 998713102R00 | ...v objektech výšky do 12 m | t | 5.1715 |  | 0 | 800-713 | RTS 16/ II |  | POL |  | 21
Hmotnosti z položek s pořadovými čísly: :
271,272,273,275,276,277,278,279,280,281,282, :
|  | Součet: : 5,17145 |  | 5.1715
Díl: | 721 | Vnitřní kanalizace |  |  | 0 |  |  |  |  | DIL
| 721 21 Vpusti, zápachové uzávěrky a odtokové žlaby | [7 empty] | 0
284 | 721223423R00 | ...podlahové, D 50, 75, 110 mm, se svislým odtokem,123x123mm/115x115mm | kus | 4 |  | 0 | 800-721 | RTS 16/ II |  | POL |  | 21
|  | parametry viz výpis plastových výrobků, prvek P02 | [13 empty] | parametry viz výpis plastových výrobků, prvek P02
|  | P02 : 4 |  | 4
285 | 721223423RT2 | ...podlahové, D 50, 75, 110 mm, se svislým odtokem, zápachový uzávěr funkční i pří vyschnutí, 123x123mm/115x115mm | kus | 2 |  | 0 | 800-721 | RTS 16/ II |  | POL |  | 21
|  | parametry viz výpis plastových výrobků, prvek P03 | [13 empty] | parametry viz výpis plastových výrobků, prvek P03
|  | P03 : 2 |  | 2
| 721 23 Střešní vtoky | [7 empty] | 0
286 | 721234101R00 | ...D 75, 110, 125 mm, z PP se svislým odtokem a živičným límcem,s izolační svorkou, košík | kus | 4 |  | 0 | 800-721 | RTS 16/ II |  | POL |  | 21
|  | parametry viz výpis plastových výrobků, prvek P01 | [13 empty] | parametry viz výpis plastových výrobků, prvek P01
|  | střešní vtok P01 : 4 |  | 4
| 721 23-1 Doplňky pro střešní vtoky | [7 empty] | 1
287 | 721239107R00 | ...nástavec 185 mm / D 125 mm s pevnou izolační přírubou pro navaření měkkých PVC fólií | kus | 4 |  | 0 | 800-721 | RTS 16/ II |  | POL |  | 21
|  | parametry viz výpis plastových výrobků, prvek P01 | [13 empty] | parametry viz výpis plastových výrobků, prvek P01
|  | střešní vtok P01 : 4 |  | 4
| 998 72-1 Přesun hmot pro vnitřní kanalizaci | [7 empty] | 0
| 50 m vodorovně, měřeno od těžiště půdorysné plochy skládky do těžiště půdorysné plochy objektu | [8 empty] | SPX
288 | 998721102R00 | ...v objektech výšky do 12 m | t | 0.01706 |  | 0 | 800-721 | RTS 16/ II |  | POL |  | 21
Hmotnosti z položek s pořadovými čísly: :
284,285,286,287, :
|  | Součet: : 0,01706 |  | 0.01706
Díl: | 722 | Vnitřní vodovod |  |  | 0 |  |  |  |  | DIL
| 722 25-1 Požární příslušenství | [7 empty] | 0
289 | 722254201RT4 | ...hydrantový systém D 25, box s plnými dveřmi, stálotvará hadice, průměr 19/30 | kus | 2 |  | 0 | 800-721 | RTS 16/ II |  | POL |  | 21
|  | konkrétní parametry viz výpis zámečnických výrobků, prvek Z41 | [13 empty] | konkrétní parametry viz výpis zámečnických výrobků, prvek Z41
|  | Z41 : 2 |  | 2
290 | 722xxxxxxx01 | D+M mrazuvzdorná venkovní rozvodná skříň - trezor do zdi s armaturou a zásuvkou | kus | 1 |  | 0 |  | Vlastní |  | POL_NEZ | 1_ | 21
|  | podrobné parametry viz výpis zámečnických výrobků, prvek Z62b | [13 empty] | podrobné parametry viz výpis zámečnických výrobků, prvek Z62b
|  | Z62b : 1 |  | 1
| 998 72-2 Přesun hmot pro vnitřní vodovod | [7 empty] | 0
| vodorovně do 50 m | [8 empty] | SPX
291 | 998722102R00 | ...v objektech výšky do 12 m | t | 0.03 |  | 0 | 800-721 | RTS 16/ II |  | POL |  | 21
Hmotnosti z položek s pořadovými čísly: :
289, :
|  | Součet: : 0,03000 |  | 0.03
Díl: | 725 | Zařizovací předměty |  |  | 0 |  |  |  |  | DIL
| 725 24 Sprchové kabiny a mísy | [7 empty] | 0
| 725 24-9 montáž | [7 empty] | 1
292 | 725249106R00 | ...sprchových koutů ostatních typů | soubor | 4 |  | 0 | 800-721 | RTS 16/ II |  | POL |  | 21
|  | sprchová zástěna Z61 : 4 |  | 4
| 725 29 Koupelnové doplňky | [7 empty] | 0
293 | 72529xxxxx02 | ...D+M rohová tyč na sprchový závěs 90x90cm, nerez | soubor | 6 |  | 0 | 800-721 | Vlastní |  | POL_NEZ | 1_ | 21
|  | Z58 : 6 |  | 6
| 725 29-1 Invalidní program | [7 empty] | 1
294 | 725291123R00 | ...madlo jednoduché pevné, rozměr 500 mm, nerez | soubor | 4 |  | 0 | 800-721 | RTS 16/ II |  | POL |  | 21
|  | madlo Z57 : 4 |  | 4
| 725 29 Koupelnové doplňky | [7 empty] | 0
| 725 29-1 Invalidní program | [7 empty] | 1
295 | 725291142R00 | ...madlo dvojité pevné, rozměr 813 mm, nerez | soubor | 4 |  | 0 | 800-721 | RTS 16/ II |  | POL |  | 21
|  | madlo Z56 : 4 |  | 4
| 725 29 Koupelnové doplňky | [7 empty] | 0
| 725 29-1 Invalidní program | [7 empty] | 1
296 | 725291146R00 | ...madlo dvojité sklopné, rozměr 813 mm, nerez | soubor | 9 |  | 0 | 800-721 | RTS 16/ II |  | POL |  | 21
|  | madla Z55 : 9 |  | 9
| 725 29 Koupelnové doplňky | [7 empty] | 0
| 725 29-1 Invalidní program | [7 empty] | 1
297 | 725291175R00 | ...sedátko sklopné s opěrnou nohou, , nerez | soubor | 5 |  | 0 | 800-721 | RTS 16/ II |  | POL |  | 21
|  | sedátko Z59 : 5 |  | 5
| 725 29 Koupelnové doplňky | [7 empty] | 0
| 725 29-1 Invalidní program | [7 empty] | 1
298 | 72529xxxxx01 | ...madlo pro koupelny; vodorovné+svislé, pevné; kov pr.32mm; l = 630,0 mm; v = 890,0 mm; nerez | kus | 6 |  | 0 | 800-721 | Vlastní |  | POL_NEZ | 1_ | 21
|  | madlo Z54 : 6 |  | 6
| 725 98 Dvířka | [7 empty] | 0
299 | 725980122R00 | ...z plastu, 200 x 300 mm | kus | 7 |  | 0 | 800-721 | RTS 16/ II |  | POL |  | 21
|  | P14 : 7 |  | 7
300 | 55484xxx01 | box sprchový 90/90/205; čtvercový; vstup rohový; materiál Al, výplň kalené skl | kus | 4 |  | 0 |  | Vlastní |  | POL_NEZ | 3_ | 21
|  | sprchová zástěna Z61 : 4 |  | 4
| 998 72-5 Přesun hmot pro zařizovací předměty | [7 empty] | 0
301 | 998725102R00 | ...v objektech výšky do 12 m | t | 0.24176 |  | 0 | 800-721 | RTS 16/ II |  | POL |  | 21
Hmotnosti z položek s pořadovými čísly: :
292,293,294,295,296,297,298,299,300, :
|  | Součet: : 0,24176 |  | 0.24176
Díl: | 728 | Vzduchotechnika |  |  | 0 |  |  |  |  | DIL
302 | 72841xxxxx01 | D+M protiopožární větrací mřížky 600x200mm, materiál Al, mřížka zpěňovací do tuhé konstrukce, EI 30 | kus | 1 |  | 0 |  | Vlastní |  | POL_NEZ | 1_ | 21
|  | Z47 : 1 |  | 1
303 | 72841xxxxx02 | D+M žaluzie protidešťová, Al s úpravou přírodní elox, rozměr 800x315, min.50% průtočná plocha, vč. sítě proti hmyzu | kus | 1 |  | 0 |  | Vlastní |  | POL_NEZ | 1_ | 21
|  | Z48 : 1 |  | 1
304 | 72841xxxxx03 | D+M Krycí mřížka kruhová pr.100mm, Al, vč. síťky proti hmyzu | kus | 3 |  | 0 |  | Vlastní |  | POL_NEZ | 1_ | 21
|  | Z49a : 3 |  | 3
305 | 72841xxxxx04 | D+M Krycí mřížka kruhová pr.125mm, Al, vč. síťky proti hmyzu | kus | 1 |  | 0 |  | Vlastní |  | POL_NEZ | 1_ | 21
|  | Z49b : 1 |  | 1
306 | 72841xxxxx05 | D+M Krycí mřížka kruhová pr.160mm, Al, vč. síťky proti hmyzu | kus | 7 |  | 0 |  | Vlastní |  | POL_NEZ | 1_ | 21
|  | Z49c : 7 |  | 7
307 | 72841xxxxx06 | D+M stěnová větrací mřížka jednořadá, Al přírodní elox, rozměr 600x300, min.70% průtočná plocha, manuálně nastavitelné horizontální lamely | kus | 2 |  | 0 |  | Vlastní |  | POL_NEZ | 1_ | 21
|  | Z50 : 2 |  | 2
Díl: | 762 | Konstrukce tesařské |  |  | 0 |  |  |  |  | DIL
| 762 31-8 Demontáž kotevních želez | [7 empty] | 0
308 | 762311811R00 | ...do 5 kg | kus | 200 |  | 0 | 800-762 | RTS 16/ II |  | POL |  | 21
| 762 33-8 Demontáž vázaných konstrukcí krovů | [7 empty] | 0
309 | 762331811R00 | ...z hranolů, hranolků, fošen, průřezové plochy do 120 cm2 | m | 1042.6 |  | 0 | 800-762 | RTS 16/ II |  | POL |  | 21
|  | hranoly : 915,6 |  | 915.6
|  | lať : 127 |  | 127
| 762 34-8 Demontáž bednění a laťování | [7 empty] | 0
310 | 762341811R00 | ...bednění střech rovných, obloukových, o sklonu do 60 stupňů včetně všech nadstřešních konstrukcí z prken hrubých | m2 | 1075.8875 |  | 0 | 800-762 | RTS 16/ II |  | POL |  | 21
|  | stáv. střecha plocha : 44,8*22,9+(1,3*12,65+2,65*12,65) |  | 1075.8875
Díl: | 763 | Dřevostavby |  |  | 0 |  |  |  |  | DIL
| 763 61 Opláštění z dřevoštěpkových desek | [7 empty] | 0
| vč. dodávky a montáže spojovacího materiálu | [8 empty] | SPX
311 | 763611132R00 | ...bednění střech, z desek tl. do 18 mm, na P+D, šroubované | m2 | 94.5484 |  | 0 | 800-763 | RTS 16/ II |  | POL |  | 21
|  | koruny atik : (5,46+2*9,7+2*1,3+2*2,65+2*22,45+12,74)*0,54+12,74*0,46 |  | 54.6764
|  | obvod střech S2. S3 : (2*2,09+2*8,36)+2*(2,69+13,65+0,69+13,57)*0,31 |  | 39.872
312 | 763612232R00 | ...obložení stěn, z desek tl. nad 18 mm, na P+D, šroubované | m2 | 18.6436 |  | 0 | 800-763 | RTS 16/ II |  | POL |  | 21
|  | lodžie čela 1.np : (2,96+13,1)*0,4 |  | 6.424
|  | lodžie čela 2.np : (2,96+13,1)*0,51 |  | 8.1906
|  | závětří čalo : (5,81+2,09)*0,51 |  | 4.029
313 | 763615232R00 | ...obložení stropů, z desek tl. nad 18 mm, na P+D, šroubované | m2 | 114.3081 |  | 0 | 800-763 | RTS 16/ II |  | POL |  | 21
|  | lodžie podhledy 1.np : 2*(13,1*2,96+5,17*0,24-(13,1*(2,96-0,75)/2)) |  | 51.0826
|  | lodžie podhledy 2.np : 2*(13,1*2,96+5,17*0,24-(13,1*(2,96-0,75)/2)) |  | 51.0826
|  | závětří podhled : 2,09*5,81 |  | 12.1429
| 766 42 Montáž obložení podhledů | [7 empty] | 0
| 766 42-1 doplňkové konstrukce | [7 empty] | 1
314 | 766427112R00 | ...podkladový rošt | m | 240 |  | 0 | 800-766 | RTS 16/ II |  | POL |  | 21
|  | rošt pro podhledy lodžií : 240 |  | 240
315 | 60515810R | hranol SM; konstrukční, masivní; tl = 60,0 mm; š = 60 mm; l = 5 000,0 mm; pro konstrukce nepohledové | m3 | 0.9936 |  | 0 | SPCM | RTS 16/ II |  | POL |  | 21
|  | Položka pořadí 314 : 240.00000*0,0036 |  | 0.864
|  | prořez : 0,15 |  | 0.1296
316 | 60725014R | deska dřevoštěpková třívrstvá pro prostředí vlhké; strana nebroušená; hrana rovná; tl = 18,0 mm | m2 | 108.7307 |  | 0 | SPCM | RTS 16/ II |  | POL |  | 21
|  | Položka pořadí 311 : 94.54840 |  | 94.5484
|  | prořez : 0,15 |  | 14.1823
317 | 60726016.AR | deska dřevoštěpková třívrstvá pro prostředí vlhké; strana nebroušená; hrana pero/drážka; tl = 22,0 mm | m2 | 159.542 |  | 0 | SPCM | RTS 16/ II |  | POL |  | 21
|  | Položka pořadí 312 : 18.64360 |  | 18.6436
|  | Položka pořadí 313 : 114.30810 |  | 114.3081
|  | prořez : 0,2 |  | 26.5903
| 998 76-3 Přesun hmot dřevostaveb | [7 empty] | 0
| 50 m vodorovně | [8 empty] | SPX
318 | 998763101R00 | ...v objektech výšky do 6 m | t | 4.0718 |  | 0 | 800-763 | RTS 16/ II |  | POL |  | 21
Hmotnosti z položek s pořadovými čísly: :
311,312,313,314,315,316,317, :
|  | Součet: : 4,07180 |  | 4.0718
Díl: | 764 | Konstrukce klempířské |  |  | 0 |  |  |  |  | DIL
| 764 01-21 Oplechování parapetů z pozinkovaného plechu | [7 empty] | 0
| včetně rohů | [8 empty] | SPX
| 764 01-218 montáž vč. spojovacích prostředků | [7 empty] | 1
319 | 764410291R00 | ...oplechování parapetů | m | 36 |  | 0 | 800-764 | RTS 16/ II |  | POL |  | 21
|  | parapetní lišta K10 : 18*2 |  | 36
| 764 04-21 Oplechování parapetů z titanzinkového plechu | [7 empty] | 0
| včetně dodávky plechových tabulí a svitků, včetně spojovacích prostředků a těsnící hmoty. | [8 empty] | SPX
320 | 764511650RT2 | ...oplechování parametů celoplošným lepením, RŠ 330 mm, povrch předzvětralý TiZn, barva modrošedá | m | 107.14 |  | 0 | 800-764 | RTS 16/ II |  | POL |  | 21
|  | K01 : 39*2,4 |  | 93.6
|  | K02 : 8*1,5 |  | 12
|  | K07 : 1*1,54 |  | 1.54
| 764 21-21 Demontáž oplechování parapetů | [7 empty] | 0
321 | 764410850R00 | ...rš od 100 do 330 mm | m | 136 |  | 0 | 800-764 | RTS 16/ II |  | POL |  | 21
|  | 1.NP : 20*2,4+4,5+2*1,5+0,8 |  | 56.3
|  | 2.NP : 20*2,4+2*4,5+2*1,5+0,8+2*1,5 |  | 63.8
|  | okapnice lodžie : 3*5,3 |  | 15.9
| 764 21-23 Demontáž oplechování zdí a nadezdívek | [7 empty] | 0
322 | 764430840R00 | ...rš od 330 do 500 mm | m | 154.84 |  | 0 | 800-764 | RTS 16/ II |  | POL |  | 21
|  | stáv. atika : 2*45,56+2*13,5+2+2*1,3+2*2,65+2*13,41 |  | 154.84
| 764 29 Ostatní střešní prvky ze zinkového Zn plechu | [7 empty] | 0
323 | 7642903xxx01 | ...D+M závětrná lišta TiZn rš. 240 mm, plech předzvětralý modrošedý tl. 0,7mm | m | 32 |  | 0 | 800-764 | Vlastní |  | POL_NEZ | 1_ | 21
|  | závětrné lišty K03 : 32 |  | 32
324 | 7642903xxx02 | ...D+M závětrná lišta TiZn rš. 140 mm, plech předzvětralý modrošedý tl. 0,7mm | m | 139 |  | 0 | 800-764 | Vlastní |  | POL_NEZ | 1_ | 21
|  | závětrné lišty K04 : 139 |  | 139
325 | 138121500000R | plech ocelový válcovaný za studena tvar plechu hladký; tl. 1,00 mm; povrchová úprava pozink. | kg | 310.86 |  | 0 | SPCM | RTS 16/ II |  | POL |  | 21
|  | parapetní lišta K10 : 18*2*0,001*7850 |  | 282.6
|  | prořez : 0,1 |  | 28.26
| 998 76-4 Přesun hmot pro konstrukce klempířské | [7 empty] | 0
326 | 998764102R00 | ...v objektech výšky do 12 m | t | 0.65068 |  | 0 | 800-764 | RTS 16/ II |  | POL |  | 21
Hmotnosti z položek s pořadovými čísly: :
319,320,323,324,325, :
|  | Součet: : 0,65068 |  | 0.65068
Díl: | 766 | Konstrukce truhlářské |  |  | 0 |  |  |  |  | DIL
| 766 66 Montáž dveřních křídel kompletizovaných | [7 empty] | 0
327 | 766661112R00 | ...otevíravých , , do ocelové nebo fošnové zárubně, jednokřídlových, šířky do 800 mm | kus | 49 |  | 0 | 800-766 | RTS 16/ II |  | POL |  | 21
|  | dveře T03, T04, T05, T06, T07, T09, T10, T11 : 2+12+20+5+8+1+1 |  | 49
328 | 766661413R00 | ...otevíravých , protipožárních bez kukátka, do ocelové nebo fošnové zárubně, jednokřídlových, šířky do 800 mm | kus | 35 |  | 0 | 800-766 | RTS 16/ II |  | POL |  | 21
|  | dveře T01, T02, T09, T12 : 10+18+3+4 |  | 35
329 | 766666112R00 | ...posuvných, , do předem osazeného stavebního pouzdra, jednokřídlových, | kus | 12 |  | 0 | 800-766 | RTS 16/ II |  | POL |  | 21
|  | dveře T08 : 12 |  | 12
| 766 66-1 dokování | [7 empty] | 1
330 | 766669117R00 | ...samozavírače na ocelovou zárubeň | kus | 25 |  | 0 | 800-766 | RTS 16/ II |  | POL |  | 21
|  | dveře T02, T09, Z14, Z16, Z19 : 18+3+2+1+1 |  | 25
| 766 67 Montáž obložkové zárubně a dveřního křídla | [7 empty] | 0
331 | 766670021R00 | ...kliky a štítku | kus | 104 |  | 0 | 800-766 | RTS 16/ II |  | POL |  | 21
|  | rozetové kování vnitřní 1.np : 49 |  | 49
|  | mušle pro posuvné dveře 1.np : 4 |  | 4
|  | rozetové kování vnitřní 2.np : 43 |  | 43
|  | mušle pro posuvné dveře 2.np : 8 |  | 8
| 766 69 Ostatní | [7 empty] | 0
| 766 69-16 montáž parapetních desek dřevěných pro jakékoliv upevnění | [7 empty] | 1
332 | 766694122R00 | ...šířky přes 300 mm, délky přes 1000 do 1600 mm | kus | 7 |  | 0 | 800-766 | RTS 16/ II |  | POL |  | 21
|  | parapety T17, T18 : 5+2 |  | 7
| 766 69 Ostatní | [7 empty] | 0
| 766 69-16 montáž parapetních desek dřevěných pro jakékoliv upevnění | [7 empty] | 1
333 | 766694123R00 | ...šířky přes 300 mm, délky přes 1600 do 2600 mm | kus | 39 |  | 0 | 800-766 | RTS 16/ II |  | POL |  | 21
|  | parapety T16 : 39 |  | 39
| 766 69 Ostatní | [7 empty] | 0
| 766 69-18 montáž dvířek s rámemem k plynoměrům s olištováním | [7 empty] | 1
334 | 766697123R00 | ...kompletizovaných, dvoukřídlových, do rozměru 1200 x 825 | kus | 1 |  | 0 | 800-766 | RTS 16/ II |  | POL |  | 21
|  | dvířka k el. rozvaděči - Z62a : 1 |  | 1
335 | 76669xxxxx01 | Montáž madla na dveřní křídlo Al prosklených dveří | kus | 8 |  | 0 |  | Vlastní |  | POL_NEZ | 1_ | 21
|  | dveře š.90 : 8 |  | 8
336 | 76669xxxxx02 | Montáž madla na dveřní křídlo vnitřních dřevěných dveří | kus | 14 |  | 0 |  | Vlastní |  | POL_NEZ | 1_ | 21
|  | dveře š.90cm : 10 |  | 10
|  | dveře š.80cm : 4 |  | 4
337 | 766xxxxxxx01 | D+M Mobilní posuvné stěny 6,05*2,58, 3x prosklený panel, 1x dveřní panel, 1x teleskopiský panel | kus | 1 |  | 0 |  | Vlastní |  | POL_NEZ | 1_ | 21
|  | podrobné parametry viz výpis truhlářských výrobků prvek T13 | [13 empty] | podrobné parametry viz výpis truhlářských výrobků prvek T13
|  | T13 : 1 |  | 1
338 | 766xxxxxxx02 | D+M Mobilní posuvné stěny 6,05*2,58, 3x prosklený panel, 1x dveřní panel, 1x teleskopiský panel | kus | 1 |  | 0 |  | Vlastní |  | POL_NEZ | 1_ | 21
|  | podrobné parametry viz výpis truhlářských výrobků prvek T14 | [13 empty] | podrobné parametry viz výpis truhlářských výrobků prvek T14
|  | T14 : 1 |  | 1
339 | 766xxxxxxx03 | D+M Mobilní posuvné stěny 5,5*2,58, 4x plný panel, 1x teleskopický panel | kus | 1 |  | 0 |  | Vlastní |  | POL_NEZ | 1_ | 21
|  | podrobné parametry viz výpis truhlářských výrobků prvek T15 | [13 empty] | podrobné parametry viz výpis truhlářských výrobků prvek T15
|  | T15 : 1 |  | 1
340 | 766xxxxxxx20 | D+M vložek v systému generálního klíče | kpl | 1 |  | 0 |  | Vlastní |  | POL_NEZ | 1_ | 21
|  | - základní požadavky na systém generálního klíče viz výpis kování a zámků v PD. Délky jednotlivých vložek zvolí dodavatel na základě jím zvolených profilových systémů pro jednotlivé pozice. Vnější Al dveře budou o stavební hloubce min. 70mm, vnitřní Al dveře budou o stavební hloubce min. 50mm, vnitřní dřevěné dveře budou o stavební hl. min. 40mm. | [13 empty] | - základní požadavky na systém generálního klíče viz výpis kování a zámků v PD. Délky jednotlivých vložek zvolí dodavatel na základě jím zvolených profilových systémů pro jednotlivé pozice. Vnější Al dveře budou o stavební hloubce min. 70mm, vnitřní Al dveře budou o stavební hloubce min. 50mm, vnitřní dřevěné dveře budou o stavební hl. min. 40mm.
|  | dodávka obsahuje: | [13 empty] | dodávka obsahuje:
|  | - dodávka cylindrických vložek pro vnitřní dřevěné dveře - 50ks | [13 empty] | - dodávka cylindrických vložek pro vnitřní dřevěné dveře - 50ks
|  | - dodávka cylindrických vložek s pevným knoflíkem pro vnitřní dřevěné dveře - 21ks | [13 empty] | - dodávka cylindrických vložek s pevným knoflíkem pro vnitřní dřevěné dveře - 21ks
|  | - dodávka cylindrických vložek pro vnitřní dřevěné dveře v bezpečnostní třídě RC3 - 8ks | [13 empty] | - dodávka cylindrických vložek pro vnitřní dřevěné dveře v bezpečnostní třídě RC3 - 8ks
|  | - dodávka cylindrických vložek pro vnitřní prosklené dveře z Al profilů - 7ks | [13 empty] | - dodávka cylindrických vložek pro vnitřní prosklené dveře z Al profilů - 7ks
|  | - dodávka cylindrických vložek pro vnitřní prosklené dveře z Al profilů v bezpečnostní třídě RC3 - 1ks | [13 empty] | - dodávka cylindrických vložek pro vnitřní prosklené dveře z Al profilů v bezpečnostní třídě RC3 - 1ks
|  | - dodávka cylindrických vložek pro vnější prosklené dveře z Al profilů v bezpečnostní třídě RC3 - 8ks | [13 empty] | - dodávka cylindrických vložek pro vnější prosklené dveře z Al profilů v bezpečnostní třídě RC3 - 8ks
|  | - dodávka cylindrických vložek pro ocelovou branku z profilů jäckl - 1ks | [13 empty] | - dodávka cylindrických vložek pro ocelovou branku z profilů jäckl - 1ks
|  | - sestavení uz. plánu, zaměření, montáž | [13 empty] | - sestavení uz. plánu, zaměření, montáž
|  | - klíče 2x generální klíč, 12x vlastní klíč (každá kategorie 1 klíč) | [13 empty] | - klíče 2x generální klíč, 12x vlastní klíč (každá kategorie 1 klíč)
|  | dle specifikace v PD a popisu položky : 1 |  | 1
341 | 54914xxx01 | Dveřní kování objektové, rozetové klika/klika, broušená nerez | kus | 67 |  | 0 |  | Vlastní |  | POL_NEZ | 3_ | 21
|  | 1.NP : 30 |  | 30
|  | 2.NP : 36 |  | 36
|  | branka na schodiště Z67 : 1 |  | 1
342 | 54914xxx02 | Dveřní kování objektové, rozetové klika/koule, broušená nerez | kus | 22 |  | 0 |  | Vlastní |  | POL_NEZ | 3_ | 21
|  | 1.NP : 16 |  | 16
|  | 2.NP : 6 |  | 6
343 | 54914xxx03 | Dveřní kování objektové, rozetové WC, broušená nerez | kus | 4 |  | 0 |  | Vlastní |  | POL_NEZ | 3_ | 21
|  | 1.NP : 3 |  | 3
|  | 2.NP : 1 |  | 1
344 | 54914xxx04 | Dveřní kování pro posuvné dveře, mušle hranatá, broušená nerez | kus | 12 |  | 0 |  | Vlastní |  | POL_NEZ | 3_ | 21
|  | 1.NP : 4 |  | 4
|  | 2.NP : 8 |  | 8
345 | 54917xxx01 | Zavírač dveří hydraulický GEZE 3000 V stříbrná | kus | 25 |  | 0 |  | Vlastní |  | POL_NEZ | 3_ | 21
|  | Položka pořadí 330 : 25.00000 |  | 25
346 | 55347xxx01 | Dvířka revizní se zámkem bílá 1000x500 mm, dvoukřídlá vč. rámu, prášková vypalovací barva | kus | 1 |  | 0 |  | Vlastní |  | POL_NEZ | 3_ | 21
|  | Z62a : 1 |  | 1
347 | 55440xxx01 | Madlo jednostranné nerez rovné pro al prosklené dveře š.900 mm | kus | 8 |  | 0 |  | Vlastní |  | POL_NEZ | 3_ | 21
|  | dveře š.90 : 8 |  | 8
348 | 55440xxx02 | Madlo jednostranné nerez rovné pro vnitřní dřevěné dveře š.900 mm | kus | 10 |  | 0 |  | Vlastní |  | POL_NEZ | 3_ | 21
|  | dveře š.90cm : 10 |  | 10
349 | 55440xxx03 | Madlo jednostranné nerez rovné pro vnitřní dřevěné dveře š.800 mm | kus | 4 |  | 0 |  | Vlastní |  | POL_NEZ | 3_ | 21
|  | dveře š.80cm : 4 |  | 4
350 | 60780015R | parapet vnitřní š = 400 mm; materiál - povrch laminátová fólie 0,6 mm; materiál - jádro vlhkuodolná DTD 16 mm; dekor bílý | m | 100.878 |  | 0 | SPCM | RTS 16/ II |  | POL |  | 21
|  | parapety T16, T17 : 39*2,35+5*1,45 |  | 98.9
|  | prořez : 0,02 |  | 1.978
351 | 60780035R | parapet vnitřní š = 400 mm; materiál - povrch laminátová fólie 0,6 mm; materiál - jádro vlhkuodolná DTD 16 mm; dekor bílý, carera, olše, světlý dub, tmavý dub | m | 2.754 |  | 0 | SPCM | RTS 16/ II |  | POL |  | 21
|  | parapety T18 : 2*1,35 |  | 2.7
|  | prořez : 0,02 |  | 0.054
352 | 611xxxxx01 | Vnitřní jednokřídlové dveře 800x1970, plné, protipožární, kouřotěsné | ks | 10 |  | 0 |  | Vlastní |  | POL_NEZ | 3_ | 21
|  | T01 - kompletní specifikace viz výpis PD | [13 empty] | T01 - kompletní specifikace viz výpis PD
|  | - vložka, dokování a doplňky v samostatné položce | [13 empty] | - vložka, dokování a doplňky v samostatné položce
|  | T01 : 10 |  | 10
353 | 611xxxxx02 | Vnitřní jednokřídlové dveře 800x1970, plné, protipožární | ks | 18 |  | 0 |  | Vlastní |  | POL_NEZ | 3_ | 21
|  | T02 - kompletní specifikace viz výpis PD | [13 empty] | T02 - kompletní specifikace viz výpis PD
|  | - vložka, dokování a doplňky v samostatné položce | [13 empty] | - vložka, dokování a doplňky v samostatné položce
|  | T02 : 18 |  | 18
354 | 611xxxxx03 | Vnitřní jednokřídlové dveře 900x1970, plné | ks | 2 |  | 0 |  | Vlastní |  | POL_NEZ | 3_ | 21
|  | T03 - kompletní specifikace viz výpis PD | [13 empty] | T03 - kompletní specifikace viz výpis PD
|  | - vložka, dokování a doplňky v samostatné položce | [13 empty] | - vložka, dokování a doplňky v samostatné položce
|  | T03 : 2 |  | 2
355 | 611xxxxx04 | Vnitřní jednokřídlové dveře 800x1970, plné | ks | 12 |  | 0 |  | Vlastní |  | POL_NEZ | 3_ | 21
|  | T04 - kompletní specifikace viz výpis PD | [13 empty] | T04 - kompletní specifikace viz výpis PD
|  | - vložka, dokování a doplňky v samostatné položce | [13 empty] | - vložka, dokování a doplňky v samostatné položce
|  | T04 : 12 |  | 12
356 | 611xxxxx05 | Vnitřní jednokřídlové dveře 800x1970, plné, s větrací mřížkou | ks | 20 |  | 0 |  | Vlastní |  | POL_NEZ | 3_ | 21
|  | T05 - kompletní specifikace viz výpis PD | [13 empty] | T05 - kompletní specifikace viz výpis PD
|  | - vložka, dokování a doplňky v samostatné položce | [13 empty] | - vložka, dokování a doplňky v samostatné položce
|  | T05 : 20 |  | 20
357 | 611xxxxx06 | Vnitřní jednokřídlové dveře 700x1970, plné | ks | 5 |  | 0 |  | Vlastní |  | POL_NEZ | 3_ | 21
|  | T06 - kompletní specifikace viz výpis PD | [13 empty] | T06 - kompletní specifikace viz výpis PD
|  | - vložka, dokování a doplňky v samostatné položce | [13 empty] | - vložka, dokování a doplňky v samostatné položce
|  | T06 : 5 |  | 5
358 | 611xxxxx07 | Vnitřní jednokřídlové dveře 600x1970, plné | ks | 8 |  | 0 |  | Vlastní |  | POL_NEZ | 3_ | 21
|  | T07 - kompletní specifikace viz výpis PD | [13 empty] | T07 - kompletní specifikace viz výpis PD
|  | - vložka, dokování a doplňky v samostatné položce | [13 empty] | - vložka, dokování a doplňky v samostatné položce
|  | T07 : 8 |  | 8
359 | 611xxxxx08 | Vnitřní jednokřídlové dveře posuvné 900x1970, plné | ks | 12 |  | 0 |  | Vlastní |  | POL_NEZ | 3_ | 21
|  | T08 - kompletní specifikace viz výpis PD | [13 empty] | T08 - kompletní specifikace viz výpis PD
|  | - vložka, dokování a doplňky v samostatné položce | [13 empty] | - vložka, dokování a doplňky v samostatné položce
|  | T08 : 12 |  | 12
360 | 611xxxxx09 | Vnitřní jednokřídlové dveře 800x1970, plné, protipožární, bezpečnostní | ks | 3 |  | 0 |  | Vlastní |  | POL_NEZ | 3_ | 21
|  | T09 - kompletní specifikace viz výpis PD | [13 empty] | T09 - kompletní specifikace viz výpis PD
|  | - vložka, dokování a doplňky v samostatné položce | [13 empty] | - vložka, dokování a doplňky v samostatné položce
|  | T09 : 3 |  | 3
361 | 611xxxxx10 | Vnitřní jednokřídlové dveře 800x1970, plné, bezpečnostní | ks | 1 |  | 0 |  | Vlastní |  | POL_NEZ | 3_ | 21
|  | T10 - kompletní specifikace viz výpis PD | [13 empty] | T10 - kompletní specifikace viz výpis PD
|  | - vložka, dokování a doplňky v samostatné položce | [13 empty] | - vložka, dokování a doplňky v samostatné položce
|  | T10 : 1 |  | 1
362 | 611xxxxx11 | Vnitřní jednokřídlové dveře 800x1970, prosklené | ks | 1 |  | 0 |  | Vlastní |  | POL_NEZ | 3_ | 21
|  | T11 - kompletní specifikace viz výpis PD | [13 empty] | T11 - kompletní specifikace viz výpis PD
|  | - vložka, dokování a doplňky v samostatné položce | [13 empty] | - vložka, dokování a doplňky v samostatné položce
|  | T11 : 1 |  | 1
363 | 611xxxxx12 | Vnitřní jednokřídlové dveře 900x1970, plné, protipožární, kouřotěsné | ks | 4 |  | 0 |  | Vlastní |  | POL_NEZ | 3_ | 21
|  | T12 - kompletní specifikace viz výpis PD | [13 empty] | T12 - kompletní specifikace viz výpis PD
|  | - vložka, dokování a doplňky v samostatné položce | [13 empty] | - vložka, dokování a doplňky v samostatné položce
|  | T12 : 4 |  | 4
| 998 76-6 Přesun hmot pro konstrukce truhlářské | [7 empty] | 0
364 | 998766102R00 | ...v objektech výšky do 12 m | t | 2.6949 |  | 0 | 800-766 | RTS 16/ II |  | POL |  | 21
Hmotnosti z položek s pořadovými čísly: :
332,333,334,335,336,341,342,343,344,345,347,348,349,350,351,352,353,354,355,356,357,358,359,360,361, :
362,363, :
|  | Součet: : 2,69485 |  | 2.6949
Díl: | 767 | Konstrukce zámečnické |  |  | 0 |  |  |  |  | DIL
| 766 60 Těsnění připojovací spáry | [7 empty] | 0
365 | 766601213R00 | ...spára ostění, interiér - fólie parotěsná šířky 50 mm samolepicí, výplň PU pěnou, exteriér - fólie paropropustná šířky 75 mm samolepicí, | m | 450.9 |  | 0 | 800-766 | RTS 16/ II |  | POL |  | 21
|  | otvorové prvky Z01-Z12 : 39*(2*2,35+2*1,57)+4*(2*1,45+2*1,57)+4*(2*1,45+2*1,47)+2*(2*2,25+2*2,8)+2*(2*4,7+2*2,85)+2*(2*1,05+2*2,28)+2*(2*1,5+2*2,67)+(2*2,16+2*2,67)+(2*1,11+2*2,67) |  | 450.9
| 767 99-8 Demontáž ostatních doplňků staveb | [7 empty] | 0
| 767 99-82 doplňků staveb | [7 empty] | 1
366 | 767999801R00 | ...o hmotnosti přes 20 do 50 kg | kg | 115.5 |  | 0 | 800-767 | RTS 16/ II |  | POL |  | 21
|  | venkovní žebřík - předpoklad 15kg/m : 7,7*15 |  | 115.5
367 | 76721xxxxx01 | D+M vnějšího ocelového schodiště vč. podest a zábradlí | kg | 2098 |  | 0 |  | Vlastní |  | POL_NEZ | 1_ | 21
|  | konkrétní parametry viz výpis zámečnických výrobků, prvky Z71 | [13 empty] | konkrétní parametry viz výpis zámečnických výrobků, prvky Z71
|  | Z71 : 2098 |  | 2098
368 | 76722xxxxx01 | D+M schodišťových madel z profilů Jackl, kotvení na chemickou maltu do zdiva, vč. nátěru | m | 11.41 |  | 0 |  | Vlastní |  | POL_NEZ | 1_ | 21
|  | konkrétní parametry viz výpis zámečnických výrobků, prvky Z64 - Z65 | [13 empty] | konkrétní parametry viz výpis zámečnických výrobků, prvky Z64 - Z65
|  | Z64 - Z66 : 2,18+4,68+4,55 |  | 11.41
369 | 76731xxxxx01 | D+M Plochého světlíku 1,0x1,5m, otevíratelného | kus | 1 |  | 0 |  | Vlastní |  | POL_NEZ | 1_ | 21
|  | konkrétní parametry viz výpis zámečnických výrobků, prvek Z39 | [13 empty] | konkrétní parametry viz výpis zámečnických výrobků, prvek Z39
|  | Z39 : 1 |  | 1
370 | 76731xxxxx02 | D+M Plochého světlíku 1,0x1,5m, pevného | kus | 1 |  | 0 |  | Vlastní |  | POL_NEZ | 1_ | 21
|  | konkrétní parametry viz výpis zámečnických výrobků, prvek Z40 | [13 empty] | konkrétní parametry viz výpis zámečnických výrobků, prvek Z40
|  | Z40 : 1 |  | 1
371 | 76758xxxxx01 | Podhled akustický, minerální, kazetový, omyvatelný, kazety hladké 1,2*0,6m tl.20mm s ostrými hranami, poloskrytý nosný systém z Pz oceli, barva bílá | m2 | 192.0365 |  | 0 |  | Vlastní |  | POL_NEZ | 1_ | 21
|  | podhled C2 1.np : 6,05*7,68 |  | 46.464
|  | podhled C2 2.np : 2,95*4,2+2*5,5*2,95+6,05*(7,75+0,5+2,6+0,5+5,3) |  | 145.5725
372 | 76761xxxxx01 | D+M Okno Al 1,45*1,54m, 1kř. OS, izol. sklo, Uw max. 1,1, Rw min.33, bílá | ks | 31 |  | 0 |  | Vlastní |  | POL_NEZ | 1_ | 21
|  | podrobné parametry viz výpis zámečnických výrobků prvky Z01 | [13 empty] | podrobné parametry viz výpis zámečnických výrobků prvky Z01
|  | - doplňky v samostatné položce | [13 empty] | - doplňky v samostatné položce
|  | Z01 zákl. skla : 31 |  | 31
373 | 76761xxxxx02 | D+M Okno Al 1,45*1,54m, 1kř. OS, vnější bezp. izol. sklo, Uw max. 1,1, Rw min.33, bílá | ks | 3 |  | 0 |  | Vlastní |  | POL_NEZ | 1_ | 21
|  | podrobné parametry viz výpis zámečnických výrobků prvky Z01 | [13 empty] | podrobné parametry viz výpis zámečnických výrobků prvky Z01
|  | - doplňky v samostatné položce | [13 empty] | - doplňky v samostatné položce
|  | Z01 bezp. skla vnější : 3 |  | 3
374 | 76761xxxxx03 | D+M Okno Al 1,45*1,54m, 1kř. OS, vnitřní bezp. izol. sklo, Uw max. 1,1, Rw min.33, bílá | ks | 5 |  | 0 |  | Vlastní |  | POL_NEZ | 1_ | 21
|  | podrobné parametry viz výpis zámečnických výrobků prvky Z01 | [13 empty] | podrobné parametry viz výpis zámečnických výrobků prvky Z01
|  | - doplňky v samostatné položce | [13 empty] | - doplňky v samostatné položce
|  | Z01 bezp. skla vnitřní : 5 |  | 5
375 | 76761xxxxx04 | D+M Okno Al 0,9*1,54m, 1kř. OS, izol. sklo, Uw max. 1,1, Rw min.33, zelená | ks | 23 |  | 0 |  | Vlastní |  | POL_NEZ | 1_ | 21
|  | podrobné parametry viz výpis zámečnických výrobků prvky Z02a | [13 empty] | podrobné parametry viz výpis zámečnických výrobků prvky Z02a
|  | - doplňky v samostatné položce | [13 empty] | - doplňky v samostatné položce
|  | Z02a zákl. skla : 23 |  | 23
376 | 76761xxxxx05 | D+M Okno Al 0,9*1,54m, 1kř. OS, vnější bezp. izol. sklo, Uw max. 1,1, Rw min.33, zelená | ks | 3 |  | 0 |  | Vlastní |  | POL_NEZ | 1_ | 21
|  | podrobné parametry viz výpis zámečnických výrobků prvky Z02a | [13 empty] | podrobné parametry viz výpis zámečnických výrobků prvky Z02a
|  | - doplňky v samostatné položce | [13 empty] | - doplňky v samostatné položce
|  | Z02a bezp. skla vnější : 3 |  | 3
377 | 76761xxxxx06 | D+M Okno Al 0,9*1,54m, 1kř. OS/O, vnitřní bezp. izol. sklo, Uw max. 1,1, Rw min.33, zelená | ks | 5 |  | 0 |  | Vlastní |  | POL_NEZ | 1_ | 21
|  | podrobné parametry viz výpis zámečnických výrobků prvky Z02a | [13 empty] | podrobné parametry viz výpis zámečnických výrobků prvky Z02a
|  | - doplňky v samostatné položce | [13 empty] | - doplňky v samostatné položce
|  | Z02a bezp. skla vnitřní : 5 |  | 5
378 | 76761xxxxx07 | D+M Okno Al 0,9*1,54m, 1kř. S, izol. sklo, Uw max. 1,1, Rw min.33, pákový ovladač, zelená | ks | 8 |  | 0 |  | Vlastní |  | POL_NEZ | 1_ | 21
|  | podrobné parametry viz výpis zámečnických výrobků prvky Z02b | [13 empty] | podrobné parametry viz výpis zámečnických výrobků prvky Z02b
|  | - doplňky v samostatné položce | [13 empty] | - doplňky v samostatné položce
|  | Z02b : 8 |  | 8
379 | 76761xxxxx08 | D+M Okno Al 1,45*1,54m, 1kř. OS, izol. sklo, Uw max. 1,1, Rw min.33, šedá | ks | 4 |  | 0 |  | Vlastní |  | POL_NEZ | 1_ | 21
|  | podrobné parametry viz výpis zámečnických výrobků prvky Z03 | [13 empty] | podrobné parametry viz výpis zámečnických výrobků prvky Z03
|  | - doplňky v samostatné položce | [13 empty] | - doplňky v samostatné položce
|  | Z03 : 4 |  | 4
380 | 76761xxxxx09 | D+M Okno Al 1,45*1,44m, 1kř. OS, izol. sklo, Uw max. 1,1, Rw min.33, šedá | ks | 4 |  | 0 |  | Vlastní |  | POL_NEZ | 1_ | 21
|  | podrobné parametry viz výpis zámečnických výrobků prvky Z04 | [13 empty] | podrobné parametry viz výpis zámečnických výrobků prvky Z04
|  | - doplňky v samostatné položce | [13 empty] | - doplňky v samostatné položce
|  | Z04 : 4 |  | 4
381 | 76761xxxxx10 | D+M Proskl.stěna se vstup.dveřmi Al 5,25*2,65m, oboustr.bezp. izol. sklo, Uw max. 1,1, Rw min.33, světle šedá | ks | 1 |  | 0 |  | Vlastní |  | POL_NEZ | 1_ | 21
|  | podrobné parametry viz výpis zámečnických výrobků prvky Z05 | [13 empty] | podrobné parametry viz výpis zámečnických výrobků prvky Z05
|  | - doplňky v samostatné položce | [13 empty] | - doplňky v samostatné položce
|  | Z05 : 1 |  | 1
382 | 76761xxxxx11 | D+M Proskl.stěna s balkon.dveřmi Al 5,25*2,7m, oboustr.bezp. izol. sklo, Uw max. 1,1, Rw min.33, světle šedá | ks | 1 |  | 0 |  | Vlastní |  | POL_NEZ | 1_ | 21
|  | podrobné parametry viz výpis zámečnických výrobků prvky Z06 | [13 empty] | podrobné parametry viz výpis zámečnických výrobků prvky Z06
|  | - doplňky v samostatné položce | [13 empty] | - doplňky v samostatné položce
|  | Z06 : 1 |  | 1
383 | 76761xxxxx12 | D+M Proskl.stěna s balkon.dveřmi Al 4,7*2,7m, oboustr.bezp. izol. sklo, Uw max. 1,1, Rw min.33, světle šedá | ks | 1 |  | 0 |  | Vlastní |  | POL_NEZ | 1_ | 21
|  | podrobné parametry viz výpis zámečnických výrobků prvky Z07 | [13 empty] | podrobné parametry viz výpis zámečnických výrobků prvky Z07
|  | - doplňky v samostatné položce | [13 empty] | - doplňky v samostatné položce
|  | Z07 : 1 |  | 1
384 | 76761xxxxx13 | D+M Proskl.stěna se vstup.dveřmi Al 4,7*2,65m, oboustr.bezp. izol. sklo, Uw max. 1,1, Rw min.33, světle šedá | ks | 1 |  | 0 |  | Vlastní |  | POL_NEZ | 1_ | 21
|  | podrobné parametry viz výpis zámečnických výrobků prvky Z08 | [13 empty] | podrobné parametry viz výpis zámečnických výrobků prvky Z08
|  | - doplňky v samostatné položce | [13 empty] | - doplňky v samostatné položce
|  | Z08 : 1 |  | 1
385 | 76761xxxxx14 | D+M Dveře Al 1,05*2,08m, 1kř. O, oboustr.bezp. izol. sklo, Uw max. 1,1, Rw min.33, bílá | ks | 1 |  | 0 |  | Vlastní |  | POL_NEZ | 1_ | 21
|  | podrobné parametry viz výpis zámečnických výrobků prvky Z09 | [13 empty] | podrobné parametry viz výpis zámečnických výrobků prvky Z09
|  | - doplňky v samostatné položce | [13 empty] | - doplňky v samostatné položce
|  | Z09 s kováním v provedení 1 : 1 |  | 1
386 | 76761xxxxx15 | D+M Dveře Al 1,05*2,08m, 1kř. O, oboustr.bezp. izol. sklo, Uw max. 1,1, Rw min.33, bílá | ks | 1 |  | 0 |  | Vlastní |  | POL_NEZ | 1_ | 21
|  | podrobné parametry viz výpis zámečnických výrobků prvky Z09 | [13 empty] | podrobné parametry viz výpis zámečnických výrobků prvky Z09
|  | - doplňky v samostatné položce | [13 empty] | - doplňky v samostatné položce
|  | Z09 s kováním v provedení 2 : 1 |  | 1
387 | 76761xxxxx16 | D+M Dveře Al 1,5*2,47m, 2kř.+nadsv., oboustr.bezp. izol. sklo, Uw max. 1,1, Rw min.33, bílá | ks | 1 |  | 0 |  | Vlastní |  | POL_NEZ | 1_ | 21
|  | podrobné parametry viz výpis zámečnických výrobků prvky Z10 | [13 empty] | podrobné parametry viz výpis zámečnických výrobků prvky Z10
|  | - doplňky v samostatné položce | [13 empty] | - doplňky v samostatné položce
|  | Z10 v provedení 1.NP : 1 |  | 1
388 | 76761xxxxx17 | D+M Dveře Al 1,5*2,47m, 2kř.+nadsv., oboustr.bezp. izol. sklo, Uw max. 1,1, Rw min.33, bílá | ks | 1 |  | 0 |  | Vlastní |  | POL_NEZ | 1_ | 21
|  | podrobné parametry viz výpis zámečnických výrobků prvky Z10 | [13 empty] | podrobné parametry viz výpis zámečnických výrobků prvky Z10
|  | - doplňky v samostatné položce | [13 empty] | - doplňky v samostatné položce
|  | Z10 v provedení 2.NP : 1 |  | 1
389 | 76761xxxxx18 | D+M Dveře Al 2,16*2,47m, 2kř.+nadsv., oboustr.bezp. izol. sklo, Uw max. 1,1, Rw min.33, bílá | ks | 1 |  | 0 |  | Vlastní |  | POL_NEZ | 1_ | 21
|  | podrobné parametry viz výpis zámečnických výrobků prvky Z11 | [13 empty] | podrobné parametry viz výpis zámečnických výrobků prvky Z11
|  | - doplňky v samostatné položce | [13 empty] | - doplňky v samostatné položce
|  | Z11 : 1 |  | 1
390 | 76761xxxxx19 | D+M Dveře Al 1,11*2,47m, 1kř.+nadsv., oboustr.bezp. izol. sklo, Uw max. 1,1, Rw min.33, bílá | ks | 1 |  | 0 |  | Vlastní |  | POL_NEZ | 1_ | 21
|  | podrobné parametry viz výpis zámečnických výrobků prvky Z12 | [13 empty] | podrobné parametry viz výpis zámečnických výrobků prvky Z12
|  | - doplňky v samostatné položce | [13 empty] | - doplňky v samostatné položce
|  | Z12 : 1 |  | 1
391 | 76761xxxxx20 | D+M interier.proskl.stěna Al 4,7*2,65, 2kř.dveře, bezp. sklo, světle šedá | ks | 1 |  | 0 |  | Vlastní |  | POL_NEZ | 1_ | 21
|  | podrobné parametry viz výpis zámečnických výrobků prvky Z13 | [13 empty] | podrobné parametry viz výpis zámečnických výrobků prvky Z13
|  | - dokování a doplňky v samostatné položce | [13 empty] | - dokování a doplňky v samostatné položce
|  | Z13 : 1 |  | 1
392 | 76761xxxxx21 | D+M interier.proskl.stěna AL protipožární 1,5*2,5, 2kř.dveře s nadsv., EW-C-Sm 15 DP3, bezp. požární sklo, světle šedá | ks | 2 |  | 0 |  | Vlastní |  | POL_NEZ | 1_ | 21
|  | podrobné parametry viz výpis zámečnických výrobků prvky Z14 | [13 empty] | podrobné parametry viz výpis zámečnických výrobků prvky Z14
|  | - dokování a doplňky v samostatné položce | [13 empty] | - dokování a doplňky v samostatné položce
|  | Z14 : 2 |  | 2
393 | 76761xxxxx22 | D+M interier.proskl.stěna AL 1,5*2,5, 2kř.dveře s nadsv., bezp. sklo, světle šedá | ks | 1 |  | 0 |  | Vlastní |  | POL_NEZ | 1_ | 21
|  | podrobné parametry viz výpis zámečnických výrobků prvky Z15 | [13 empty] | podrobné parametry viz výpis zámečnických výrobků prvky Z15
|  | - dokování a doplňky v samostatné položce | [13 empty] | - dokování a doplňky v samostatné položce
|  | Z15 : 1 |  | 1
394 | 76761xxxxx23 | D+M interier.proskl.stěna AL protipožární 2,0*2,4+3,6*0,4, 2kř.dveře s nadsv., EW-C 15 DP3, bezp. požární sklo, světle šedá | ks | 1 |  | 0 |  | Vlastní |  | POL_NEZ | 1_ | 21
|  | podrobné parametry viz výpis zámečnických výrobků prvky Z16 | [13 empty] | podrobné parametry viz výpis zámečnických výrobků prvky Z16
|  | - dokování a doplňky v samostatné položce | [13 empty] | - dokování a doplňky v samostatné položce
|  | Z16 : 1 |  | 1
395 | 76761xxxxx24 | D+M interier.proskl.stěna AL 2,6*2,45, 2kř.dveře s nadsv., bezp. sklo, světle šedá | ks | 1 |  | 0 |  | Vlastní |  | POL_NEZ | 1_ | 21
|  | podrobné parametry viz výpis zámečnických výrobků prvky Z17 | [13 empty] | podrobné parametry viz výpis zámečnických výrobků prvky Z17
|  | - dokování a doplňky v samostatné položce | [13 empty] | - dokování a doplňky v samostatné položce
|  | Z17 : 1 |  | 1
396 | 76761xxxxx25 | D+M interier.proskl.stěna AL 1,85*2,45, 1kř.dveře s nadsv., bezp. sklo, světle šedá | ks | 1 |  | 0 |  | Vlastní |  | POL_NEZ | 1_ | 21
|  | podrobné parametry viz výpis zámečnických výrobků prvky Z18 | [13 empty] | podrobné parametry viz výpis zámečnických výrobků prvky Z18
|  | - dokování a doplňky v samostatné položce | [13 empty] | - dokování a doplňky v samostatné položce
|  | Z18 : 1 |  | 1
397 | 76761xxxxx26 | D+M interier.proskl.stěna AL protipožární 1,95*2,45, 1kř.dveře s nadsv., EW-C 15 DP3, bezp. požární sklo, světle šedá | ks | 1 |  | 0 |  | Vlastní |  | POL_NEZ | 1_ | 21
|  | podrobné parametry viz výpis zámečnických výrobků prvky Z19 | [13 empty] | podrobné parametry viz výpis zámečnických výrobků prvky Z19
|  | - dokování a doplňky v samostatné položce | [13 empty] | - dokování a doplňky v samostatné položce
|  | Z19 : 1 |  | 1
398 | 76761xxxxx27 | D+M interier.okno AL 2,4*0,4, FIX, bezp. sklo, Rw min.33, světle šedá | ks | 1 |  | 0 |  | Vlastní |  | POL_NEZ | 1_ | 21
|  | podrobné parametry viz výpis zámečnických výrobků prvky Z20 | [13 empty] | podrobné parametry viz výpis zámečnických výrobků prvky Z20
|  | - dokování a doplňky v samostatné položce | [13 empty] | - dokování a doplňky v samostatné položce
|  | Z20 : 1 |  | 1
399 | 76761xxxxx28 | D+M interier.okno AL protipožární 3,0*0,5, FIX, Rw min.33, světle šedá | ks | 1 |  | 0 |  | Vlastní |  | POL_NEZ | 1_ | 21
|  | podrobné parametry viz výpis zámečnických výrobků prvky Z21 | [13 empty] | podrobné parametry viz výpis zámečnických výrobků prvky Z21
|  | - dokování a doplňky v samostatné položce | [13 empty] | - dokování a doplňky v samostatné položce
|  | Z21 : 1 |  | 1
400 | 76792xxxxx01 | D+M branky ke scchodišti | kg | 27 |  | 0 |  | Vlastní |  | POL_NEZ | 1_ | 21
|  | konkrétní parametry viz výpis zámečnických výrobků, prvky Z67 | [13 empty] | konkrétní parametry viz výpis zámečnických výrobků, prvky Z67
|  | branka Z67 : 27 |  | 27
401 | 76799xxxxx01 | D+M kryt schodišťového zrcadal | kg | 13 |  | 0 |  | Vlastní |  | POL_NEZ | 1_ | 21
|  | konkrétní parametry viz výpis zámečnických výrobků, prvky Z68 | [13 empty] | konkrétní parametry viz výpis zámečnických výrobků, prvky Z68
|  | Z68 : 13 |  | 13
402 | 76799xxxxx02 | D+M vestavěné lavice na chodbu | kus | 2 |  | 0 |  | Vlastní |  | POL_NEZ | 1_ | 21
|  | konkrétní parametry viz výpis zámečnických výrobků, prvky Z69 | [13 empty] | konkrétní parametry viz výpis zámečnických výrobků, prvky Z69
|  | Z69 : 2 |  | 2
403 | 76799xxxxx03 | D+M květinový truhlík na fasádu | kus | 13 |  | 0 |  | Vlastní |  | POL_NEZ | 1_ | 21
|  | konkrétní parametry viz výpis zámečnických výrobků, prvky Z70 | [13 empty] | konkrétní parametry viz výpis zámečnických výrobků, prvky Z70
|  | Z70 : 13 |  | 13
404 | 76799xxxxx04 | D+M ocelová konstrukce stínění a zábradlí na terase | kg | 1804 |  | 0 |  | Vlastní |  | POL_NEZ | 1_ | 21
|  | konkrétní parametry viz výpis zámečnických výrobků, prvky Z72 | [13 empty] | konkrétní parametry viz výpis zámečnických výrobků, prvky Z72
|  | Z72 : 1804 |  | 1804
405 | 76799xxxxx05 | D+M ocelová konstrukce oplocení na střeše | kg | 1930 |  | 0 |  | Vlastní |  | POL_NEZ | 1_ | 21
|  | konkrétní parametry viz výpis zámečnických výrobků, prvky Z73 | [13 empty] | konkrétní parametry viz výpis zámečnických výrobků, prvky Z73
|  | Z73 : 1930 |  | 1930
406 | 76799xxxxx06 | D+M ocelová konstrukce západní fasády - zaměstnanecký vchod | kg | 2151 |  | 0 |  | Vlastní |  | POL_NEZ | 1_ | 21
|  | konkrétní parametry viz výpis zámečnických výrobků, prvky Z74 | [13 empty] | konkrétní parametry viz výpis zámečnických výrobků, prvky Z74
|  | Z74 : 2151 |  | 2151
407 | 76799xxxxx07 | D+M ocelová konstrukce severní fasády - hlavní vchod | kg | 5010 |  | 0 |  | Vlastní |  | POL_NEZ | 1_ | 21
|  | konkrétní parametry viz výpis zámečnických výrobků, prvky Z75 | [13 empty] | konkrétní parametry viz výpis zámečnických výrobků, prvky Z75
|  | Z75 : 5010 |  | 5010
408 | 76799xxxxx08 | D+M ocelová konstrukce jižní fasády - terasa a lodžie | kg | 4051 |  | 0 |  | Vlastní |  | POL_NEZ | 1_ | 21
|  | konkrétní parametry viz výpis zámečnických výrobků, prvky Z76 | [13 empty] | konkrétní parametry viz výpis zámečnických výrobků, prvky Z76
|  | Z76 : 4051 |  | 4051
409 | 76799xxxxx09 | D+M ocelová konstrukce nadpraží prvku Z16 | kg | 60 |  | 0 |  | Vlastní |  | POL_NEZ | 1_ | 21
|  | konkrétní parametry viz výpis zámečnických výrobků, prvky Z16 | [13 empty] | konkrétní parametry viz výpis zámečnických výrobků, prvky Z16
|  | nadpraží Z16 : 60 |  | 60
410 | 76799xxxxx10 | D+M bezbariérových madel | m | 113.5 |  | 0 |  | Vlastní |  | POL_NEZ | 1_ | 21
|  | konkrétní parametry viz PD - výkresy bezbariérového řešení | [13 empty] | konkrétní parametry viz PD - výkresy bezbariérového řešení
|  | 1.np : 65 |  | 65
|  | 2.np : 48,5 |  | 48.5
| 998 76-7 Přesun hmot pro kovové stavební doplňk. konstrukce | [7 empty] | 0
411 | 998767102R00 | ...v objektech výšky do 12 m | t | 0.48969 |  | 0 | 800-767 | RTS 16/ II |  | POL |  | 21
Hmotnosti z položek s pořadovými čísly: :
365,366,371, :
|  | Součet: : 0,48969 |  | 0.48969
Díl: | 771 | Podlahy z dlaždic a obklady |  |  | 0 |  |  |  |  | DIL
| 771 10 Příprava podkladu pod dlažby | [7 empty] | 0
412 | 771101210R00 | ...penetrace podkladu pod dlažby | m2 | 375.59 |  | 0 | 800-771 | RTS 16/ II |  | POL |  | 21
|  | Položka pořadí 418 : 141.43000 |  | 141.43
|  | Položka pořadí 417 : 234.16000 |  | 234.16
| 771 27-7 Profily na hrany stupňů | [7 empty] | 0
| protiskluzné profily na hrany stupňů | [8 empty] | SPX
413 | 771277807R00 | ...z Al nebo nerezu s výměnnou nášlapnou plochou z umělé hmoty, výšky 8 mm | m | 29 |  | 0 | 800-771 | RTS 16/ II |  | POL |  | 21
|  | hrany schodišťových stupňů : 20*1,45 |  | 29
| 771 47 Montáž soklíků z dlaždic keramických | [7 empty] | 0
414 | 771475014R00 | ...výšky 100 mm, soklíků vodorovných, kladených do flexibilního tmele | m | 194.92 |  | 0 | 800-771 | RTS 16/ II |  | POL |  | 21
|  | 102 : 2*6,0+2*1,35-(2*0,87) |  | 12.96
|  | 103 : (2*3,0+2*4,9+2*0,2)-0,87 |  | 15.33
|  | 104 : (2*1,25+2*4,13)-2*0,87 |  | 9.02
|  | 106 : (2*4,4+3,1+2*3,0+1,35)-0,87 |  | 18.38
|  | 105 : (2*17,59+2*1,1+3,1+3,4+3,6+0,5+2*0,2+2*0,2)-(11*0,87+2*0,77+0,97) |  | 36.7
|  | 108 : (2*1,5+1,05+2*0,35)-(0,97+0,87) |  | 2.91
|  | 109 : (2*6,0+2*0,3+0,1+0,2+2*0,9)-(0,97+3*0,87) |  | 11.12
|  | 121 : (2*2,1+2*2,65+2*0,33)-(1,11+0,87) |  | 8.18
|  | 122 : (2*2,0+2*2,7)-0,87 |  | 8.53
|  | 123 : (2*1,08+3,4) |  | 5.56
|  | 124 : (2*3,0+2*2,0+2*0,33)-(2*0,87+2,16) |  | 6.76
|  | 125 : (2*2,65+2*2,0)-(2*0,87) |  | 7.56
|  | 126 : (2*2,95+2*3,4)-(2*0,87) |  | 10.96
|  | 136 : (2*12,4+2*0,33)-(4*0,97) |  | 21.58
|  | 154 : (2*1,5+2*1,2)-0,87 |  | 4.53
|  | 155 : (2*2,65+2*2,85+2*0,33)-1,05 |  | 10.61
|  | 246 : (2*1,55+2*1)-0,87 |  | 4.23
415 | 771475034R00 | ...výšky 100 mm, soklíků schodišťových stupňovitých, kladených do flexibilního tmele | m | 11.4 |  | 0 | 800-771 | RTS 16/ II |  | POL |  | 21
|  | schodiště : 2*(10*0,15+9*0,3+1,5) |  | 11.4
| 771 47-9 Řezání dlaždic | [7 empty] | 1
416 | 771479001R00 | ...pro soklíky | m | 194.92 |  | 0 | 800-771 | RTS 16/ II |  | POL |  | 21
|  | Položka pořadí 414 : 194.92000 |  | 194.92
| 771 57-5 Montáž podlah z dlaždic keramických | [7 empty] | 0
417 | 771575107R00 | ...200 x 200 mm, režných nebo glazovaných, hladkých, kladených do flexibilního tmele | m2 | 234.16 |  | 0 | 800-771 | RTS 16/ II |  | POL |  | 21
|  | 1.np mimo velkoformát : 13,95+1,73+3,75+31,96+5,72+5,4+10,54+6,52+5,9+10,21+6,9+6,78+6,79+6,9+7,59+5,04+4,7+1,93+3,14+1,8+7,62 |  | 154.87
|  | 2.np : 3,53+17,88+10,63+5,64+5,82+7,05+7,06+5,82+4,51+7,28+2,52+1,55 |  | 79.29
418 | 771575118R00 | ...600 x 600 mm, režných nebo glazovaných, hladkých, kladených do flexibilního tmele | m2 | 141.43 |  | 0 | 800-771 | RTS 16/ II |  | POL |  | 21
|  | 102-105, 108, 109, 136 : 28,44+14,76+5,27+48,8+1,56+10,42+19,13 |  | 128.38
|  | schodiště : 2*(10*0,15+9*0,3)+1,5*3,1 |  | 13.05
| 771 57-7 Hrany schodů, dilatační, koutové, ukončovací a přechodové profily | [7 empty] | 0
| 771 57-74 profily přechodové | [7 empty] | 1
419 | 77157xxxxx01 | ...Lišta nerezová přechodová, pro vyrovnání zlomu sprchového koutu (spádovaná/nespádovaná část) | m | 9.99 |  | 0 | 800-771 | Vlastní |  | POL_NEZ | 1_ | 21
|  | lišty Z60 : 10*0,9 |  | 9
|  | prořez : 0,11 |  | 0.99
| 771 57-8 Zvláštní úpravy spár | [7 empty] | 0
420 | 771578011R00 | ...spára podlaha-stěna silikonem | m | 439.37 |  | 0 | 800-771 | RTS 16/ II |  | POL |  | 21
podlaha - soklíky :
|  | Položka pořadí 414 : 194.92000 |  | 194.92
podlaha - obklady :
|  | 112 : (2*1,15+2*1,45)-(0,67) |  | 4.53
|  | 118 : (2*1,8+2*2,15)-0,97 |  | 6.93
|  | 119 : (2*6,1+2*8,0+2*2,7)-(4*0,87) |  | 30.12
|  | 131 : (2*3,0+2*2,3)-(0,87) |  | 9.73
|  | 132 : (2*2,95+2*2,3)-(0,87) |  | 9.63
|  | 140 : (2*2,95+2*2,3)-(0,87) |  | 9.63
|  | 141 : (2*3,0+2*2,3)-(0,87) |  | 9.73
|  | 148 : (2*2,65+2*2,9+2*0,9+1,25+0,9+1,35+1,0)-(0,77+2*0,67) |  | 15.29
|  | 149 : (2*2,65+2*1,9+2*1,1+2*1,9)-(0,87+4*0,67) |  | 11.55
|  | 150 : (2*2,83+2*1,65)-(2*0,87)+2*0,2 |  | 7.62
|  | 151 : (2*1,17+2*1,65)-0,77 |  | 4.87
|  | 153 : (2*0,9+2*1,65+2*0,9+2*1,5)-(2*0,67+0,77) |  | 7.79
|  | 211 : (2*1,55+2*1,0+2*1,1+2*1,55)-(2*0,77) |  | 8.86
|  | 212 : (2*2,8+2*8,0)-(2*0,87) |  | 19.86
|  | 214 : (2*3,2+2*3,4+2*0,95)-(0,87) |  | 14.23
|  | 217 : (2*3,2+2*1,75)-(0,87) |  | 9.03
|  | 219, 232 : 2*((2*3,0+2*1,85)-(2*0,87)) |  | 15.92
|  | 223, 228 : 2*((2*2,95+2*2,3)-(2*0,87)) |  | 17.52
|  | 237 : (2*2,65+2*1,75)-(0,87) |  | 7.93
|  | 238 : (2*3,0+2*2,5)+(2*2,5+2*1,55)-(0,87+4*0,67)+(2*0,15) |  | 15.85
|  | 240 : (2*1,55+2*1,65)-(0,67) |  | 5.73
|  | 241 : 1,2 |  | 1.2
|  | 242 : 0,9 |  | 0.9
| 771 57-9 Příplatky k položkám montáže podlah keramických | [7 empty] | 0
421 | 771579791R00 | ...příplatek za plochu podlah keramických do 5 m2 jednotlivě | m2 | 39.09 |  | 0 | 800-771 | RTS 16/ II |  | POL |  | 21
|  | 1.np : 1,58+1,73+3,75+1,93+3,14+1,8 |  | 13.93
|  | 2.np : 3,53+4,51+2,52+1,55 |  | 12.11
|  | schodiště : 13,05 |  | 13.05
422 | 59701Rp01 | Dlaždice 60x60 cm šedá mat rektifikovaná | m2 | 167.6312 |  | 0 |  | Vlastní |  | POL_NEZ | 3_ | 21
plocha :
|  | Položka pořadí 418 : 141.43000 |  | 141.43
|  | soklíky 102-105, 108, 109, 136 : 109,62*0,1 |  | 10.962
|  | prořez : 0,1 |  | 15.2392
423 | 597623122R | dlažba keramická š = 198 mm; l = 198 mm; h = 7,0 mm; pro interiér; barva šedá; mat | m2 | 266.959 |  | 0 | SPCM | RTS 16/ II |  | POL |  | 21
|  | Položka pořadí 417 : 234.16000 |  | 234.16
|  | soklíky : 85,3*0,1 |  | 8.53
|  | prořez : 0,1 |  | 24.269
| 998 77-1 Přesun hmot pro podlahy z dlaždic | [7 empty] | 0
424 | 998771102R00 | ...v objektech výšky do 12 m | t | 5.6971 |  | 0 | 800-771 | RTS 16/ II |  | POL |  | 21
Hmotnosti z položek s pořadovými čísly: :
412,413,414,415,417,418,419,420,423, :
|  | Součet: : 5,69709 |  | 5.6971
Díl: | 776 | Podlahy povlakové |  |  | 0 |  |  |  |  | DIL
| 776 20-8 Demontáž povlakových podlah ze schodišťových stupňů | [7 empty] | 0
425 | 776200810R00 | ...lepených, bez podložky, z ploch přes 10 m2 | m | 17 |  | 0 | 800-775 | RTS 16/ II |  | POL |  | 21
|  | schody : 17 |  | 17
426 | 776200830R00 | ...odstranění hran scodišťových stupňů a uložení na hromady, , | m | 2.9 |  | 0 | 800-775 | RTS 16/ II |  | POL |  | 21
|  | schody : 2*1,45 |  | 2.9
| 776 40-8 Demontáž soklíků nebo lišt pryžových nebo PVC | [7 empty] | 0
427 | 776401800R00 | ...odstranění a uložení na hromady | m | 600 |  | 0 | 800-775 | RTS 16/ II |  | POL |  | 21
|  | 600 |  | 600
| 776 41 Lepení podlahových soklíků nebo lišt pryžových | [7 empty] | 0
428 | 776411000R00 | ...pouze lepení - soklík ve specifikaci | m | 30.49 |  | 0 | 800-775 | RTS 16/ II |  | POL |  | 21
|  | 205, 206 : (2*2,95+4,2-0,87)+(2*6,0+2*5,5-2*0,87) |  | 30.49
| 776 51 Lepení povlakových podlah pryžových | [7 empty] | 0
| 776 51-2 pouze lepení - pryž ve specifikaci | [7 empty] | 1
429 | 776511000R00 | ...z pásů | m2 | 90.78 |  | 0 | 800-775 | RTS 16/ II |  | POL |  | 21
|  | lepení dvousložkovým PU lepidlem | [13 empty] | lepení dvousložkovým PU lepidlem
|  | 205, 206 : 12,39+33 |  | 45.39
|  | 2 vrstvy : 1 |  | 45.39
| 776 51-8 Odstranění povlakových podlah z nášlapné plochy | [7 empty] | 0
430 | 776511810R00 | ...lepených, bez podložky, z ploch přes 20 m2 | m2 | 943.2 |  | 0 | 800-775 | RTS 16/ II |  | POL |  | 21
|  | 1.np : 427,41 |  | 427.41
|  | 2.np : 498,79 |  | 498.79
|  | schody : 17 |  | 17
| 776 56 Položení podlah z linolea, imitace linolea | [7 empty] | 0
431 | 77643x01 | ...Provedení lepených vytahovaných soklíků z přírodního linolea | m | 594.32 |  | 0 | 800-775 | Vlastní |  | POL_NEZ | 1_ | 21
|  | 111 : (2*1,7+2*1,45)-(2*0,87+0,67) |  | 3.89
|  | 113 : (2*2,95+2*3,95)-(2*0,87) |  | 12.06
|  | 114 : (2*2,95+2*5,5)-(3*0,87) |  | 14.29
|  | 115 : (2*3,1+2*5,5)-(2*0,84) |  | 15.52
|  | 116 : (2*6,05+2*8,15+2*0,25)-(1,95+5,25+0,87+0,9) |  | 19.93
|  | 127 : (2*3,0+2*5,5)-(0,87+1,2) |  | 14.93
|  | 128 : (2*2,95+2*1,6)-(0,97+0,87+0,95) |  | 6.31
|  | 129 : (2*2,95+2*3,8)-(1,2+0,95) |  | 11.35
|  | 130 : (2*3,0+2*3,05)-(1,2) |  | 10.9
|  | 133 : (2*2,95+2*3,05)-(1,2) |  | 10.8
|  | 134 : (2*3,0+2*3,8)-(1,2+0,95) |  | 11.45
|  | 135 : (2*2,95+2*1,6)-(0,97+0,87+0,95) |  | 6.31
|  | 137 : (2*2,95+2*1,6)-(0,97+0,87+0,95) |  | 6.31
|  | 138 : (2*3,0+2*3,8)-(1,2+0,95) |  | 11.45
|  | 139 : (2*2,95+2*3,05)-(1,2) |  | 10.8
|  | 142 : (2*3,0+2*3,05)-(1,2) |  | 10.9
|  | 143 : (2*2,95+2*3,8)-(1,2+0,95) |  | 11.35
|  | 144 : (2*2,95+2*1,6)-(0,97+0,87+0,95) |  | 6.31
|  | 145 : (2*3,0+2*5,5)-(0,87+1,2) |  | 14.93
|  | 146 : (2*2,95+2*5,5)-(0,87+1,2) |  | 14.83
|  | 147 : (2*3,1+2*5,5)-(0,87+0,77) |  | 15.56
|  | 201 : (2*9,4+2,6+2*0,2+2*0,3)-(4*0,87+1,95+1,2+3,1) |  | 12.67
|  | 202 : (2*2,95+1,2)-2*0,87 |  | 5.36
|  | 203 : (2*2,95+2*4,2)-(0,87) |  | 13.43
|  | 204 : (2*2,95+2*1,2)-2*0,87 |  | 6.56
|  | 205 : (2*2,95+2*4,2)-0,87 |  | 13.43
|  | 207 : (2*3,1+2*5,5+2*0,25)-(1,95+1,85+1,5) |  | 12.4
|  | 208, 209, 242, 245 : (2*6,05+2*16,65+2*6,4+4*0,25+2*0,05)-(4,7+5,25+1,85+2,6+2*0,87+1,5+4*0,87+0,77+2*0,9) |  | 35.61
|  | 215 : (2*3,1+2*5,5)-(0,87+1,2) |  | 15.13
|  | 216 : (2*3,2+2*2,6+2*0,3)-(0,87+1,2) |  | 10.13
|  | 218 : (2*2,95+2*5,5)-(2*0,87+0,95) |  | 14.21
|  | 220 : (2*3,0+2*2,6)-(2*0,95) |  | 9.3
|  | 221 : (2*2,95+2*5,5)-(2*0,87+0,95) |  | 14.21
|  | 222 : (2*3,0+2*5,5)-(2*0,87+0,95) |  | 14.31
|  | 224 : (2*2,95+2*3,05)-(2*0,95) |  | 10.1
|  | 225 : (2*3,0+2*5,5)-(2*0,87+0,95) |  | 14.31
|  | 226 : (2*22,15+4*0,3+2*0,25+2*0,35)-(10*0,87) |  | 38
|  | 227 : (2*3,0+2*5,5)-(2*0,87+0,95) |  | 14.31
|  | 229 : (2*2,95+2*3,05)-(2*0,95) |  | 10.1
|  | 230 : (2*3,0+2*5,5)-(2*0,87+0,95) |  | 14.31
|  | 231 : (2*2,95+2*5,5)-(2*0,87+0,95) |  | 14.21
|  | 233 : (2*3,0+2*2,6)-(2*0,95) |  | 9.3
|  | 234 : (2*2,95+2*5,5)-(2*0,87+0,95) |  | 14.21
|  | 235 : (2*3,1+2*5,5)-(0,87+1,5) |  | 14.83
|  | 236 : (2*2,65+2*2,15+2*0,3)-(0,87+1,5) |  | 7.83
|  | 239 : (2*1,35+2*1,65)-(2*0,87+0,67) |  | 3.59
|  | 241 : (2*3,15+2*4,9)-(3*0,87+1,2) |  | 12.29
432 | 77656x01 | ...Lepení povlakových podlah z pásů přírodního linolea | m2 | 695.92 |  | 0 | 800-775 | Vlastní |  | POL_NEZ | 1_ | 21
|  | 1.np : 2,55+11,51+16,23+17,23+50,3+16,38+4,72+11,21+9,15+9+11,4+4,68+4,8+11,4+9+9,15+11,21+4,72+16,5+16,23+17,21 |  | 264.58
|  | 2.np : 17,51+3,27+12,54+3,54+17,05+18,62+48,91+17,05+8,38+16,23+7,8+16,22+16,5+9+16,38+38,48+16,5+9+16,5+16,23+7,8+16,23+17,05+5,7+2,23+12,79+34,91+8,92 |  | 431.34
| 776 97 Čisticí zóny a rohože | [7 empty] | 0
433 | 776972117R00 | ...vstupní rohož, z Al profilůspojených nerewzovým lankema odděleny pryžovými mezikroužky, tloušťky 17 mm | m2 | 2.4 |  | 0 | 800-775 | RTS 16/ II |  | POL |  | 21
|  | čistící zóna Z53 : 2*1,2 |  | 2.4
434 | 776975102R00 | ...odvodněný box se škrabákem , z polymerbetonu s pozinkovanou hranou, výšky 80 mm, rozměr 750x500 mm | kus | 2 |  | 0 | 800-775 | RTS 16/ II |  | POL |  | 21
|  | čistící zóna Z52 : 2 |  | 2
435 | 776975103R00 | ...odvodněný box se škrabákem , z polymerbetonu s pozinkovanou hranou, výšky 80 mm, rozměr 1000x500 mm | kus | 4 |  | 0 | 800-775 | RTS 16/ II |  | POL |  | 21
|  | čistící zóna Z51 : 4 |  | 4
436 | 776976101R00 | ...rám z profilu L, z hliníku, | m | 6.4 |  | 0 | 800-775 | RTS 16/ II |  | POL |  | 21
|  | rám pro čistící zónu Z53 : 2*2+2*1,2 |  | 6.4
| 776 98 Přechodové, krycí a ukončující podlahové profily | [7 empty] | 0
437 | 776981101R00 | ...montáž přechodové a podlahové lišty, , samolepicí profil, , | m | 36.2 |  | 0 | 800-775 | RTS 16/ II |  | POL |  | 21
|  | Z42-Z46 : 2*1,8+4*0,9+33*0,8+2*0,7+2*0,6 |  | 36.2
438 | 77600x01 | Lepení povlakových krytin z pásů z přírodního linolea na stěny | m2 | 121.9036 |  | 0 |  | Vlastní |  | POL_NEZ | 1_ | 21
|  | 102 : (2*6,0+2*1,35)*(1,2-0,1)-(2*0,87*1,1) |  | 14.256
|  | 105 : (2*17,59+2*1,1+3,1+3,4+3,6+0,5+2*0,2+2*0,2)*(1,2*0,1)-((11*0,87+2*0,77+0,97)*1,1+(0,65*0,35)) |  | -7.6619
|  | 109 : (2*6,0+2*0,3+0,1+0,2+2*0,9)*(1,2-0,1)-(0,97+3*0,87)*1,1 |  | 12.232
|  | 136 : (2*12,4+2*0,33)*(1,2-0,1)-(4*0,97)*1,1 |  | 23.738
|  | 201 : (2*9,4+2,6+2*0,2+2*0,3)*(1,2-0,1)-(4*0,87+1,95+1,2+3,1)*1,1 |  | 13.937
|  | 208, 245 : (2*6,4+1,25+0,15)*(1,2-0,1)-((4*0,87+0,77)*1,1+0,65*0,35) |  | 10.7175
|  | 226 : (2*22,15+4*0,9+2*0,25+2*0,35)*(1,2-0,1)-((10*0,87)*1,1+4*0,6*0,45) |  | 43.36
|  | schodiště : 4,92+5,63+0,25*3,1 |  | 11.325
439 | 27253xxx01 | Elastická pryžová podložka z granulí z kvalitní recyklované gumy, tl. 4mm, 3,1kg/m2 | m2 | 49.929 |  | 0 |  | Vlastní |  | POL_NEZ | 3_ | 21
|  | spodní vrstva dvouvrstvé sendvičové sportovní podlahy | [13 empty] | spodní vrstva dvouvrstvé sendvičové sportovní podlahy
|  | plocha 205, 206 : 12,39+33 |  | 45.39
|  | prořez : 0,1 |  | 4.539
440 | 27253xxx02 | Pryžová podlahová krytina z granulí 100% EPDM, tl. 4mm, 5,2kg/m2, jednobarevná, R9 | m2 | 62.4206 |  | 0 |  | Vlastní |  | POL_NEZ | 3_ | 21
|  | spodní vrstva dvouvrstvé sendvičové sportovní podlahy | [13 empty] | spodní vrstva dvouvrstvé sendvičové sportovní podlahy
|  | plocha 205, 206 : 12,39+33 |  | 45.39
|  | soklíky 205, 206 : (2*2,95+4,2-0,87)+(2*6,0+2*5,5-2*0,87)*0,1 |  | 11.356
|  | prořez : 0,1 |  | 5.6746
441 | 28410101R | linoleum přírodní; podklad juta; v rolích; š = 2 000,0 mm; l = 32 000 mm; tl. 2,00 mm; třída zatížení 23, 32, 41; protiskluzné | m2 | 134.094 |  | 0 | SPCM | RTS 16/ II |  | POL |  | 21
|  | Položka pořadí 438 : 121.90360 |  | 121.9036
|  | prořez : 0,1 |  | 12.1904
442 | 28410102R | linoleum přírodní; podklad juta; v rolích; š = 2 000,0 mm; l = 32 000 mm; tl. 2,50 mm; třída zatížení 23, 34, 42; protiskluzné | m2 | 863.5748 |  | 0 | SPCM | RTS 16/ II |  | POL |  | 21
|  | Položka pořadí 432 : 695.92000 |  | 695.92
|  | soklíky : 594,32*0,15 |  | 89.148
|  | prořez : 0,1 |  | 78.5068
443 | 5537026121R | lišta přechodová; pro podlahy o nestejné výšce; materiál eloxovaný hliník; š = 40,0 mm; l = 2 700 mm; samolepicí; stříbro | kus | 15.4185 |  | 0 | SPCM | RTS 16/ II |  | POL |  | 21
|  | Z42-Z46 : (2*1,8+4*0,9+33*0,8+2*0,7+2*0,6)/2,7 |  | 13.4074
|  | prořez : 0,15 |  | 2.0111
| 998 77-6 Přesun hmot pro podlahy povlakové | [7 empty] | 0
444 | 998776102R00 | ...v objektech výšky do 12 m | t | 4.2877 |  | 0 | 800-775 | RTS 16/ II |  | POL |  | 21
Hmotnosti z položek s pořadovými čísly: :
428,429,431,432,433,434,435,436,438,439,440,441,442,443, :
|  | Součet: : 4,28770 |  | 4.2877
Díl: | 777 | Podlahy ze syntetických hmot |  |  | 0 |  |  |  |  | DIL
| 777 61 Nátěry epoxidové podlah | [7 empty] | 0
445 | 777615215R00 | ...betonových, 2 x | m2 | 30.38 |  | 0 | 800-773 | RTS 16/ II |  | POL |  | 21
|  | výtahová šachta : 3,06+7,07 |  | 10.13
|  | kotelna : 17,74+2,51 |  | 20.25
| 998 77-7 Přesun hmot pro podlahy syntetické | [7 empty] | 0
| 50 m vodorovně | [8 empty] | SPX
446 | 998777102R00 | ...v objektech výšky do 12 m | t | 0.03646 |  | 0 | 800-773 | RTS 16/ II |  | POL |  | 21
Hmotnosti z položek s pořadovými čísly: :
445, :
|  | Součet: : 0,03646 |  | 0.03646
Díl: | 781 | Obklady keramické |  |  | 0 |  |  |  |  | DIL
| 781 10 Příprava podkladu pod obklady | [7 empty] | 0
447 | 781101210R00 | ...penetrace podkladu pod obklady | m2 | 754.6635 |  | 0 | 800-771 | RTS 16/ II |  | POL |  | 21
|  | Položka pořadí 449 : 754.66350 |  | 754.6635
| 781 41 Montáž obkladů vnitřních z obkládaček pórovinových | [7 empty] | 0
| 781 41-9 příplatky k položkám montáže obkladů vnitřních z obkladaček pórovinových | [7 empty] | 1
448 | 781419711R00 | ...příplatek k obkladu stěn za plochu do 10 m2 jedntl | m2 | 754.6635 |  | 0 | 800-771 | RTS 16/ II |  | POL |  | 21
|  | Položka pořadí 449 : 754.66350 |  | 754.6635
| 781 47 Montáž obkladů vnitřních z dlaždic keramických | [7 empty] | 0
| 781 47-5 kladených do tmele | [7 empty] | 1
449 | 781475114R00 | ...200 x 200 mm, , kladených do flexibilního tmele | m2 | 754.6635 |  | 0 | 800-771 | RTS 16/ II |  | POL |  | 21
|  | 111 : (1,45+2*0,6)*0,7 |  | 1.855
|  | 112 : (2*1,15+2*1,45)*2,35-(0,67*2,0) |  | 10.88
|  | 114 : (1,4+0,6)*0,7 |  | 1.4
|  | 116 : 0,9*1,5 |  | 1.35
|  | 118 : (2*1,8+2*2,15)*2,35-0,97*2,0 |  | 16.625
|  | 119 : (2*6,1+2*8,0+2*2,7)*2,35-(4*0,87*2,0+1,45*1,47+1,35*1,2+0,5*0,7)+((2*1,47+1,45)*0,35+(2*1,2+1,35)*0,3) |  | 70.56
|  | 123 : (2*1,15+3,4)*2,65 |  | 15.105
|  | 127 : 1,2*1,5 |  | 1.8
|  | 130 : (3,0+2*0,6)*0,8 |  | 3.36
|  | 131 : (2*3,0+2*2,3)*2,35-(0,87*2,0) |  | 23.17
|  | 132 : (2*2,95+2*2,3)*2,35-(0,87*2,0) |  | 22.935
|  | 133 : (3,0+2*0,6)*0,8 |  | 3.36
|  | 139 : (3,0+2*0,6)*0,8 |  | 3.36
|  | 140 : (2*2,95+2*2,3)*2,35-(0,87*2,0) |  | 22.935
|  | 141 : (2*3,0+2*2,3)*2,35-(0,87*2,0) |  | 23.17
|  | 142 : (3,0+2*0,6)*0,8 |  | 3.36
|  | 145 : 1,2*1,5 |  | 1.8
|  | 148 : (2*2,65+2*2,9+2*0,9)*2,35+(1,25+0,9+1,35+1,0)*2,15-(0,77*2,0+2*(0,67*2,0)+1,45*1,57)+(2*145+2*1,57)*0,35 |  | 136.0925
|  | 149 : (2*2,65+2*1,9)*2,35+(2*1,1+2*1,9)*2,15-(0,87*2,0+4*0,67*2,0) |  | 27.185
|  | 150 : (2*2,83+2*1,65)*2,35-(2*0,87*2,0)+(2*2,1+1,0)*0,2 |  | 18.616
|  | 151 : (2*1,17+2*1,65)*2,65-(0,77*2,0) |  | 13.406
|  | 153 : (2*0,9+2*1,65+2*0,9+2*1,5)*2,35-(2*0,67*2,0+0,77*2,0) |  | 19.045
|  | 202 : (1,2*1,5) |  | 1.8
|  | 207 : (2,4*(0,25+0,25)+1,5*1,5) |  | 3.45
|  | 209 : 0,9*1,5 |  | 1.35
|  | 211 : (2*1,55+2*1,0+2*1,1)*2,4+(2*1,55)*2,15-(2*0,77*2,0) |  | 21.105
|  | 212 : (2*2,8+2*8,0)*2,7-(2*0,87*2,0+1,35*1,2+0,5*0,7+1,45*1,47)+((2*1,47+1,45)*0,35+(2*1,2+1,35)*0,3) |  | 53.4
|  | 214 : (2*3,2+2*3,4+2*0,95)*2,4-(0,87*2,0) |  | 34.5
|  | 216 : (3,2+2*0,6)*0,7 |  | 3.08
|  | 217 : (2*3,2+2*1,75)*2,4-(1,45*1,47+0,87*2,0)+(2*1,47+1,45)*0,35 |  | 21.425
|  | 219, 220, 232, 233 : 2*((3,0+2*0,6)*0,7+(2*3,0+2*1,85)*2,4-(2*0,87*2,0)) |  | 45.48
|  | 223, 224, 228, 229 : 2*((2,95+2*0,6)*0,7+(2*2,95+2*2,3)*2,4-(2*0,87*2,0)) |  | 49.25
|  | 236 : (2,65+2*0,6)*0,7 |  | 2.695
|  | 237 : (2*2,65+2*1,75)*2,4-(0,87*2,0+1,5*1,57)+(2*1,5+2*1,57)*0,35 |  | 19.174
|  | 238 : (2*3,0+2*2,5)*2,4+(2*2,5+2*1,55)*2,15-(0,87*2,0+4*0,67*2,0)+(2*2,1+1,0)*0,15 |  | 37.495
|  | 240 : (2*1,55+2*1,65)*2,7-(0,67*2,0) |  | 15.94
|  | 241 : 1,2*1,5 |  | 1.8
|  | 242 : 0,9*1,5 |  | 1.35
| 781 49 Lišty k obkladům | [7 empty] | 0
450 | 781491001RT1 | ...bez dodávky materiálu | m | 166.33 |  | 0 | 800-771 | RTS 16/ II |  | POL |  | 21
|  | 1.np : 2*0,7+3,9+6*2,65+2*1,2+1,35+2*1,47+1,45+2,7+8*0,8+6*2,65+2,7+2*1,45+1,57+3*2,65+2*2,1+1,0 |  | 74.66
|  | 2.np : 1,2+2,4+1,5+0,45+3,9+2*2,7+2*2,1+1,35+2*1,47+2*1,45+1,15+2*2,7+5,2+2*0,7+2,7+2*1,47+2*1,45+8*0,7+6*2,7+2,7+2*1,5+2*1,57+2*0,7+5,1+2,7+3,9 |  | 91.67
451 | 553707xxx01 | lišta ukončovací L; materiál eloxovaný hliník; h = 8,0 mm; l = 2 500 mm | kus | 67.7641 |  | 0 |  | Vlastní |  | POL_NEZ | 3_ | 21
|  | lišty : 166,33/2,7 |  | 61.6037
|  | prořez : 0,1 |  | 6.1604
452 | 597813620R | obklad keramický š = 198 mm; l = 198 mm; h = 6,5 mm; pro interiér; barva šedá; mat | m2 | 792.3967 |  | 0 | SPCM | RTS 16/ II |  | POL |  | 21
|  | Položka pořadí 449 : 754.66350 |  | 754.6635
|  | prořez : 0,05 |  | 37.7332
| 998 78 Přesun hmot pro obklady keramické | [7 empty] | 0
453 | 998781102R00 | ...v objektech výšky do 12 m | t | 13.6379 |  | 0 | 800-771 | RTS 16/ II |  | POL |  | 21
Hmotnosti z položek s pořadovými čísly: :
447,449,451,452, :
|  | Součet: : 13,63794 |  | 13.6379
Díl: | 783 | Nátěry |  |  | 0 |  |  |  |  | DIL
| 783 80 Odstranění starých nátěrů z omítek | [7 empty] | 0
454 | 783801812R00 | ...stěn, oškrabáním | m2 | 220.68 |  | 0 | 800-783 | RTS 16/ II |  | POL |  | 21
|  | emailové nátěry soklů : 110,56+110,12 |  | 220.68
Díl: | 784 | Malby |  |  | 0 |  |  |  |  | DIL
| 784 40 Odstranění maleb | [7 empty] | 0
455 | 784402801R00 | ...oškrabáním, v místnostech do 3,8 m | m2 | 3784.91 |  | 0 | 800-784 | RTS 16/ II |  | POL |  | 21
|  | stropy 1.np : 545,55 |  | 545.55
|  | stropy 2.np : 577,83 |  | 577.83
|  | stěny 1.np : 1405 |  | 1405
|  | stěny 2.np : 1154,02 |  | 1154.02
|  | ostění, nadpraží 1.np : 54,4 |  | 54.4
|  | ostění, nadpraží 2.np : 48,11 |  | 48.11
| 784 41 Příprava povrchu | [7 empty] | 0
| 784 41-2 Penetrace (napouštění) podkladu | [7 empty] | 1
456 | 784161401R00 | ...disperzní, jednonásobná | m2 | 3528.9985 |  | 0 | 800-784 | RTS 16/ II |  | POL |  | 21
|  | Položka pořadí 457 : 1041.77200 |  | 1041.772
|  | Položka pořadí 458 : 2487.22650 |  | 2487.2265
| 784 45 Malby z malířských směsí | [7 empty] | 0
457 | 784165512R00 | ...otěruvzdorných, , bělost 93 %, dvojnásobné | m2 | 1041.772 |  | 0 | 800-784 | RTS 16/ II |  | POL |  | 21
|  | Položka pořadí 89 : 75.57300 |  | 75.573
|  | Položka pořadí 90 : 148.09700 |  | 148.097
|  | Položka pořadí 91 : 0.61200 |  | 0.612
|  | Položka pořadí 110 : 817.49000 |  | 817.49
458 | 784165522R00 | ...disperzních, , barevné, dvojnásobné | m2 | 2487.2265 |  | 0 | 800-784 | RTS 16/ II |  | POL |  | 21
|  | Položka pořadí 111 : 2487.22650 |  | 2487.2265
Díl: | 787 | Zasklívání |  |  | 0 |  |  |  |  | DIL
| 787 66 Zasklení oken a dveří sklem plaveným včetně dodávky skla | [7 empty] | 0
| délky do 3 m, včetně pomocného lešení. | [8 empty] | SPX
459 | 787662331R00 | ...tloušťky 4 mm, tmelením na lišty | m2 | 0.9 |  | 0 | 800-787 | RTS 16/ II |  | POL |  | 21
|  | nadsvětlík v zárubni Z30 : 2*(0,9*0,5) |  | 0.9
Díl: | 799 | Ostatní |  |  | 0 |  |  |  |  | DIL
460 | 79900xxxxx01 | Drobné pomocné demontáže a práce při bourání | hod | 50 |  | 0 |  | Vlastní |  | POL_NEZ | 1_ | 21
461 | 79900xxxxx02 | D+M zrcadlové fólie na sklo výplní otvorů | m2 | 1.088 |  | 0 |  | Vlastní |  | POL_NEZ | 1_ | 21
|  | T11, Z20 : 0,16*0,8+2,4*0,4 |  | 1.088
462 | 79900xxxxx03 | D+M mléčné fólie na sklo výplní otvorů | m2 | 17.873 |  | 0 |  | Vlastní |  | POL_NEZ | 1_ | 21
|  | Z01-Z04, Z09, z10, Z12 : 1,45*1,54+0,9*1,54+2*1,45*1,54+1,45*1,44+0,9*2,0+2*1,0*2,0+0,95*2,0 |  | 17.873
463 | 79900xxxxx04 | D+M kontrastních pruhů na skla výplní otvorů - pruhy ze značek pr. min. 50mm v osové vzd. max. 150mm | m | 94.1 |  | 0 |  | Vlastní |  | POL_NEZ | 1_ | 21
|  | T13, T14, Z05-Z10, Z13-Z19 : 6*1,1+6*1,1+2*5,25+2*5,25+2*4,7+2*4,7+2*0,9+4*1,35+2*4,7+4*1,35+2*1,35+2*1,8+2*2,6+2*1,85+2*1,95 |  | 94.1
464 | 79900xxxxx05 | D+M Sítě proti hmyzu do oken | m2 | 4.176 |  | 0 |  | Vlastní |  | POL_NEZ | 1_ | 21
|  | Z04 : 2*1,45*1,44 |  | 4.176
465 | 79900xxxxx06 | D+M Vnitřní horizontální žaluzie, ovládání řetízkové, barva světle šedá | m2 | 201.3155 |  | 0 |  | Vlastní |  | POL_NEZ | 1_ | 21
|  | pro okna Z01-Z03, Z05-Z08 : 39*1,45*1,54+39*0,9*1,54+4*1,45*1,54+5*1,05*2,55+5*1,05*2,6+5*0,94*2,6+2*1,0*2,55+1*0,9*2,55+2*0,9*2,1+1*1,8*0,45 |  | 201.3155
466 | 79900xxxxx07 | Textilní požární uzávěr 6,05x2,7m, EI 15 DP1 C vč. autonomního detekčního systému | kus | 2 |  | 0 |  | Vlastní |  | POL_NEZ | 1_ | 21
|  | SPECIFIKACE: | [13 empty] | SPECIFIKACE:
|  | světlá šířka uzavřeného otvoru: 6050mm | [13 empty] | světlá šířka uzavřeného otvoru: 6050mm
|  | rolovací hloubka: 2700mm | [13 empty] | rolovací hloubka: 2700mm
|  | min. požadovaná požární odolnost: EI 15 DP1 C | [13 empty] | min. požadovaná požární odolnost: EI 15 DP1 C
|  | Textilní požární uzávěr | [13 empty] | Textilní požární uzávěr
|  | Závěs se skládá ze speciálně zpracované tkaniny ze skelných vláken opatřené nástřikem pro zvýšení stability. Nosná skříňka z ocelového plechu v pozinkovaném provedení. Postranní utěsnění pomocí speciálních vodících lišt v pozinkovaném provedení. Uvedení uzávěru do pracovní polohy nastává po signálu z čidla po uvolnění elektromagnetické brzdy gravitačním způsobem. Integrovaný trubkový elektrický motor 230V umožní rovnoměrné kontrolovatelné narolování závěsu do požadované výchozí polohy. Koncové polohy jsou nastavitelné koncovými spínači. | [13 empty] | Závěs se skládá ze speciálně zpracované tkaniny ze skelných vláken opatřené nástřikem pro zvýšení stability. Nosná skříňka z ocelového plechu v pozinkovaném provedení. Postranní utěsnění pomocí speciálních vodících lišt v pozinkovaném provedení. Uvedení uzávěru do pracovní polohy nastává po signálu z čidla po uvolnění elektromagnetické brzdy gravitačním způsobem. Integrovaný trubkový elektrický motor 230V umožní rovnoměrné kontrolovatelné narolování závěsu do požadované výchozí polohy. Koncové polohy jsou nastavitelné koncovými spínači.
|  | Elektrický ovládací modul typu AM-S + 2 ks POWER PACK + 2 ks RZ 8, 4 ks ČIDLA | [13 empty] | Elektrický ovládací modul typu AM-S + 2 ks POWER PACK + 2 ks RZ 8, 4 ks ČIDLA
|  | Ovládací modul k ovládání trubkových elektrických motorů 230V/AC požárních uzávěrů s principem činnosti „gravity fail safe“ pro napojení elektromagnetu brzdy elektrického motoru. Uzavření uzávěrů následuje po trvalém přerušení napětí přes čidla, automatické otevření po opětovném napojení napětí. Vyhodnocení polohy koncových spínačů. Samočinná regulace uzavírací rychlosti. Ovládání elektromagnetu brzdy 24V DC, 375mA. | [13 empty] | Ovládací modul k ovládání trubkových elektrických motorů 230V/AC požárních uzávěrů s principem činnosti „gravity fail safe“ pro napojení elektromagnetu brzdy elektrického motoru. Uzavření uzávěrů následuje po trvalém přerušení napětí přes čidla, automatické otevření po opětovném napojení napětí. Vyhodnocení polohy koncových spínačů. Samočinná regulace uzavírací rychlosti. Ovládání elektromagnetu brzdy 24V DC, 375mA.
467 | 79900xxxxx08 | Mtž hasících přístrojů na stěnu | ks | 16 |  | 0 |  | Vlastní |  | POL_NEZ | 1_ | 21
468 | 44984114R | přístoj hasicí práškový; P6Te; výtlačný prostředek dusík; náplň 6 kg; dostřik 4 m; doba činnosti min 12 s | kus | 13 |  | 0 | SPCM | RTS 16/ II |  | POL |  | 21
469 | 44984142R | přístoj hasicí sněhový; S5KTe; hasící látka oxid uhličitý; náplň 5 kg; dostřik 2 m; doba činnosti 35 s | kus | 3 |  | 0 | SPCM | RTS 16/ II |  | POL |  | 21
Díl: | M33 | Montáže dopravních zařízení a vah-výtahy |  |  | 0 |  |  |  |  | DIL
470 | 33003x01 | D+M osobního hydraulického výtahu s invalidní úpravou | kus | 1 |  | 0 |  | Vlastní |  | POL_NEZ | 1_ | 21
|  | Zařazení dle ČSN ISO 4190-1: třída I | [13 empty] | Zařazení dle ČSN ISO 4190-1: třída I
|  | Počet stanic / nástupišť: 2/2 | [13 empty] | Počet stanic / nástupišť: 2/2
|  | Nosnost / počet osob: 630 kg / 8 | [13 empty] | Nosnost / počet osob: 630 kg / 8
|  | Jmenovitá rychlost: 0,40 m/s | [13 empty] | Jmenovitá rychlost: 0,40 m/s
|  | Pohon výtahu: Hydraulický, nepřímý boční, v případě výpadku el. proudu, kabina sjede do nejbližší stanice a otevřou se dveře. | [13 empty] | Pohon výtahu: Hydraulický, nepřímý boční, v případě výpadku el. proudu, kabina sjede do nejbližší stanice a otevřou se dveře.
|  | Dopravní zdvih: 3 000 mm | [13 empty] | Dopravní zdvih: 3 000 mm
|  | Vybavení výtahové šachty: | [13 empty] | Vybavení výtahové šachty:
|  | Osvětlení výtahové šachty, Žebřík do prohlubně, Certifikované polyuretanové nárazníky, Tlačítko STOP v prohlubni, Zásuvka 240 V AC v prohlubni | [13 empty] | Osvětlení výtahové šachty, Žebřík do prohlubně, Certifikované polyuretanové nárazníky, Tlačítko STOP v prohlubni, Zásuvka 240 V AC v prohlubni
|  | Výtahová klec: Neprůchozí, Vnitřní rozměr šířka 1 100 mm, Hloubka 1 400 mm, výška 2 150 mm, Rám kabiny ocelový, povrchová úprava komaxit, Revizní jízda na stropu kabiny, Zábradlí na stropu kabiny, | [13 empty] | Výtahová klec: Neprůchozí, Vnitřní rozměr šířka 1 100 mm, Hloubka 1 400 mm, výška 2 150 mm, Rám kabiny ocelový, povrchová úprava komaxit, Revizní jízda na stropu kabiny, Zábradlí na stropu kabiny,
|  | Kabina: Ocelová, složená z lamel. | [13 empty] | Kabina: Ocelová, složená z lamel.
|  | ? Povrchová úprava vnitřního interiéru - za tepla plastifikovaný plech VARCOLOR (výběr z 5 odstínů) nebo vypalovací prášková barva v odstínu RAL nebo nerez brus | [13 empty] | ? Povrchová úprava vnitřního interiéru - za tepla plastifikovaný plech VARCOLOR (výběr z 5 odstínů) nebo vypalovací prášková barva v odstínu RAL nebo nerez brus
|  | ? Osvětlení kabiny – bodové LED svítidla zabudované v stropu kabiny | [13 empty] | ? Osvětlení kabiny – bodové LED svítidla zabudované v stropu kabiny
|  | ? Nouzové osvětlení kabiny – v činnosti po dobu 1 hodiny od výpadku el. proudu | [13 empty] | ? Nouzové osvětlení kabiny – v činnosti po dobu 1 hodiny od výpadku el. proudu
|  | ? Zrcadlo do horní 1 zadní stěny | [13 empty] | ? Zrcadlo do horní 1 zadní stěny
|  | ? Kruhové madlo v provedení nerez pod zrcadlem | [13 empty] | ? Kruhové madlo v provedení nerez pod zrcadlem
|  | ? Sklopná sedačka v dosahu ovladačového panelu | [13 empty] | ? Sklopná sedačka v dosahu ovladačového panelu
|  | ? Komunikátor pro spojení s vyprošťovací službou přes pevnou linku | [13 empty] | ? Komunikátor pro spojení s vyprošťovací službou přes pevnou linku
|  | ? Indukční odposlech pro nedoslýchavé osoby | [13 empty] | ? Indukční odposlech pro nedoslýchavé osoby
|  | ? Akustické hlášení příjezdu kabiny do stanice | [13 empty] | ? Akustické hlášení příjezdu kabiny do stanice
|  | ? Ventilátor | [13 empty] | ? Ventilátor
|  | ? Pevná podlaha – protiskluzová podlahovina ALTRO | [13 empty] | ? Pevná podlaha – protiskluzová podlahovina ALTRO
|  | ? Nerezové okopové plechy | [13 empty] | ? Nerezové okopové plechy
|  | Ovládání a signalizace v kabině je zhotovena jako ovladačový nerez panel a obsahuje: | [13 empty] | Ovládání a signalizace v kabině je zhotovena jako ovladačový nerez panel a obsahuje:
|  | ? Prosvětlovací tlačítka (odesílače) s potvrzením volby v provedení antivandal, Braillovo písmo | [13 empty] | ? Prosvětlovací tlačítka (odesílače) s potvrzením volby v provedení antivandal, Braillovo písmo
|  | ? Tlačítko nouzového otevírání dveří | [13 empty] | ? Tlačítko nouzového otevírání dveří
|  | ? Digitální ukazatel polohy kabiny | [13 empty] | ? Digitální ukazatel polohy kabiny
|  | ? Ukazatel směru jízdy | [13 empty] | ? Ukazatel směru jízdy
|  | ? Tlačítko nouzové signalizace – Alarm | [13 empty] | ? Tlačítko nouzové signalizace – Alarm
|  | ? Signalizace přetížení | [13 empty] | ? Signalizace přetížení
|  | Kabinové dveře | [13 empty] | Kabinové dveře
|  | ? Samočinné teleskopické, typ 2ADT 900 (900 x 2000 mm) | [13 empty] | ? Samočinné teleskopické, typ 2ADT 900 (900 x 2000 mm)
|  | ? Pohon kabinových dveří řízený frekvenčním měničem | [13 empty] | ? Pohon kabinových dveří řízený frekvenčním měničem
|  | ? Celoplošná fotozávora | [13 empty] | ? Celoplošná fotozávora
|  | ? Povrchová úprava : za tepla plastifikovaný plech VARCOLOR (výběr z 5 odstínů) nebo vypalovací prášková barva v odstínu RAL nebo nerez brus | [13 empty] | ? Povrchová úprava : za tepla plastifikovaný plech VARCOLOR (výběr z 5 odstínů) nebo vypalovací prášková barva v odstínu RAL nebo nerez brus
|  | Dveře šachetní: | [13 empty] | Dveře šachetní:
|  | ? Samočinné teleskopické, typ 2ADT 900 (900 x 2000 mm) | [13 empty] | ? Samočinné teleskopické, typ 2ADT 900 (900 x 2000 mm)
|  | ? Nouzové otevírání v každé stanici | [13 empty] | ? Nouzové otevírání v každé stanici
|  | ? Povrchová úprava : za tepla plastifikovaný plech VARCOLOR (výběr z 5 odstínů) nebo vypalovací prášková barva v odstínu RAL nebo nerez brus | [13 empty] | ? Povrchová úprava : za tepla plastifikovaný plech VARCOLOR (výběr z 5 odstínů) nebo vypalovací prášková barva v odstínu RAL nebo nerez brus
|  | Ovládání ve stanicích: Tlačítkové nerez tablo umístěné v každé etáži v zárubni šachetních dveří | [13 empty] | Ovládání ve stanicích: Tlačítkové nerez tablo umístěné v každé etáži v zárubni šachetních dveří
|  | ? Prosvětlovací tlačítko s Braillovým písmem a potvrzením volby v provedení antivandal | [13 empty] | ? Prosvětlovací tlačítko s Braillovým písmem a potvrzením volby v provedení antivandal
|  | ? Směrová signalizace | [13 empty] | ? Směrová signalizace
|  | ? Polohová signalizace – display ve všech stanicích | [13 empty] | ? Polohová signalizace – display ve všech stanicích
|  | V ceně musí být zahrnuto: | [13 empty] | V ceně musí být zahrnuto:
|  | ? Kompletní dodávku výtahu | [13 empty] | ? Kompletní dodávku výtahu
|  | ? Dopravu výtahu na místo montáže | [13 empty] | ? Dopravu výtahu na místo montáže
|  | ? Zřízení a likvidaci nutného zařízení staveniště | [13 empty] | ? Zřízení a likvidaci nutného zařízení staveniště
|  | ? Kompletní montážní práce | [13 empty] | ? Kompletní montážní práce
|  | ? Montážní nosník | [13 empty] | ? Montážní nosník
|  | ? Režijní náklady | [13 empty] | ? Režijní náklady
|  | ? Kompletní provozní dokumentaci | [13 empty] | ? Kompletní provozní dokumentaci
|  | ? Individuální vyzkoušení výtahu dle Nařízení vlády č. 27/03 Sb. | [13 empty] | ? Individuální vyzkoušení výtahu dle Nařízení vlády č. 27/03 Sb.
|  | ? Po ukončení montáže bude provedeno posouzení shody | [13 empty] | ? Po ukončení montáže bude provedeno posouzení shody
|  | ? výtahu dle zákona č. 122/2016 Sb. za přítomnosti zástupce autorizované osoby. Na základě certifikátu od AO, vystaví dodavatel výtahu prohlášení o shodě. | [13 empty] | ? výtahu dle zákona č. 122/2016 Sb. za přítomnosti zástupce autorizované osoby. Na základě certifikátu od AO, vystaví dodavatel výtahu prohlášení o shodě.
|  | ? Montáž a demontáž lešení | [13 empty] | ? Montáž a demontáž lešení
471 | 33003x02 | D+M malého nákladního výtahu bez dopravy osob | kus | 1 |  | 0 |  | Vlastní |  | POL_NEZ | 1_ | 21
|  | Typ výtahu A100 | [13 empty] | Typ výtahu A100
|  | Počet stanic / nástupišť: 2/2 | [13 empty] | Počet stanic / nástupišť: 2/2
|  | Nosnost : 100 kg | [13 empty] | Nosnost : 100 kg
|  | Jmenovitá rychlost: 0,15 m/s | [13 empty] | Jmenovitá rychlost: 0,15 m/s
|  | Pohon výtahu: elektrický trakční | [13 empty] | Pohon výtahu: elektrický trakční
|  | Dopravní zdvih: 3 000 mm | [13 empty] | Dopravní zdvih: 3 000 mm
|  | Prokládací kabina: Ne | [13 empty] | Prokládací kabina: Ne
|  | Poloha strojovny: nad šachtou | [13 empty] | Poloha strojovny: nad šachtou
|  | Vybavení výtahové šachty: | [13 empty] | Vybavení výtahové šachty:
|  | Osvětlení výtahové šachty, Žebřík ke stroji, technická dokumentace, GSM brána | [13 empty] | Osvětlení výtahové šachty, Žebřík ke stroji, technická dokumentace, GSM brána
|  | Výtahová klec: Neprůchozí, Vnitřní rozměr šířka 1 100 mm, Hloubka 1 400 mm, výška 2 150 mm, Rám kabiny ocelový, povrchová úprava komaxit, Revizní jízda na stropu kabiny, Zábradlí na stropu kabiny, | [13 empty] | Výtahová klec: Neprůchozí, Vnitřní rozměr šířka 1 100 mm, Hloubka 1 400 mm, výška 2 150 mm, Rám kabiny ocelový, povrchová úprava komaxit, Revizní jízda na stropu kabiny, Zábradlí na stropu kabiny,
|  | Kabina: Ocelová, složená z lamel. | [13 empty] | Kabina: Ocelová, složená z lamel.
|  | - Povrchová úprava vnitřního interiéru - nerezový plech | [13 empty] | - Povrchová úprava vnitřního interiéru - nerezový plech
|  | Dveře šachetní: | [13 empty] | Dveře šachetní:
|  | - Svislé dvoudílné 500x700 | [13 empty] | - Svislé dvoudílné 500x700
|  | - Povrchová úprava panelu dveří nerez brus | [13 empty] | - Povrchová úprava panelu dveří nerez brus
|  | Ovládání ve stanicích: Tlačítkové nerez tablo umístěné v každé etáži v zárubni šachetních dveří | [13 empty] | Ovládání ve stanicích: Tlačítkové nerez tablo umístěné v každé etáži v zárubni šachetních dveří
|  | V ceně musí být zahrnuto: | [13 empty] | V ceně musí být zahrnuto:
|  | - Kompletní dodávku výtahu | [13 empty] | - Kompletní dodávku výtahu
|  | - Dopravu výtahu na místo montáže | [13 empty] | - Dopravu výtahu na místo montáže
|  | - Zřízení a likvidaci nutného zařízení staveniště | [13 empty] | - Zřízení a likvidaci nutného zařízení staveniště
|  | - Kompletní montážní práce | [13 empty] | - Kompletní montážní práce
|  | - Režijní náklady | [13 empty] | - Režijní náklady
|  | - Kompletní provozní dokumentaci | [13 empty] | - Kompletní provozní dokumentaci
|  | - Individuální vyzkoušení výtahu dle Nařízení vlády č. 27/03 Sb. | [13 empty] | - Individuální vyzkoušení výtahu dle Nařízení vlády č. 27/03 Sb.
|  | - Po ukončení montáže bude provedeno posouzení shody výtahu dle zákona č. 122/2016 Sb. za přítomnosti zástupce autorizované osoby. Na základě certifikátu od AO, vystaví dodavatel výtahu prohlášení o shodě. | [13 empty] | - Po ukončení montáže bude provedeno posouzení shody výtahu dle zákona č. 122/2016 Sb. za přítomnosti zástupce autorizované osoby. Na základě certifikátu od AO, vystaví dodavatel výtahu prohlášení o shodě.
|  | - Montáž a demontáž lešení | [13 empty] | - Montáž a demontáž lešení
Díl: | D96 | Přesuny suti a vybouraných hmot |  |  | 0 |  |  |  |  | DIL
| 979 08-4 Poplatek za skládku | [7 empty] | 0
472 | 979990001R00 | ...stavební suti | t | 297.66 |  | 0 | 801-3 | RTS 16/ II |  | POL |  | 21
473 | 979990121R00 | ...asfaltové pásy | t | 9.58 |  | 0 | 801-3 | RTS 16/ II |  | POL |  | 21
474 | 979990161R00 | ...dřevo | t | 25.48 |  | 0 | 801-3 | RTS 16/ II |  | POL |  | 21
475 | 979990181R00 | ...PVC podlahová krytina | t | 0.95 |  | 0 | 801-3 | RTS 16/ II |  | POL |  | 21
| 979 01 Svislá doprava suti a vybouraných hmot | [7 empty] | 0
476 | 979011111R00 | ...za prvé podlaží nad nebo pod základním podlažím | t | 334.3291 |  | 0 | 801-3 | RTS 16/ II |  | POL |  | 21
Demontážní hmotnosti z položek s pořadovými čísly: :
184,185,186,187,188,189,190,191,192,193,194,195,196,199,200,202,203,204,205,206,207,208,209,210,211, :
212,213,214,215,216,217,218,219,220,237,269,308,309,310,321,322,366,425,426,430, :
|  | Součet: : 334,32909 |  | 334.3291
| 979 08-1 Odvoz suti a vybouraných hmot na skládku | [7 empty] | 0
477 | 979081111R00 | ...do 1 km | t | 334.3291 |  | 0 | 801-3 | RTS 16/ II |  | POL |  | 21
Demontážní hmotnosti z položek s pořadovými čísly: :
184,185,186,187,188,189,190,191,192,193,194,195,196,199,200,202,203,204,205,206,207,208,209,210,211, :
212,213,214,215,216,217,218,219,220,237,269,308,309,310,321,322,366,425,426,430, :
|  | Součet: : 334,32909 |  | 334.3291
478 | 979081121R00 | ...příplatek za každý další 1 km | t | 4680.6073 |  | 0 | 801-3 | RTS 16/ II |  | POL |  | 21
Demontážní hmotnosti z položek s pořadovými čísly: :
184,185,186,187,188,189,190,191,192,193,194,195,196,199,200,202,203,204,205,206,207,208,209,210,211, :
212,213,214,215,216,217,218,219,220,237,269,308,309,310,321,322,366,425,426,430, :
|  | Součet: : 4680,60729 |  | 4680.6073
| 979 08-2 Vnitrostaveništní doprava suti a vybouraných hmot | [7 empty] | 0
479 | 979082111R00 | ...do 10 m | t | 334.3291 |  | 0 | 801-3 | RTS 16/ II |  | POL |  | 21
Demontážní hmotnosti z položek s pořadovými čísly: :
184,185,186,187,188,189,190,191,192,193,194,195,196,199,200,202,203,204,205,206,207,208,209,210,211, :
212,213,214,215,216,217,218,219,220,237,269,308,309,310,321,322,366,425,426,430, :
|  | Součet: : 334,32909 |  | 334.3291
480 | 979082121R00 | ...příplatek k ceně za každých dalších 5 m | t | 1337.3164 |  | 0 | 801-3 | RTS 16/ II |  | POL |  | 21
Demontážní hmotnosti z položek s pořadovými čísly: :
184,185,186,187,188,189,190,191,192,193,194,195,196,199,200,202,203,204,205,206,207,208,209,210,211, :
212,213,214,215,216,217,218,219,220,237,269,308,309,310,321,322,366,425,426,430, :
|  | Součet: : 1337,31637 |  | 1337.3164
| Celkem za objekt |  |  |  |  | 0

## D1-01 02 Pol
Položkový soupis prací a dodávek | [8 empty] | #LevelZatrideniCeniku#
S: | R1516 | Stacionář Ústí nad Orlicí
O: | D1-01 | Stacionář | [6 empty] | STA
R: | 02 | Rozpočet ZTI
[13 empty] | 15 | 21
P.č. | Číslo položky | Název položky | MJ | množství | cena / MJ | celkem | Ceník | Cen. soustava |  |  |  |  | 0 | 0
| Ceník, kapitola | Poznámka uchazeče
Díl: | 1 | Zemní práce |  |  | 0 |  |  |  |  | DIL
| 132 10 Hloubení rýh šířky do 60 cm | [7 empty] | 0
| zapažených i nezapažených s urovnáním dna do předepsaného profilu a spádu, s přehozením výkopku na přilehlém terénu na vzdálenost do 3 m od podélné osy rýhy nebo s naložením výkopku na dopravní prostředek. | [8 empty] | SPX |  |  |  |  | zapažených i nezapažených s urovnáním dna do předepsaného profilu a spádu, s přehozením výkopku na přilehlém terénu na vzdálenost do 3 m od podélné osy rýhy nebo s naložením výkopku na dopravní prostředek.
1 | 132201111R00 | ...do 100 m3, v hornině 3, hloubení strojně | m3 | 8.775 |  | 0 | 800-1 | RTS 16/ II |  | POL |  | 21
|  | přípojky dešťových kanalizací : (6,5+26)*0,6*0,45 |  | 8.775
2 | 132201119R00 | ...příplatek za lepivost, v hornině 3, | m3 | 8.775 |  | 0 | 800-1 | RTS 16/ II |  | POL |  | 21
|  | Položka pořadí 1 : 8.77500 |  | 8.775
| 132 20 Hloubení rýh šířky přes 60 do 200 cm | [7 empty] | 0
| zapažených i nezapažených, s urovnáním dna do předepsaného profilu a spádu, s případně nutným přehozením výkopku na vzdálenost do 3 m ve výkopišti, s přehozením výkopku na přilehlém terénu na vzdálenost do 5 m od podélné osy rýhy nebo s naložením výkopku na dopravní prostředek. | [8 empty] | SPX |  |  |  |  | zapažených i nezapažených, s urovnáním dna do předepsaného profilu a spádu, s případně nutným přehozením výkopku na vzdálenost do 3 m ve výkopišti, s přehozením výkopku na přilehlém terénu na vzdálenost do 5 m od podélné osy rýhy nebo s naložením výkopku na dopravní prostředek.
3 | 132201212R00 | ...do 1000 m3, v hornině 3, hloubení strojně | m3 | 20.95 |  | 0 | 800-1 | RTS 16/ II |  | POL |  | 21
|  | přípojka jednotné kanalizace : 3,5*1,0*1,3+4,5*1,0*2,2 |  | 14.45
|  | přípojka vody : 5*1,0*1,3 |  | 6.5
4 | 132201219R00 | ...příplatek za lepivost, v hornině 3, | m3 | 20.95 |  | 0 | 800-1 | RTS 16/ II |  | POL |  | 21
|  | Položka pořadí 3 : 20.95000 |  | 20.95
| 151 10 Zřízení pažení a rozepření stěn rýh | [7 empty] | 0
| pro podzemní vedení pro všechny šířky rýhy, | [8 empty] | SPX
5 | 151101101R00 | ...příložné pro jakoukoliv mezerovitost, hloubky do 2 m | m2 | 41.9 |  | 0 | 800-1 | RTS 16/ II |  | POL |  | 21
|  | přípojka jednotné kanalizace : (3,5*1,3+4,5*2,2)*2 |  | 28.9
|  | přípojka vody : (5*1,3)*2 |  | 13
| 151 11 Odstranění pažení a rozepření rýh | [7 empty] | 0
| pro podzemní vedení s uložením materiálu na vzdálenost do 3 m od kraje výkopu, | [8 empty] | SPX
6 | 151101111R00 | ...příložné , hloubky do 2 m | m2 | 41.9 |  | 0 | 800-1 | RTS 16/ II |  | POL |  | 21
|  | Položka pořadí 5 : 41.90000 |  | 41.9
| 162 10 Vodorovné přemístění výkopku | [7 empty] | 0
| po suchu, bez ohledu na druh dopravního prostředku, bez naložení výkopku, avšak se složením bez rozhrnutí, | [8 empty] | SPX
7 | 162701105R00 | ...z horniny 1 až 4, na vzdálenost přes 9 000 do 10 000 m | m3 | 19.545 |  | 0 | 800-1 | RTS 16/ II |  | POL |  | 21
|  | odvoz přebytečné zeminy na skládku : 8,775+20,95-(14,05-1,95-1,92) |  | 19.545
| 162 10-9 příplatek k ceně za každých dalších i započatých 1 000 m přes 10 000 m | [7 empty] | 1
8 | 162701109R00 | ...z horniny 1 až 4 | m3 | 97.725 |  | 0 | 800-1 | RTS 16/ II |  | POL |  | 21
|  | Položka pořadí 7 : 19.54500 |  | 19.545
|  | skládka České Libchavy : 4 |  | 78.18
| 167 10 Nakládání, skládání, překládání neulehlého výkopku | [7 empty] | 0
| 167 10-1 nakládání výkopku | [7 empty] | 1
9 | 167101101R00 | ...do 100 m3, z horniny 1 až 4 | m3 | 19.545 |  | 0 | 800-1 | RTS 16/ II |  | POL |  | 21
|  | Položka pořadí 7 : 19.54500 |  | 19.545
| 174 10-11 Zásyp sypaninou se zhutněním | [7 empty] | 0
| z jakékoliv horniny s uložením výkopku po vrstvách, | [8 empty] | SPX
10 | 174101101R00 | ...jam, šachet, rýh nebo kolem objektů v těchto vykopávkách | m3 | 14.05 |  | 0 | 800-1 | RTS 16/ II |  | POL |  | 21
|  | přípojka jednotné kanalizace : (3,5*1,0*0,75)+(4,5*1,0*1,65) |  | 10.05
|  | přípojka vody : 5*1,0*0,8 |  | 4
| 175 10-11 Obsyp potrubí | [7 empty] | 0
| sypaninou z vhodných hornin tř. 1 - 4 nebo materiálem připraveným podél výkopu ve vzdálenosti do 3 m od jeho kraje, pro jakoukoliv hloubku výkopu a jakoukoliv míru zhutnění, | [8 empty] | SPX |  |  |  |  | sypaninou z vhodných hornin tř. 1 - 4 nebo materiálem připraveným podél výkopu ve vzdálenosti do 3 m od jeho kraje, pro jakoukoliv hloubku výkopu a jakoukoliv míru zhutnění,
11 | 175101101RT2 | ...bez prohození sypaniny | m3 | 10.4 |  | 0 | 800-1 | RTS 16/ II |  | POL |  | 21
|  | přípojka jednotné kanalizace : 3,5*1,0*0,45 |  | 1.575
|  | přípojka vody : 5*1,0*0,4 |  | 2
|  | přípojky dešťových kanalizací : (6,5+26)*0,6*0,35 |  | 6.825
| 199 Poplatky za skládku | [7 empty] | 0
12 | 199000005R00 | ...zeminy 1- 4 | t | 35.181 |  | 0 | 800-1 | RTS 16/ II |  | POL |  | 21
|  | Položka pořadí 7 : 19.54500 |  | 19.545
|  | 1,8t/m3 : 0,8 |  | 15.636
13 | 58337370R | štěrkopísek frakce 0,0 až 63,0 mm; třída C | t | 6.966 |  | 0 | SPCM | RTS 16/ II |  | POL |  | 21
|  | přípojka jednotné kanalizace : (2,6*1,0*0,75) |  | 1.95
|  | přípojka vody : 2,4*1,0*0,8 |  | 1.92
|  | 1,8t/m3 : 0,8 |  | 3.096
Díl: | 2 | Základy,zvláštní zakládání |  |  | 0 |  |  |  |  | DIL
| 215 90 Zhutnění podloží | [7 empty] | 0
| z rostlé horniny tř.1 - 4 pod násypy z hornin soudržných do 92% PS a hornin nesoudržných sypkých relativní ulehlosti I(d) do 0,8 | [8 empty] | SPX
14 | 215901101R00 | ...z rostlé horniny 1 až 4 pod násypy z hornin soudržných do 92% PS a nesoudržných sypkých relativní ulehlosti l(d) do 0,8 | m2 | 32.5 |  | 0 | 800-1 | RTS 16/ II |  | POL |  | 21
|  | přípojka jednotné kanalizace : 3,5*1,0+4,5*1,0 |  | 8
|  | přípojka vody : 5*1,0 |  | 5
|  | přípojky dešťových kanalizací : (6,5+26)*0,6 |  | 19.5
Díl: | 4 | Vodorovné konstrukce |  |  | 0 |  |  |  |  | DIL
| 451 Lože pod potrubí, stoky a drobné objekty | [7 empty] | 0
| v otevřeném výkopu, | [8 empty] | SPX
15 | 451572111R00 | ...z kameniva drobného těženého 0÷4 mm | m3 | 26.52 |  | 0 | 827-1 | RTS 16/ II |  | POL |  | 21
| 452 31 Podkladní a zajišťovací konstrukce z betonu | [7 empty] | 0
| z cementu portlandského nebo struskoportlandského, v otevřeném výkopu, | [8 empty] | SPX
16 | 452311131R00 | ...desky pod potrubí, stoky a drobné objekty , z betonu prostého třídy C 12/15 | m3 | 0.55 |  | 0 | 827-1 | RTS 16/ II |  | POL |  | 21
| 452 35 Bednění podkladních a zajišťovacích konstrukcí | [7 empty] | 0
| v otevřeném výkopu, | [8 empty] | SPX
17 | 452351101R00 | ...desek nebo sedlových loží pod potrubí, stoky a drobné objekty | m2 | 5.5 |  | 0 | 827-1 | RTS 16/ II |  | POL |  | 21
Díl: | 8 | Trubní vedení |  |  | 0 |  |  |  |  | DIL
| 452 11 Osazení betonových dílců pod potrubí | [7 empty] | 0
| 452 11-2 prstenců nebo rámůpod poklopy a mříže | [7 empty] | 1
18 | 452112111R00 | ...výšky do 100 mm | kus | 3 |  | 0 | 827-1 | RTS 16/ II |  | POL |  | 21
|  | úprava kanalizační šachty - náhrada ŽB desek kónusem a poklopem | [13 empty] | úprava kanalizační šachty - náhrada ŽB desek kónusem a poklopem
|  | - fakturovat dle skutečně použitých dílů | [13 empty] | - fakturovat dle skutečně použitých dílů
| 831 Montáž potrubí z trub kameninových těsněných pryžovými kroužky | [7 empty] | 0
| pro splaškovou kanalizaci v otevřeném výkopu ve sklonu do 20 %, | [8 empty] | SPX
| 831 1 montáž- bez specifikace | [7 empty] | 1
19 | 831352121R00 | ...DN 200 mm | m | 5 |  | 0 | 827-1 | RTS 16/ II |  | POL |  | 21
| 837 35 Výsek a montáž kameninové odbočné tvarovky | [7 empty] | 0
| na kameninovém potrubí, odsekání betonu a nového obetonování betonem B 10, | [8 empty] | SPX
20 | 837355121R00 | ...DN 200 mm | kus | 1 |  | 0 | 827-1 | RTS 16/ II |  | POL |  | 21
| 871 Montáž potrubí z plastických hmot | [7 empty] | 0
| v otevřeném výkopu, | [8 empty] | SPX
21 | 871211121R00 | ...z tlakových trubek polyetylenových, vnějšího průměru 63 mm | m | 7 |  | 0 | 827-1 | RTS 16/ II |  | POL |  | 21
| 871 3 Montáž potrubí z trub z plastů těsněných gumovým kroužkem | [7 empty] | 0
| v otevřeném výkopu ve sklonu do 20 %, | [8 empty] | SPX
22 | 871313121R00 | ...DN 150 mm | m | 6.5 |  | 0 | 827-1 | RTS 16/ II |  | POL |  | 21
23 | 871353121R00 | ...DN 200 mm | m | 26 |  | 0 | 827-1 | RTS 16/ II |  | POL |  | 21
| 877 35-3 Montáž tvarovek na potrubí z trub z plastů těsněných gumovým kroužkem | [7 empty] | 0
| v otevřeném výkopu, | [8 empty] | SPX
| 877 35-31 odbočných | [7 empty] | 1
24 | 877353121R00 | ...DN 200 mm | kus | 2 |  | 0 | 827-1 | RTS 16/ II |  | POL |  | 21
| 877 35-3 Montáž tvarovek na potrubí z trub z plastů těsněných gumovým kroužkem | [7 empty] | 0
| v otevřeném výkopu, | [8 empty] | SPX
| 877 35-33 jednoosých | [7 empty] | 1
25 | 877353123R00 | ...DN 200 mm | kus | 8 |  | 0 | 827-1 | RTS 16/ II |  | POL |  | 21
| 879 Příplatky | [7 empty] | 0
26 | 879172199R00 | ...za montáž vodovodních přípojek , DN 32-80 mm | kus | 1 |  | 0 | 827-1 | RTS 16/ II |  | POL |  | 21
| 891 Montáž vodovodních armatur na potrubí | [7 empty] | 0
27 | 891213111R00 | ...ventilů hlavních pro přípojky, DN 50 mm | kus | 1 |  | 0 | 827-1 | RTS 16/ II |  | POL |  | 21
28 | 891269111R00 | ...navrtávacích pasů s ventilem Jt 1 Mpa na potrubí z trub osinkocementových, litinových, ocelových nebo plastických hmot, DN 100 mm | kus | 1 |  | 0 | 827-1 | RTS 16/ II |  | POL |  | 21
| 892 3 Proplach a desinfekce vodovodního potrubí | [7 empty] | 0
| napuštění a vypuštění vody, dodání vody a desinfekčního prostředku, náklady na bakteriologický rozbor vody, | [8 empty] | SPX
29 | 892233111R00 | ...DN od 40 do 70 mm | m | 5 |  | 0 | 827-1 | RTS 16/ II |  | POL |  | 21
| 892 5 Zkoušky těsnosti kanalizačního potrubí | [7 empty] | 0
| vodou nebo vzduchem, | [8 empty] | SPX
| 892 51 zkouška těsnosti kanalizačního potrubí vodou | [7 empty] | 1
30 | 892571111R00 | ...do DN 200 mm | m | 37 |  | 0 | 827-1 | RTS 16/ II |  | POL |  | 21
| 894 42 Osazení betonových dílců pro šachty podle DIN 4034 | [7 empty] | 0
| na kroužek, | [8 empty] | SPX
31 | 894422111RT1 | ...skruže přechodové, pro jakoukoliv hmotnost | kus | 1 |  | 0 | 827-1 | RTS 16/ II |  | POL |  | 21
|  | úprava kanalizační šachty - náhrada ŽB desek kónusem a poklopem | [13 empty] | úprava kanalizační šachty - náhrada ŽB desek kónusem a poklopem
| 894 43 Osazení plastových šachet | [7 empty] | 0
32 | 894432112R00 | ...revizních průměr 425 mm | kus | 1 |  | 0 | 827-1 | RTS 16/ II |  | POL |  | 21
| 899 10 Osazení poklopů litinových a ocelových | [7 empty] | 0
33 | 899101111R00 | ...o hmotnost jednotlivě do 50 kg | kus | 1 |  | 0 | 827-1 | RTS 16/ II |  | POL |  | 21
| 899 40 Osazení poklopů litinových | [7 empty] | 0
| včetně podezdění | [8 empty] | SPX
34 | 899401112R00 | ...šoupátkových | kus | 1 |  | 0 | 827-1 | RTS 16/ II |  | POL |  | 21
| 899 62 Obetonování potrubí nebo zdiva stok betonem prostým | [7 empty] | 0
| z cementu portlandského nebo struskoportlandského, v otevřeném výkopu, | [8 empty] | SPX
35 | 899623151R00 | ...třídy C 16/20 | m3 | 2.41 |  | 0 | 827-1 | RTS 16/ II |  | POL |  | 21
36 | R01 | Výsek/vyvrtání odbočky do betonové RŠ pro potrubí PVC DN 200 vč. zapravení po zavedení potrubí | kus | 2 |  | 0 |  | Vlastní |  | POL_NEZ | 1_1 | 21
37 | R02 | Výsek/vyvrtání odbočky do betonové uliční vpust pro potrubí DN 125 vč. zapravení po zavedení potrubí | kus | 1 |  | 0 |  | Vlastní |  | POL_NEZ | 1_1 | 21
38 | 28611140.AR | trubka plastová kanalizační PVC; hladká, s hrdlem; Sn 4 kN/m2; D = 110,0 mm; s = 3,20 mm; l = 500,0 mm | kus | 1 |  | 0 | SPCM | RTS 16/ II |  | POL |  | 21
39 | 28611142.AR | trubka plastová kanalizační PVC; hladká, s hrdlem; Sn 4 kN/m2; D = 110,0 mm; s = 3,20 mm; l = 2000,0 mm | kus | 1 |  | 0 | SPCM | RTS 16/ II |  | POL |  | 21
40 | 28611147.AR | trubka plastová kanalizační PVC; hladká, s hrdlem; Sn 4 kN/m2; D = 125,0 mm; s = 3,20 mm; l = 2000,0 mm | kus | 1 |  | 0 | SPCM | RTS 16/ II |  | POL |  | 21
41 | 28613745R | trubka plastová vodovodní hladká; HDPE (PE 80); SDR 11,0; PN 10; D = 63,0 mm; s = 5,80 mm; l = 100 000,0 mm | m | 7 |  | 0 | SPCM | RTS 16/ II |  | POL |  | 21
42 | 28651650.AR | koleno PVC; 15,0 °; D = 110,0 mm; s 1 hrdlem | kus | 2 |  | 0 | SPCM | RTS 16/ II |  | POL |  | 21
43 | 28651651.AR | koleno PVC; 30,0 °; D = 110,0 mm; s 1 hrdlem | kus | 1 |  | 0 | SPCM | RTS 16/ II |  | POL |  | 21
44 | 28651652.AR | koleno PVC; 45,0 °; D = 110,0 mm; s 1 hrdlem | kus | 2 |  | 0 | SPCM | RTS 16/ II |  | POL |  | 21
45 | 28651667.AR | koleno PVC; 45,0 °; D = 200,0 mm; s 1 hrdlem | kus | 2 |  | 0 | SPCM | RTS 16/ II |  | POL |  | 21
46 | 28651690.AR | redukce excentrická; PVC; d = 125,0 mm; d2 = 110 mm; l = 141 mm; hladká, hrdlová | kus | 1 |  | 0 | SPCM | RTS 16/ II |  | POL |  | 21
47 | 28651701.AR | odbočka PVC; 45,0 °; d1 = 125 mm; d2 = 110 mm; l = 300 mm; hladká, hrdlovaná; DN 125,0 mm; DN2 100 mm | kus | 1 |  | 0 | SPCM | RTS 16/ II |  | POL |  | 21
48 | 28651709.AR | odbočka PVC; 45,0 °; d1 = 200 mm; d2 = 200 mm; l = 500 mm; hladká, hrdlovaná; DN 200,0 mm; DN2 200 mm | kus | 1 |  | 0 | SPCM | RTS 16/ II |  | POL |  | 21
49 | 28653157.AR | přechod kov-plast mat. tvarovky mosaz; mat. trubky měď, PE; d = 50 mm; PN 16; závit vnější R 5/4" | kus | 1 |  | 0 | SPCM | RTS 16/ II |  | POL |  | 21
50 | 286971490R | trubka plastová kanalizační PVC-U; korugovaná; D = 400,0 mm; l = 1 500,0 mm | kus | 1 |  | 0 | SPCM | RTS 16/ II |  | POL |  | 21
51 | 28697197R | dno šachetní levý i pravý přítok; PP; úhel odpadu 45 °; DN = 400,0 mm; l = 578 mm; h = 419 mm; DN žlabu 200 mm | kus | 1 |  | 0 | SPCM | RTS 16/ II |  | POL |  | 21
52 | 42200730R | poklop uliční typ lehký; šedá litina; použití pro vodu; vnitř.pr.D = 90 mm; D = 160,0 mm; výška 155 mm; pro: armatura pro domovní přípojky | kus | 1 |  | 0 | SPCM | RTS 16/ II |  | POL |  | 21
53 | 42228258R | šoupátko pro domovní přípojky pro vodovod; DN 2"; PN 16; L = 270 mm; médium pitná voda; provedení: na obou stranách s hrdlem ISO pro potrubí z PE; těleso tvárná litina | kus | 1 |  | 0 | SPCM | RTS 16/ II |  | POL |  | 21
54 | 42228xxx01 | Tvarovka ISO spojka koleno D50 / 1" PN16 | ks | 2 |  | 0 |  | Vlastní |  | POL_NEZ | 3_0 | 21
55 | 42273380R | pas navrtávací tvárná litina; provedení univerzální, s přírubovým výstupem; PN 16; DN potrubí 100 mm; DN výstupu 50 mm; pro typ potrubí litina, ocel, azbestocementové | kus | 1 |  | 0 | SPCM | RTS 16/ II |  | POL |  | 21
56 | 42291020R | souprava zemní teleskopická pro vodu; DN 50; šoupátková; krycí hloubka 1,35-1,8 m | kus | 1 |  | 0 | SPCM | RTS 16/ II |  | POL |  | 21
57 | 42291510R | deska podkladová pro ventilkové a šoupátkové poklopy; plastové | kus | 1 |  | 0 | SPCM | RTS 16/ II |  | POL |  | 21
58 | 552417011R | poklop kanalizační do šachtové roury; DN šachty 400 mm; litinový; únosnost 1 500 kg | kus | 1 |  | 0 | SPCM | RTS 16/ II |  | POL |  | 21
59 | 55340324R | poklop kanalizační s tlumící vložkou; litinový; D výrobku 785 mm; únosnost D 400 kN; s odvětráním | kus | 1 |  | 0 | SPCM | RTS 16/ II |  | POL |  | 21
|  | úprava kanalizační šachty - náhrada ŽB desek kónusem a poklopem | [13 empty] | úprava kanalizační šachty - náhrada ŽB desek kónusem a poklopem
60 | 5922405395R | skruž železobetonová DN = 1 000,0 mm; DN 2 = 625 mm; h = 670,0 mm; s = 120,00 mm; počet stupadel 1; ocelové s PE povlakem, kapsové; Pu 80 kN/m; beton C 35/45 | kus | 1 |  | 0 | SPCM | RTS 16/ II |  | POL |  | 21
|  | úprava kanalizační šachty - náhrada ŽB desek kónusem a poklopem | [13 empty] | úprava kanalizační šachty - náhrada ŽB desek kónusem a poklopem
61 | 59224060.AR | prstenec betonový; DN = 625,0 mm; h = 40,0 mm; s = 120,00 mm; beton C 35/45 | kus | 1 |  | 0 | SPCM | RTS 16/ II |  | POL |  | 21
|  | úprava kanalizační šachty - náhrada ŽB desek kónusem a poklopem | [13 empty] | úprava kanalizační šachty - náhrada ŽB desek kónusem a poklopem
|  | - fakturovat dle skutečně použitých dílů | [13 empty] | - fakturovat dle skutečně použitých dílů
62 | 59224062R | prstenec betonový; DN = 625,0 mm; h = 80,0 mm; s = 120,00 mm; beton C 35/45 | kus | 1 |  | 0 | SPCM | RTS 16/ II |  | POL |  | 21
|  | úprava kanalizační šachty - náhrada ŽB desek kónusem a poklopem | [13 empty] | úprava kanalizační šachty - náhrada ŽB desek kónusem a poklopem
|  | - fakturovat dle skutečně použitých dílů | [13 empty] | - fakturovat dle skutečně použitých dílů
63 | 59224063R | prstenec betonový; DN = 625,0 mm; h = 100,0 mm; s = 120,00 mm; beton C 35/45 | kus | 1 |  | 0 | SPCM | RTS 16/ II |  | POL |  | 21
|  | úprava kanalizační šachty - náhrada ŽB desek kónusem a poklopem | [13 empty] | úprava kanalizační šachty - náhrada ŽB desek kónusem a poklopem
|  | - fakturovat dle skutečně použitých dílů | [13 empty] | - fakturovat dle skutečně použitých dílů
64 | 59224373.AR | profil těsnicí elastomerní; pro spojení betonových šachetních dílů; tvar kruh; d = 1 000,0 mm | kus | 1 |  | 0 | SPCM | RTS 16/ II |  | POL |  | 21
|  | úprava kanalizační šachty - náhrada ŽB desek kónusem a poklopem | [13 empty] | úprava kanalizační šachty - náhrada ŽB desek kónusem a poklopem
|  | - fakturovat dle skutečně použitých dílů | [13 empty] | - fakturovat dle skutečně použitých dílů
65 | 59710676R | trouba kameninová hrdlová; DN 200,0 mm; l = 1500,0 mm; třída 160; spoj F; FN 32 kN/m | m | 4 |  | 0 | SPCM | RTS 16/ II |  | POL |  | 21
Díl: | 99 | Staveništní přesun hmot |  |  | 0 |  |  |  |  | DIL
| 998 27-61 Přesun hmot pro trubní vedení z trub plastových nebo sklolaminátových | [7 empty] | 0
| vodovodu nebo kanalizace ražené nebo hloubené (827 1.1, 827 1.9, 827 2.1, 827 2.9), drobných objektů | [8 empty] | SPX
66 | 998276101R00 | ...v otevřeném výkopu | t | 311.12 |  | 0 | 827-1 | RTS 16/ II |  | POL |  | 21
Díl: | 713 | Izolace tepelné |  |  | 0 |  |  |  |  | DIL
67 | 71354xxxxx01 | D+M ucpávek protipožárním tmelem | kg | 10 |  | 0 |  | Vlastní |  | POL_NEZ | 1_ | 21
Díl: | 721 | Vnitřní kanalizace |  |  | 0 |  |  |  |  | DIL
| 721 17-1 Potrubí z plastových trub | [7 empty] | 0
68 | 721176101R00 | ...polypropylenové potrubí PP, připojovací, D 32 mmm, s 1,8 mm, DN 30 | m | 27 |  | 0 | 800-721 | RTS 16/ II |  | POL |  | 21
69 | 721176102R00 | ...polypropylenové potrubí PP, připojovací, D 40 mmm, s 1,8 mm, DN 40 | m | 50 |  | 0 | 800-721 | RTS 16/ II |  | POL |  | 21
70 | 721176103R00 | ...polypropylenové potrubí PP, připojovací, D 50 mmm, s 1,8 mm, DN 50 | m | 65 |  | 0 | 800-721 | RTS 16/ II |  | POL |  | 21
71 | 721176104R00 | ...polypropylenové potrubí PP, připojovací, D 75 mmm, s 1,9 mm, DN 70 | m | 11 |  | 0 | 800-721 | RTS 16/ II |  | POL |  | 21
72 | 721176105R00 | ...polypropylenové potrubí PP, připojovací, D 110 mmm, s 2,7 mm, DN 100 | m | 18 |  | 0 | 800-721 | RTS 16/ II |  | POL |  | 21
73 | 721176114R00 | ...polypropylenové potrubí PP, odpadní (svislé), D 75 mmm, s 1,9 mm, DN 70 | m | 36 |  | 0 | 800-721 | RTS 16/ II |  | POL |  | 21
74 | 721176115R00 | ...polypropylenové potrubí PP, odpadní (svislé), D 110 mmm, s 2,7 mm, DN 100 | m | 50 |  | 0 | 800-721 | RTS 16/ II |  | POL |  | 21
75 | 721176134R00 | ...polypropylenové potrubí PP, svodné (ležaté) zavěšené, D 75 mmm, s 1,9 mm, DN 70 | m | 8 |  | 0 | 800-721 | RTS 16/ II |  | POL |  | 21
76 | 721176144R00 | ...polypropylenové potrubí PP, dešťové, D 75 mmm, s 1,9 mm, DN 70 | m | 8 |  | 0 | 800-721 | RTS 16/ II |  | POL |  | 21
77 | 721176145R00 | ...polypropylenové potrubí PP, dešťové, D 110 mmm, s 2,7 mm, DN 100 | m | 30 |  | 0 | 800-721 | RTS 16/ II |  | POL |  | 21
78 | 721176222R00 | ...polyvinylchloridové potrubí PVC, svodné (ležaté) v zemi, D 110 mmm, s 3,2 mm, DN 100 | m | 80 |  | 0 | 800-721 | RTS 16/ II |  | POL |  | 21
79 | 721176223R00 | ...polyvinylchloridové potrubí PVC, svodné (ležaté) v zemi, D 125 mmm, s 3,2 mm, DN 125 | m | 136 |  | 0 | 800-721 | RTS 16/ II |  | POL |  | 21
80 | 721176224R00 | ...polyvinylchloridové potrubí PVC, svodné (ležaté) v zemi, D 160 mmm, s 4,0 mm, DN 150 | m | 20 |  | 0 | 800-721 | RTS 16/ II |  | POL |  | 21
81 | 721176225R00 | ...polyvinylchloridové potrubí PVC, svodné (ležaté) v zemi, D 200 mmm, s 4,9 mm, DN 200 | m | 7.5 |  | 0 | 800-721 | RTS 16/ II |  | POL |  | 21
| 721 17-18 Demontáž potrubí z novodurových trub | [7 empty] | 0
| odpadního nebo připojovacího, | [8 empty] | SPX
82 | 721171808R00 | ...přes D 75 mm do D 114 mm | m | 200 |  | 0 | 800-721 | RTS 16/ II |  | POL |  | 21
| 721 19 Zřízení přípojek na potrubí | [7 empty] | 0
| vyvedení a upevnění odpadních výpustek, | [8 empty] | SPX
83 | 721194104R00 | ...D 40 mm, materiál ve specifikaci | kus | 32 |  | 0 | 800-721 | RTS 16/ II |  | POL |  | 21
84 | 721194105R00 | ...D 50 mm, materiál ve specifikaci | kus | 27 |  | 0 | 800-721 | RTS 16/ II |  | POL |  | 21
85 | 721194109R00 | ...D 110 mm, materiál ve specifikaci | kus | 19 |  | 0 | 800-721 | RTS 16/ II |  | POL |  | 21
| 721 21 Vpusti, zápachové uzávěrky a odtokové žlaby | [7 empty] | 0
86 | 721223423RT1 | ...podlahové, D 50, 75, 110 mm, se svislým odtokem,123x123mm/115x115mm | kus | 2 |  | 0 | 800-721 | RTS 16/ II |  | POL |  | 21
| 721 21-3 Odtokové žlaby | [7 empty] | 0
| včetně sifonu, betonové směsi, hydroizolační bandáže, hydroizolační hmoty a silikonu | [8 empty] | SPX
87 | 72121xxxx04 | ...Kuchyňský žlab odtokový, nerezový, vnitřní dl. 1500 mm, šířka 200 mm, krycí rošt protiskluzová mříž, vč. odtokové teleskopicky nastavitelné vpusti DN 70 se zápachovou uzávěrou a sítkem na nečistoty | kus | 3 |  | 0 | 800-721 | Vlastní |  | POL_NEZ | 1_7 | 21
88 | 72121xxxxx01 | ...rovný odtokový žlab, umístění ke zdi , rošt pro dlažbu, délka 900 mm, snížená výška 70-90mm | kus | 2 |  | 0 | 800-721 | Vlastní |  | POL_NEZ | 1_ | 21
89 | 72121xxxxx02 | ...rovný odtokový žlab, umístění ke zdi , rošt pro dlažbu, délka 900 mm, snížená výška 70-90mm, provedení antivandal | kus | 9 |  | 0 | 800-721 | Vlastní |  | POL_NEZ | 1_ | 21
90 | 72121xxxxx03 | ...rovný odtokový žlab, umístění ke zdi , rošt pro dlažbu, délka 1000 mm, snížená výška 70-90mm | kus | 3 |  | 0 | 800-721 | Vlastní |  | POL_NEZ | 1_ | 21
| 721 27 Ventilační hlavice | [7 empty] | 0
91 | 721273200RT3 | ...DN 125, souprava z PP | kus | 9 |  | 0 | 800-721 | RTS 16/ II |  | POL |  | 21
| 721 29 Zkouška těsnosti kanalizace v objektech | [7 empty] | 0
92 | 721290113R00 | ...vodou, DN 300 | m | 282 |  | 0 | 800-721 | RTS 16/ II |  | POL |  | 21
93 | 721290123R00 | ...kouřem, DN 300 | m | 303 |  | 0 | 800-721 | RTS 16/ II |  | POL |  | 21
| 721 29-08 Vnitrostaveništní přemístění vybouraných hmot | [7 empty] | 0
| vodorovně do 100 m | [8 empty] | SPX
94 | 721290823R00 | ...svislý , v objektech výšky přes 12 do 24 m | t | 0.396 |  | 0 | 800-721 | RTS 16/ II |  | POL |  | 21
| 722 18-1 Izolace vodovodního potrubí | [7 empty] | 0
| 722 18-12 návleková | [7 empty] | 1
95 | 722181213RY5 | ...trubice z pěnového polyetylenu, tloušťka stěny 13 mm, d 76 mm | m | 8 |  | 0 | 800-721 | RTS 16/ II |  | POL |  | 21
| 722 18-1 Izolace vodovodního potrubí | [7 empty] | 0
| 722 18-12 návleková | [7 empty] | 1
96 | 722181213RZ2 | ...trubice z pěnového polyetylenu, tloušťka stěny 13 mm, d 110 mm | m | 30 |  | 0 | 800-721 | RTS 16/ II |  | POL |  | 21
97 | 721xxxxxxx01 | Stavební přípomoce - sekání, vrtání, zapravení | soubor | 1 |  | 0 |  | Vlastní |  | POL_NEZ | 1_ | 21
| 998 72-1 Přesun hmot pro vnitřní kanalizaci | [7 empty] | 0
| 50 m vodorovně, měřeno od těžiště půdorysné plochy skládky do těžiště půdorysné plochy objektu | [8 empty] | SPX
98 | 998721103R00 | ...v objektech výšky do 24 m | t | 2.1404 |  | 0 | 800-721 | RTS 16/ II |  | POL |  | 21
Hmotnosti z položek s pořadovými čísly: :
68,69,70,71,72,73,74,75,76,77,78,79,80,81,86,87,88,89,91,95,96, :
|  | Součet: : 2,14044 |  | 2.1404
Díl: | 722 | Vnitřní vodovod |  |  | 0 |  |  |  |  | DIL
| 722 13-0 Potrubí z ocelových trubek závitových pozinkovaných | [7 empty] | 0
99 | 722130233R00 | ...DN 25, svařovaných 11 343, | m | 5 |  | 0 | 800-721 | RTS 16/ II |  | POL |  | 21
100 | 722130234R00 | ...DN 32, svařovaných 11 343, | m | 30 |  | 0 | 800-721 | RTS 16/ II |  | POL |  | 21
| 722 17-08 Demontáž potrubí z trubek z PH tlakových | [7 empty] | 0
101 | 722170804R00 | ...přes D 32 mm do D 63 mm | m | 200 |  | 0 | 800-721 | RTS 16/ II |  | POL |  | 21
| 722 17-1 Potrubí z plastických hmot | [7 empty] | 0
102 | 722172631R00 | ...polypropylenové potrubí PP-R, D 20 mm, s 3,4 mm, PN 20, polyfúzně svařované, bez zednických výpomocí | m | 258 |  | 0 | 800-721 | RTS 16/ II |  | POL |  | 21
103 | 722172632R00 | ...polypropylenové potrubí PP-R, D 25 mm, s 4,2 mm, PN 20, polyfúzně svařované, bez zednických výpomocí | m | 354 |  | 0 | 800-721 | RTS 16/ II |  | POL |  | 21
104 | 722172633R00 | ...polypropylenové potrubí PP-R, D 32 mm, s 5,4 mm, PN 20, polyfúzně svařované, bez zednických výpomocí | m | 116 |  | 0 | 800-721 | RTS 16/ II |  | POL |  | 21
105 | 722172634R00 | ...polypropylenové potrubí PP-R, D 40 mm, s 6,7 mm, PN 20, polyfúzně svařované, bez zednických výpomocí | m | 120 |  | 0 | 800-721 | RTS 16/ II |  | POL |  | 21
106 | 722172635R00 | ...polypropylenové potrubí PP-R, D 50 mm, s 8,3 mm, PN 20, polyfúzně svařované, bez zednických výpomocí | m | 66 |  | 0 | 800-721 | RTS 16/ II |  | POL |  | 21
107 | 722172636R00 | ...polypropylenové potrubí PP-R, D 63 mm, s 10,5 mm, PN 20, polyfúzně svařované, bez zednických výpomocí | m | 5 |  | 0 | 800-721 | RTS 16/ II |  | POL |  | 21
| 722 18-1 Izolace vodovodního potrubí | [7 empty] | 0
| 722 18-12 návleková | [7 empty] | 1
108 | 722181211RU2 | ...trubice z pěnového polyetylenu, tloušťka stěny 6 mm, d 35 mm | m | 70 |  | 0 | 800-721 | RTS 16/ II |  | POL |  | 21
| 722 18-1 Izolace vodovodního potrubí | [7 empty] | 0
| 722 18-12 návleková | [7 empty] | 1
109 | 722181212RT7 | ...trubice z pěnového polyetylenu, tloušťka stěny 9 mm, d 22 mm | m | 119 |  | 0 | 800-721 | RTS 16/ II |  | POL |  | 21
| 722 18-1 Izolace vodovodního potrubí | [7 empty] | 0
| 722 18-12 návleková | [7 empty] | 1
110 | 722181212RT9 | ...trubice z pěnového polyetylenu, tloušťka stěny 9 mm, d 28 mm | m | 192 |  | 0 | 800-721 | RTS 16/ II |  | POL |  | 21
| 722 18-1 Izolace vodovodního potrubí | [7 empty] | 0
| 722 18-12 návleková | [7 empty] | 1
111 | 722181212RU2 | ...trubice z pěnového polyetylenu, tloušťka stěny 9 mm, d 35 mm | m | 46 |  | 0 | 800-721 | RTS 16/ II |  | POL |  | 21
| 722 18-1 Izolace vodovodního potrubí | [7 empty] | 0
| 722 18-12 návleková | [7 empty] | 1
112 | 722181212RW2 | ...trubice z pěnového polyetylenu, tloušťka stěny 9 mm, d 45 mm | m | 34 |  | 0 | 800-721 | RTS 16/ II |  | POL |  | 21
| 722 18-1 Izolace vodovodního potrubí | [7 empty] | 0
| 722 18-12 návleková | [7 empty] | 1
113 | 722181212RW8 | ...trubice z pěnového polyetylenu, tloušťka stěny 9 mm, d 54 mm | m | 33 |  | 0 | 800-721 | RTS 16/ II |  | POL |  | 21
| 722 18-1 Izolace vodovodního potrubí | [7 empty] | 0
| 722 18-12 návleková | [7 empty] | 1
114 | 722181212RY3 | ...trubice z pěnového polyetylenu, tloušťka stěny 9 mm, d 63 mm | m | 5 |  | 0 | 800-721 | RTS 16/ II |  | POL |  | 21
| 722 18-1 Izolace vodovodního potrubí | [7 empty] | 0
| 722 18-12 návleková | [7 empty] | 1
115 | 722181214RT7 | ...trubice z pěnového polyetylenu, tloušťka stěny 20 mm, d 22 mm | m | 139 |  | 0 | 800-721 | RTS 16/ II |  | POL |  | 21
| 722 18-1 Izolace vodovodního potrubí | [7 empty] | 0
| 722 18-12 návleková | [7 empty] | 1
116 | 722181214RW2 | ...trubice z pěnového polyetylenu, tloušťka stěny 20 mm, d 45 mm | m | 86 |  | 0 | 800-721 | RTS 16/ II |  | POL |  | 21
| 722 18-1 Izolace vodovodního potrubí | [7 empty] | 0
| 722 18-12 návleková | [7 empty] | 1
117 | 722181214RY7 | ...trubice z pěnového polyetylenu, tloušťka stěny 20 mm, d 89 mm | m | 86 |  | 0 | 800-721 | RTS 16/ II |  | POL |  | 21
| 722 18-1 Izolace vodovodního potrubí | [7 empty] | 0
| 722 18-12 návleková | [7 empty] | 1
118 | 722181215RT9 | ...trubice z pěnového polyetylenu, tloušťka stěny 25 mm, d 28 mm | m | 162 |  | 0 | 800-721 | RTS 16/ II |  | POL |  | 21
| 722 18-1 Izolace vodovodního potrubí | [7 empty] | 0
| 722 18-12 návleková | [7 empty] | 1
119 | 722181215RW6 | ...trubice z pěnového polyetylenu, tloušťka stěny 25 mm, d 50 mm | m | 70 |  | 0 | 800-721 | RTS 16/ II |  | POL |  | 21
| 722 18-1 Izolace vodovodního potrubí | [7 empty] | 0
| 722 18-12 návleková | [7 empty] | 1
120 | 722181215RW8 | ...trubice z pěnového polyetylenu, tloušťka stěny 25 mm, d 54 mm | m | 33 |  | 0 | 800-721 | RTS 16/ II |  | POL |  | 21
| 722 18-1 Izolace vodovodního potrubí | [7 empty] | 0
| 722 18-12 návleková | [7 empty] | 1
121 | 722181215RY9 | ...trubice z pěnového polyetylenu, tloušťka stěny 25 mm, d 108 mm | m | 33 |  | 0 | 800-721 | RTS 16/ II |  | POL |  | 21
| 722 19 Přípojky ke strojům a zařízením | [7 empty] | 0
122 | 722190402R00 | ...vyvedení a připojení výpustek, DN 20 | kus | 318 |  | 0 | 800-721 | RTS 16/ II |  | POL |  | 21
123 | 722190403R00 | ...vyvedení a připojení výpustek, DN 25 | kus | 2 |  | 0 | 800-721 | RTS 16/ II |  | POL |  | 21
| 722 19-3 flexibilní hadice | [7 empty] | 1
124 | 722191112R00 | ...flexibilní hadice k baterii M 10, DN 15, délka 500 mm | soubor | 60 |  | 0 | 800-721 | RTS 16/ II |  | POL |  | 21
| 722 20 Armatury k potrubím z plastů | [7 empty] | 0
125 | 722202213R00 | ...nástěnka, vnitřní závit, spoj svařováním, D 20 mm x DN 15 | kus | 130 |  | 0 | 800-721 | RTS 16/ II |  | POL |  | 21
| 722 22-2 Montáž armatury závitové s jedním závitem | [7 empty] | 0
126 | 722229101R00 | ...G 1/2" | kus | 1 |  | 0 | 800-721 | RTS 16/ II |  | POL |  | 21
| 722 23 Armatury závitové se dvěma závity | [7 empty] | 0
127 | 72223xxxxx02 | ...D+M požární oddělovač BA 5/4" | kus | 1 |  | 0 | 800-721 | Vlastní |  | POL_NEZ | 1_7 | 21
| 722 23-1 Armatury závitové se dvěma závity včetně dodávky materiálu | [7 empty] | 0
128 | 72222xxxxx01 | ...filtr s automatickým zpětným proplachem, DN 50, mosaz | kus | 1 |  | 0 | 800-721 | Vlastní |  | POL_NEZ | 1_7 | 21
129 | 722231162R00 | ...ventil pojistný, , DN 20, PN 16, litina | kus | 1 |  | 0 | 800-721 | RTS 16/ II |  | POL |  | 21
130 | 722235644R00 | ...zpětná klapka, vnitřní-vnitřní závit, DN 32, PN 10, mosaz | kus | 2 |  | 0 | 800-721 | RTS 16/ II |  | POL |  | 21
131 | 722235645R00 | ...zpětná klapka, vnitřní-vnitřní závit, DN 40, PN 10, mosaz | kus | 2 |  | 0 | 800-721 | RTS 16/ II |  | POL |  | 21
132 | 722235646R00 | ...zpětná klapka, vnitřní-vnitřní závit, DN 50, PN 10, mosaz | kus | 1 |  | 0 | 800-721 | RTS 16/ II |  | POL |  | 21
133 | 722236514R00 | ...filtr, vnitřní-vnitřní závit, DN 32, PN 10, mosaz | kus | 1 |  | 0 | 800-721 | RTS 16/ II |  | POL |  | 21
134 | 722236515R00 | ...filtr, vnitřní-vnitřní závit, DN 40, PN 10, mosaz | kus | 1 |  | 0 | 800-721 | RTS 16/ II |  | POL |  | 21
135 | 722237121R00 | ...kulový kohout, vnitřní-vnitřní závit, DN 15, PN 42, mosaz | kus | 9 |  | 0 | 800-721 | RTS 16/ II |  | POL |  | 21
136 | 722237122R00 | ...kulový kohout, vnitřní-vnitřní závit, DN 20, PN 42, mosaz | kus | 30 |  | 0 | 800-721 | RTS 16/ II |  | POL |  | 21
137 | 722237123R00 | ...kulový kohout, vnitřní-vnitřní závit, DN 25, PN 35, mosaz | kus | 4 |  | 0 | 800-721 | RTS 16/ II |  | POL |  | 21
138 | 722237124R00 | ...kulový kohout, vnitřní-vnitřní závit, DN 32, PN 35, mosaz | kus | 5 |  | 0 | 800-721 | RTS 16/ II |  | POL |  | 21
139 | 722237125R00 | ...kulový kohout, vnitřní-vnitřní závit, DN 40, PN 35, mosaz | kus | 3 |  | 0 | 800-721 | RTS 16/ II |  | POL |  | 21
140 | 722237126R00 | ...kulový kohout, vnitřní-vnitřní závit, DN 50, PN 35, mosaz | kus | 1 |  | 0 | 800-721 | RTS 16/ II |  | POL |  | 21
141 | 722237132R00 | ...kulový kohout s vypouštěním, vnitřní-vnitřní závit, DN 20, PN 42, mosaz | kus | 2 |  | 0 | 800-721 | RTS 16/ II |  | POL |  | 21
142 | 722237136R00 | ...kulový kohout s vypouštěním, vnitřní-vnitřní závit, DN 50, PN 35, mosaz | kus | 1 |  | 0 | 800-721 | RTS 16/ II |  | POL |  | 21
| 722 23-2 Montáž armatury závitové se dvěma závity | [7 empty] | 0
143 | 722239101R00 | ...vodovodních armatur, G 1/2" | kus | 6 |  | 0 | 800-721 | RTS 16/ II |  | POL |  | 21
144 | 722239102R00 | ...vodovodních armatur, G 3/4" | kus | 1 |  | 0 | 800-721 | RTS 16/ II |  | POL |  | 21
145 | 722239103R00 | ...vodovodních armatur, G 1" | kus | 2 |  | 0 | 800-721 | RTS 16/ II |  | POL |  | 21
146 | 72223xxxxx01 | ...D+M Automatický termostatický směšovací ventil, DN 40, PN10, tělo z litého bronzu, sedlo nerez ocel | kus | 1 |  | 0 | 800-721 | Vlastní |  | POL_NEZ | 1_7 | 21
| 722 25-41 Demontáž požárního příslušenství | [7 empty] | 0
147 | 722254110R00 | ...hydrantových skříní | soubor | 2 |  | 0 | 800-721 | RTS 16/ II |  | POL |  | 21
| 722 26 Vodoměry | [7 empty] | 0
| 722 26-2 montáž vodoměru - vodoměr ve specifikaci | [7 empty] | 1
148 | 722269101R00 | ...přírubového šroubového, DN 50 | kus | 1 |  | 0 | 800-721 | RTS 16/ II |  | POL |  | 21
| 722 29-021 Dílčí tlakové zkoušky vodovodního potrubí | [7 empty] | 0
149 | 722290226R00 | ...závitového, do DN 50 | m | 981 |  | 0 | 800-721 | RTS 16/ II |  | POL |  | 21
| 722 29-023 Proplach a dezinfekce vodovodního potrubí | [7 empty] | 0
150 | 722290234R01 | ...do DN 80 | m | 981 |  | 0 | 800-721 | RTS 16/ II |  | POL |  | 21
| 722 29-08 Vnitrostaveništní přemístění vybouraných hmot | [7 empty] | 0
| vodorovně do 100 m, | [8 empty] | SPX
151 | 722290823R00 | ...svislé, v objektech výšky přes 12 do 24 m | t | 0.058 |  | 0 | 800-721 | RTS 16/ II |  | POL |  | 21
152 | 722xxxxxxx01 | Stavební přípomoce - sekání, vrtání, zapravení | soubor | 1 |  | 0 |  | Vlastní |  | POL_NEZ | 1_ | 21
153 | 38821499R | vodoměr domovní se zabudovaným vysílačem impulsů; teplota vody do 130 °C; závitový; suchoběžný, vícevtokový; montážní poloha svislá (průtok dolů); DN 40; jmen. průtok 10,00 m3/hod; stavební délka 200 mm; PN 16 | kus | 1 |  | 0 | SPCM | RTS 16/ II |  | POL |  | 21
154 | 38841251R | tlakoměr standardní vodotěsný; d tlakoměru 63,0 mm; připojení G 1/4", zadní M12x1,5; třída přesnosti 1,6 % | kus | 1 |  | 0 | SPCM | RTS 16/ II |  | POL |  | 21
155 | 55121731R | ventil vyvažovací automatický s měřicími koncovkami; DN 15; 1/2"; jmenovitý tlak PN 25; pracovní teplota -10 až 120 ° C; těleso mosaz; závit vnitřní; jmen. průtok 1,70 m3/hod | kus | 6 |  | 0 | SPCM | RTS 16/ II |  | POL |  | 21
156 | 55121732R | ventil vyvažovací automatický s měřicími koncovkami; DN 20; 3/4"; jmenovitý tlak PN 25; pracovní teplota -10 až 120 ° C; těleso mosaz; závit vnitřní; jmen. průtok 2,90 m3/hod | kus | 1 |  | 0 | SPCM | RTS 16/ II |  | POL |  | 21
157 | 55121733R | ventil vyvažovací automatický s měřicími koncovkami; DN 25; 1"; jmenovitý tlak PN 25; pracovní teplota -10 až 120 ° C; těleso mosaz; závit vnitřní; jmen. průtok 3,50 m3/hod | kus | 2 |  | 0 | SPCM | RTS 16/ II |  | POL |  | 21
| 998 72-2 Přesun hmot pro vnitřní vodovod | [7 empty] | 0
| vodorovně do 50 m | [8 empty] | SPX
158 | 998722103R00 | ...v objektech výšky do 24 m | t | 1.6022 |  | 0 | 800-721 | RTS 16/ II |  | POL |  | 21
Hmotnosti z položek s pořadovými čísly: :
99,100,102,103,104,105,106,107,108,109,110,111,112,113,114,115,116,117,118,119,120,121,125,126,127, :
128,129,130,131,132,133,134,135,136,137,138,139,140,141,142,148,149,150,153,154,155,156,157, :
|  | Součet: : 1,60218 |  | 1.6022
Díl: | 725 | Zařizovací předměty |  |  | 0 |  |  |  |  | DIL
| 725 11-08 Demontáž klozetů | [7 empty] | 0
159 | 725110811R00 | ...splachovacích | soubor | 15 |  | 0 | 800-721 | RTS 16/ II |  | POL |  | 21
| 725 11-2 Klozetové mísy | [7 empty] | 0
160 | 725014131R00 | ...závěsné, bilé, hluboké splachování, zadní, včetně sedátka, šířka 360 mm, hloubka 510 mm, výška 400 mm | soubor | 12 |  | 0 | 800-721 | RTS 16/ II |  | POL |  | 21
161 | 725014141R00 | ...závěsné pro ZTP, bilé, hluboké splachování, zadní, včetně sedátka, šířka 360 mm, hloubka 700 mm, výška 480 mm | soubor | 5 |  | 0 | 800-721 | RTS 16/ II |  | POL |  | 21
162 | 725014xxxx01 | ...WC závěsné nerezové v provedení antivandal | soubor | 2 |  | 0 | 800-721 | Vlastní |  | POL_NEZ | 1_7 | 21
| 725 21-08 Demontáž umyvadel | [7 empty] | 0
163 | 725210821R00 | ...umyvadel bez výtokových armatur | soubor | 23 |  | 0 | 800-721 | RTS 16/ II |  | POL |  | 21
| 725 21-1 Umyvadlo | [7 empty] | 0
164 | 725017153R00 | ...invalidní, bílé, šířka 640 mm, hloubka 550 mm | soubor | 5 |  | 0 | 800-721 | RTS 16/ II |  | POL |  | 21
165 | 725017161R00 | ...na šrouby, bílé, šířka 500 mm, hloubka 410 mm | soubor | 2 |  | 0 | 800-721 | RTS 16/ II |  | POL |  | 21
166 | 725017163R00 | ...na šrouby, bílé, šířka 600 mm, hloubka 490 mm | soubor | 22 |  | 0 | 800-721 | RTS 16/ II |  | POL |  | 21
167 | 725017xxxx01 | ...nerez závesné š.540mm antivandal vč. sifonu | soubor | 2 |  | 0 | 800-721 | Vlastní |  | POL_NEZ | 1_ | 21
| 725 21-5 Umývátko | [7 empty] | 0
168 | 725017337R00 | ...na šrouby, bílé, šířka 450 mm, hloubka 460 mm | soubor | 1 |  | 0 | 800-721 | RTS 16/ II |  | POL |  | 21
| 725 23-08 Demontáž bidetů | [7 empty] | 0
169 | 725230811R00 | ...z diturvitu | soubor | 2 |  | 0 | 800-721 | RTS 16/ II |  | POL |  | 21
| 725 24-08 Demontáž sprchových kabin a mís | [7 empty] | 0
170 | 725240811R00 | ...kabin bez výtokových armatur | soubor | 8 |  | 0 | 800-721 | RTS 16/ II |  | POL |  | 21
171 | 725240812R00 | ...mís bez výtokových armatur | soubor | 8 |  | 0 | 800-721 | RTS 16/ II |  | POL |  | 21
| 725 32 Dřezy dvojité | [7 empty] | 0
| 725 32-9 montáž | [7 empty] | 1
172 | 725329102R00 | ...dřezů dvojitých velkokuchyňských | soubor | 1 |  | 0 | 800-721 | RTS 16/ II |  | POL |  | 21
|  | vč. dodávky zápachové uzávěrky DN 40 | [13 empty] | vč. dodávky zápachové uzávěrky DN 40
| 725 33 Výlevky diturvitové | [7 empty] | 0
173 | 725019103R00 | ...výlevka s plastovou mřížkou, závěsná | soubor | 2 |  | 0 | 800-721 | RTS 16/ II |  | POL |  | 21
174 | 725334301R00 | ...nálevka se sifonem | kus | 13 |  | 0 | 800-721 | RTS 16/ II |  | POL |  | 21
| 725 33-08 Demontáž výlevek | [7 empty] | 0
| bez výtokových armatur a bez nádrže a splachovacího potrubí, | [8 empty] | SPX
175 | 725330820R00 | ...diturvitových | soubor | 2 |  | 0 | 800-721 | RTS 16/ II |  | POL |  | 21
| 725 59-08 Vnitrostaveništní přemístění vybouraných hmot | [7 empty] | 0
| vodorovně do 100 m, | [8 empty] | SPX
176 | 725590813R00 | ...svislé, v objektech výšky přes 12 do 24 m | t | 1.8522 |  | 0 | 800-721 | RTS 16/ II |  | POL |  | 21
| 725 81-4 Rohové ventily | [7 empty] | 0
177 | 725814105R00 | ...rohový ventil, s filtrem, s maticí, DN 15 x DN 10, mosaz | soubor | 149 |  | 0 | 800-721 | RTS 16/ II |  | POL |  | 21
| 725 82 Baterie umyvadlové a dřezové | [7 empty] | 0
178 | 725823121RT1 | ...baterie umyvadlová, stojánková, ruční ovládání s otvíráním odpadu, standardní | kus | 28 |  | 0 | 800-721 | RTS 16/ II |  | POL |  | 21
|  | kartuše 35mm z keram.disků | [13 empty] | kartuše 35mm z keram.disků
179 | 725823633R00 | ...baterie umyvadlová, stojánková, automatická pro teplou a studenou vodu s možností regulace teploty, standardní | kus | 2 |  | 0 | 800-721 | RTS 16/ II |  | POL |  | 21
|  | senzorová baterie v provedení antivandal | [13 empty] | senzorová baterie v provedení antivandal
180 | 725825111RT1 | ...baterie umyvadlová, nástěnná, ruční ovládání, standardní | kus | 2 |  | 0 | 800-721 | RTS 16/ II |  | POL |  | 21
|  | kartuše 35mm z keram.disků, s prodlouženým ramínkem pro výlevku | [13 empty] | kartuše 35mm z keram.disků, s prodlouženým ramínkem pro výlevku
181 | 725825114RT1 | ...baterie dřezová, nástěnná, ruční ovládání, standardní | kus | 3 |  | 0 | 800-721 | RTS 16/ II |  | POL |  | 21
|  | kartuše 35mm z keram.disků | [13 empty] | kartuše 35mm z keram.disků
| 725 82-08 Demontáž baterií | [7 empty] | 0
182 | 725820801R00 | ...nástěnných do G 3/4" | soubor | 23 |  | 0 | 800-721 | RTS 16/ II |  | POL |  | 21
183 | 725820801R00 | ...nástěnných do G 3/4" | soubor | 35 |  | 0 | 800-721 | RTS 16/ II |  | POL |  | 21
| 725 84 Baterie sprchové | [7 empty] | 0
184 | 725845111RT1 | ...baterie sprchová nástěnná, ruční ovládání bez příslušentsví, standardní | kus | 12 |  | 0 | 800-721 | RTS 16/ II |  | POL |  | 21
|  | kartuše 35mm z keram.disků | [13 empty] | kartuše 35mm z keram.disků
185 | 72584xxxxx01 | ...D+M Set sprchový hadice, růžice, držák | kus | 12 |  | 0 | 800-721 | Vlastní |  | POL_NEZ | 1_ | 21
|  | parametry viz výpis zařizovacích předmětů | [13 empty] | parametry viz výpis zařizovacích předmětů
186 | 72584xxxxx02 | ...Baterie nástěnná sprchová tlačná se sprchovou hlavou v provedení antivandal | kus | 2 |  | 0 | 800-721 | Vlastní |  | POL_NEZ | 1_7 | 21
| 725 86-01 Zápachové uzávěrky (sifony) pro zařizovací předměty | [7 empty] | 0
187 | 725860182RT1 | ...D 40/50 mm; podomítková, pro pračky/myčky; PE; příslušenství přip. koleno, krycí deska nerez, montážní kryt, nástěnka mosaz, montážní deska | kus | 8 |  | 0 | 800-721 | RTS 16/ II |  | POL |  | 21
188 | 725860202R00 | ...D 40, 50 mm x 6/4"; pro dřezy; PP; příslušenství stavitelný kulový kloub | kus | 1 |  | 0 | 800-721 | RTS 16/ II |  | POL |  | 21
189 | 725860254R00 | ...zápachová uzávěrka umyvadlová, oválná; chromovaný kov | kus | 23 |  | 0 | 800-721 | RTS 16/ II |  | POL |  | 21
190 | 725860262R00 | ...umyvadlová výpusť s tlakovým uzávěrem, chromovaný kov | kus | 30 |  | 0 | 800-721 | RTS 16/ II |  | POL |  | 21
191 | 72586xxxxx01 | ...zápachová uzávěrka podomítková pro umyvadlo ZTP | kus | 5 |  | 0 | 800-721 | Vlastní |  | POL_NEZ | 1_7 | 21
| 725 86-08 Demontáž zápachových uzávěrek pro zařiz. předměty | [7 empty] | 0
192 | 725860811R00 | ...jednoduchých | kus | 23 |  | 0 | 800-721 | RTS 16/ II |  | POL |  | 21
193 | 55230755R | dřez velkokuchyňský; dvojitý; nerez; š = 1 200 mm; hl. 700 mm; 300 mm; obdélníkový; na nohou | kus | 1 |  | 0 | SPCM | RTS 16/ II |  | POL |  | 21
| 998 72-5 Přesun hmot pro zařizovací předměty | [7 empty] | 0
| vodorovně do 50 m | [8 empty] | SPX
194 | 998725103R00 | ...v objektech výšky do 24 m | t | 1.5006 |  | 0 | 800-721 | RTS 16/ II |  | POL |  | 21
Hmotnosti z položek s pořadovými čísly: :
160,161,162,164,165,166,167,168,172,173,174,177,178,179,180,181,184,186,187,188,191,193, :
|  | Součet: : 1,50056 |  | 1.5006
Díl: | 726 | Instalační prefabrikáty |  |  | 0 |  |  |  |  | DIL
| 726 21-2 Klozety | [7 empty] | 0
195 | 726212321R00 | ...montážní prvek pro zavěšené WC s nádržkou pro dodatečné nastavení výšky WC, pro instalaci suchým procesem do lehkých sádrokartonových příček nebo k... | soubor | 12 |  | 0 | 800-721 | RTS 16/ II |  | POL |  | 21
196 | 72621xxxxx01 | ...montážní prvek pro zavěšené WC pro ZTP s nádržkou, sada se splachov. tlačítkem a oddáleným tlačítkem, pro instalaci suchým procesem do lehkých sádrokartonových příček nebo k instalaci před masivní stěnu | soubor | 5 |  | 0 | 800-721 | Vlastní |  | POL_NEZ | 1_ | 21
197 | 72621xxxxx02 | ...montážní prvek pro závěsné WC s antivandal nerezovým krytem s odolnými nerezovými tlačítky | soubor | 2 |  | 0 | 800-721 | Vlastní |  | POL_NEZ | 1_7 | 21
| 726 21-6 Bidety, výlevky | [7 empty] | 0
198 | 726212367R00 | ...montážní prvek pro výlevku, pro nástěnou armaturu, pro instalaci suchým procesem do lehkých sádrokartonových příček nebo k instalaci před masivní stěnu, bez nástěnky pro připojení armatur, stavební výška 112 cm | soubor | 2 |  | 0 | 800-721 | RTS 16/ II |  | POL |  | 21
199 | 28696Rp02 | Ovládací tlačítko k předstěnovému systému dělené | kus | 14 |  | 0 |  | Vlastní |  | POL_NEZ | 3_ | 21
| 998 72-6 Přesun hmot pro předstěnové systémy | [7 empty] | 0
| vodorovně do 50 m | [8 empty] | SPX
200 | 998726122R00 | ...v objektech výšky do 12 m | t | 0.47118 |  | 0 | 800-721 | RTS 16/ II |  | POL |  | 21
Hmotnosti z položek s pořadovými čísly: :
195,196,197,198,199, :
|  | Součet: : 0,47118 |  | 0.47118
Díl: | 732 | Strojovny |  |  | 0 |  |  |  |  | DIL
| 732 33 Nádoby expanzní tlakové | [7 empty] | 0
| 732 33-9 Montáž nádob expanzních tlakových | [7 empty] | 1
201 | 732339101R00 | ...o obsahu 12 l | soubor | 1 |  | 0 | 800-731 | RTS 16/ II |  | POL |  | 21
| 732 42 Čerpadla teplovodní | [7 empty] | 0
202 | 732421313R00 | ...oběhová mokroběžná, DN 25, dopravní výška 6 m | soubor | 1 |  | 0 | 800-731 | RTS 16/ II |  | POL |  | 21
203 | 48466602R | nádrž tlaková vertikální s pryžovým vakem, neprůtočná, bez uzavírací a vypouštěcí armatury; pro soustavy TUV; objem 12 l; d nádrže 280 mm; uložení stojatý; přetlak plynu 4,0 bar; prac. tlak do 10 bar; prac. látka plyn; prac. teplota do 70 °C; připojení G 3/4"; barva modrá | kus | 1 |  | 0 | SPCM | RTS 16/ II |  | POL |  | 21
| 998 73-2 Přesun hmot pro strojovny | [7 empty] | 0
204 | 998732102R00 | ...v objektech výšky do 12 m | t | 0.00622 |  | 0 | 800-731 | RTS 16/ II |  | POL |  | 21
Hmotnosti z položek s pořadovými čísly: :
201,202,203, :
|  | Součet: : 0,00622 |  | 0.00622
Díl: | D96 | Přesuny suti a vybouraných hmot |  |  | 0 |  |  |  |  | DIL
| 979 08-31 Vodorovné přemístění suti | [7 empty] | 0
| včetně naložení na dopravní prostředek a složení | [8 empty] | SPX
205 | 979083117R00 | Vodorovné přemístění suti na skládku do 6000 m | t | 2.3062 |  | 0 | 800-6 | RTS 16/ II |  | POL |  | 21
Demontážní hmotnosti z položek s pořadovými čísly: :
82,101,159,163,169,170,171,175,182,183,192, :
|  | Součet: : 2,30616 |  | 2.3062
206 | 979083191R00 | Příplatek za dalších započatých 1000 m nad 6000 m | t | 20.7554 |  | 0 | 800-6 | RTS 16/ II |  | POL |  | 21
Demontážní hmotnosti z položek s pořadovými čísly: :
82,101,159,163,169,170,171,175,182,183,192, :
|  | Součet: : 20,75544 |  | 20.7554
| 979 08-4 Poplatek za skládku | [7 empty] | 0
207 | 979990001R00 | ...stavební suti | t | 2.3013 |  | 0 | 801-3 | RTS 16/ II |  | POL |  | 21
Demontážní hmotnosti z položek s pořadovými čísly: :
82,101,159,163,169,170,171,175,182,183,192, :
|  | Součet: : 2,30132 |  | 2.3013
| Celkem za objekt |  |  |  |  | 0

## D1-01 03.1 Pol
Položkový soupis prací a dodávek | [8 empty] | #LevelZatrideniCeniku#
S: | R1516 | Stacionář Ústí nad Orlicí
O: | D1-01 | Stacionář | [6 empty] | STA
R: | 03.1 | Rozpočet elektro
[13 empty] | 15 | 21
P.č. | Číslo položky | Název položky | MJ | množství | cena / MJ | celkem | Ceník | Cen. soustava |  |  |  |  | 0 | 0
| Ceník, kapitola | Poznámka uchazeče
Díl: | M21 | Elektromontáže |  |  | 0 |  |  |  |  | DIL
| 210 01-03 Montáž krabice plastové | [7 empty] | 0
1 | 210010301R00 | ...krabice přístrojová, kruhová, , , , bez zapojení | kus | 467 |  | 0 | M21 | RTS 16/ II |  | POL |  | 21
2 | 210010322R00 | ...krabice rozvodná, kruhová, , , , se zapojením | kus | 304 |  | 0 | M21 | RTS 16/ II |  | POL |  | 21
| 210 10 Ukončení vodičů, soubory pro kabely | [7 empty] | 0
3 | 210100001R00 | ...ukončení vodičů v rozvaděči včetně zapojení a vodičové koncovky, , průřez do 2,5 mm2 | kus | 455 |  | 0 | M21 | RTS 16/ II |  | POL |  | 21
4 | 210100002R00 | ...ukončení vodičů v rozvaděči včetně zapojení a vodičové koncovky, , průřez do 6 mm2 | kus | 105 |  | 0 | M21 | RTS 16/ II |  | POL |  | 21
5 | 210100003R00 | ...ukončení vodičů v rozvaděči včetně zapojení a vodičové koncovky, , průřez do 16 mm2 | kus | 20 |  | 0 | M21 | RTS 16/ II |  | POL |  | 21
6 | 210100004R00 | ...ukončení vodičů v rozvaděči včetně zapojení a vodičové koncovky, , průřez do 25 mm2 | kus | 10 |  | 0 | M21 | RTS 16/ II |  | POL |  | 21
7 | 210100005R00 | ...ukončení vodičů v rozvaděči včetně zapojení a vodičové koncovky, , průřez do 35 mm2 | kus | 14 |  | 0 | M21 | RTS 16/ II |  | POL |  | 21
| 210 11 Spínací, spouštěcí a regulační ústrojí | [7 empty] | 0
8 | 210110041R00 | ...spínač zapuštěný a polozapuštěný včetně zapojení, jednopólový , řazení 1 | kus | 53 |  | 0 | M21 | RTS 16/ II |  | POL |  | 21
9 | 210110043R00 | ...spínač zapuštěný a polozapuštěný včetně zapojení, sériový , řazení 5 | kus | 11 |  | 0 | M21 | RTS 16/ II |  | POL |  | 21
10 | 210110045R00 | ...spínač zapuštěný a polozapuštěný včetně zapojení, střídavý, řazení 6 | kus | 65 |  | 0 | M21 | RTS 16/ II |  | POL |  | 21
11 | 210110046R00 | ...spínač zapuštěný a polozapuštěný včetně zapojení, křížový, řazení 7 | kus | 21 |  | 0 | M21 | RTS 16/ II |  | POL |  | 21
12 | 210110051R00 | ...ovladač zapuštěný s doutnavkou, , | kus | 7 |  | 0 | M21 | RTS 16/ II |  | POL |  | 21
13 | 210110054R00 | ...spínač zapuštěný , střídavý dvojitý, řazení 6+6 | kus | 15 |  | 0 | M21 | RTS 16/ II |  | POL |  | 21
14 | 210110062R00 | ...infrapasivní spínač osvětlení, , | kus | 14 |  | 0 | M21 | RTS 16/ II |  | POL |  | 21
15 | 210110082R00 | ...spínač sporákový zapuštěný včetně doutnavky, , | kus | 9 |  | 0 | M21 | RTS 16/ II |  | POL |  | 21
16 | 210111011R00 | ...zásuvka domovní zapuštěná včetně zapojení, provedení 2P+PE, | kus | 249 |  | 0 | M21 | RTS 16/ II |  | POL |  | 21
17 | 210111136R00 | ...zásuvka průmyslová IP 44 včetně zapojení včetně dodávky zásuvky , provedení 3P+N+PE, 16 A | kus | 1 |  | 0 | M21 | RTS 16/ II |  | POL |  | 21
| 210 80-00 Vodiče a kabely uložené pod omítkou a v trubkách | [7 empty] | 0
18 | 210800003R00 | ...vodič CYY , 4 mm2, uložený pod omítkou | m | 380 |  | 0 | M21 | RTS 16/ II |  | POL |  | 21
19 | 210800004R00 | ...vodič CYY , 6 mm2, uložený pod omítkou | m | 310 |  | 0 | M21 | RTS 16/ II |  | POL |  | 21
20 | 210800005R00 | ...vodič CYY , 10 mm2, uložený pod omítkou | m | 60 |  | 0 | M21 | RTS 16/ II |  | POL |  | 21
21 | 210800007R00 | ...vodič CYY , 25 mm2, uložený pod omítkou | m | 35 |  | 0 | M21 | RTS 16/ II |  | POL |  | 21
22 | 2108000xxxx1 | Vodič CYY 35 mm2 uložený pod omítkou | m | 15 |  | 0 |  | Vlastní |  | POL_NEZ | 1_9 | 21
| 210 8 Vodiče, šňůry a kabely měděné | [7 empty] | 0
23 | 210800101R00 | Kabel CYKY 750 V 2x1,5 mm2 uložený pod omítkou | m | 435 |  | 0 | M21 | RTS 16/ II |  | POL |  | 21
24 | 210800105R00 | Kabel CYKY 750 V 3x1,5 mm2 uložený pod omítkou | m | 2960 |  | 0 | M21 | RTS 16/ II |  | POL |  | 21
25 | 210800106R00 | Kabel CYKY 750 V 3x2,5 mm2 uložený pod omítkou | m | 2780 |  | 0 | M21 | RTS 16/ II |  | POL |  | 21
26 | 2108001xxxx1 | Kabel CYKY 750 V 4x35 mm2 uložený pod omítkou | m | 20 |  | 0 |  | Vlastní |  | POL_NEZ | 1_ | 21
| 210 8 Vodiče, šňůry a kabely měděné | [7 empty] | 0
27 | 210800116R00 | Kabel CYKY 750 V 5x2,5 mm2 uložený pod omítkou | m | 180 |  | 0 | M21 | RTS 16/ II |  | POL |  | 21
28 | 210800117R00 | Kabel CYKY 750 V 5x4 mm2 uložený pod omítkou | m | 50 |  | 0 | M21 | RTS 16/ II |  | POL |  | 21
29 | 210800118R00 | Kabel CYKY 750 V 5 žil uložený pod omítkou | m | 285 |  | 0 | M21 | RTS 16/ II |  | POL |  | 21
30 | 2108001xxxx2 | Kabel CYKY 750 V 5x16 mm2 uložený pod omítkou | m | 60 |  | 0 |  | Vlastní |  | POL_NEZ | 1_ | 21
31 | 2108001xxxx3 | Kabel CYKY 750 V 5x25 mm2 uložený pod omítkou | m | 35 |  | 0 |  | Vlastní |  | POL_NEZ | 1_ | 21
32 | 2108001xxxx4 | Kabel CYKY 750 V 5x35 mm2 uložený pod omítkou | m | 15 |  | 0 |  | Vlastní |  | POL_NEZ | 1_ | 21
33 | 21019xxxxx01 | Rozvaděč RE dodávka a montáž | kus | 1 |  | 0 |  | Vlastní |  | POL_NEZ | 1_9 | 21
|  | Schéma příloha č.D1-01-5.05 | [12 empty] | Schéma příloha č.D1-01-5.05
34 | 21019xxxxx02 | Rozvaděč RH dodávka a montáž | kus | 1 |  | 0 |  | Vlastní |  | POL_NEZ | 1_9 | 21
|  | Schéma příloha č.D1-01-5.06 | [12 empty] | Schéma příloha č.D1-01-5.06
35 | 21019xxxxx03 | Rozvaděč R1 dodávka a montáž | kus | 1 |  | 0 |  | Vlastní |  | POL_NEZ | 1_9 | 21
|  | Schéma příloha č.D1-01-5.07 | [12 empty] | Schéma příloha č.D1-01-5.07
36 | 21019xxxxx04 | Rozvaděč R1.1 dodávka a montáž | kus | 4 |  | 0 |  | Vlastní |  | POL_NEZ | 1_9 | 21
|  | Schéma příloha č.D1-01-5.08 | [12 empty] | Schéma příloha č.D1-01-5.08
37 | 21019xxxxx05 | Rozvaděč RK1 dodávka a montáž | kus | 1 |  | 0 |  | Vlastní |  | POL_NEZ | 1_9 | 21
|  | Schéma příloha č.D1-01-5.09 | [12 empty] | Schéma příloha č.D1-01-5.09
38 | 21019xxxxx06 | Rozvaděč R2 dodávka a montáž | kus | 1 |  | 0 |  | Vlastní |  | POL_NEZ | 1_9 | 21
|  | Schéma příloha č.D1-01-5.10 | [12 empty] | Schéma příloha č.D1-01-5.10
39 | 21019xxxxx07 | Rozvaděč R2.1 dodávka a montáž | kus | 1 |  | 0 |  | Vlastní |  | POL_NEZ | 1_9 | 21
|  | Schéma příloha č.D1-01-5.11 | [12 empty] | Schéma příloha č.D1-01-5.11
40 | 21019xxxxx08 | Rozvaděč R2.2 dodávka a montáž | kus | 1 |  | 0 |  | Vlastní |  | POL_NEZ | 1_9 | 21
|  | Schéma příloha č.D1-01-5.12 | [12 empty] | Schéma příloha č.D1-01-5.12
41 | 21019xxxxx09 | Rozvaděč R2.3 dodávka a montáž | kus | 1 |  | 0 |  | Vlastní |  | POL_NEZ | 1_9 | 21
|  | Schéma příloha č.D1-01-5.13 | [12 empty] | Schéma příloha č.D1-01-5.13
42 | 21019xxxxx10 | Rozvaděč RK2 dodávka a montáž | kus | 1 |  | 0 |  | Vlastní |  | POL_NEZ | 1_9 | 21
|  | Schéma příloha č.D1-01-5.14 | [12 empty] | Schéma příloha č.D1-01-5.14
43 | 21019xxxxx11 | Ovládací skříňka MX1 dodávka a montáž | kus | 1 |  | 0 |  | Vlastní |  | POL_NEZ | 1_9 | 21
44 | 21020xxxxx01 | Svítidlo "A" dodávka a montáž | kus | 16 |  | 0 |  | Vlastní |  | POL_NEZ | 1_9 | 21
|  | Dle přílohy č.D1-01-5.02, D1-01-5,03 | [12 empty] | Dle přílohy č.D1-01-5.02, D1-01-5,03
45 | 21020xxxxx02 | Svítidlo "B" dodávka a montáž | kus | 76 |  | 0 |  | Vlastní |  | POL_NEZ | 1_9 | 21
|  | Dle přílohy č.D1-01-5.02, D1-01-5,03 | [12 empty] | Dle přílohy č.D1-01-5.02, D1-01-5,03
46 | 21020xxxxx03 | Svítidlo "B" s nouzovým modulem dodávka a montáž | kus | 8 |  | 0 |  | Vlastní |  | POL_NEZ | 1_9 | 21
|  | Dle přílohy č.D1-01-5.02, D1-01-5,03 | [12 empty] | Dle přílohy č.D1-01-5.02, D1-01-5,03
47 | 21020xxxxx04 | Svítidlo "C" dodávka a montáž | kus | 1 |  | 0 |  | Vlastní |  | POL_NEZ | 1_9 | 21
|  | Dle přílohy č.D1-01-5.02, D1-01-5,03 | [12 empty] | Dle přílohy č.D1-01-5.02, D1-01-5,03
48 | 21020xxxxx05 | Svítidlo "C" s nouzovým modulem dodávka a montáž | kus | 2 |  | 0 |  | Vlastní |  | POL_NEZ | 1_9 | 21
|  | Dle přílohy č.D1-01-5.02, D1-01-5,03 | [12 empty] | Dle přílohy č.D1-01-5.02, D1-01-5,03
49 | 21020xxxxx06 | Svítidlo "D" dodávka a montáž | kus | 22 |  | 0 |  | Vlastní |  | POL_NEZ | 1_9 | 21
|  | Dle přílohy č.D1-01-5.02, D1-01-5,03 | [12 empty] | Dle přílohy č.D1-01-5.02, D1-01-5,03
50 | 21020xxxxx07 | Svítidlo "E" dodávka a montáž | kus | 15 |  | 0 |  | Vlastní |  | POL_NEZ | 1_9 | 21
|  | Dle přílohy č.D1-01-5.02, D1-01-5,03 | [12 empty] | Dle přílohy č.D1-01-5.02, D1-01-5,03
51 | 21020xxxxx08 | Svítidlo "F" dodávka a montáž | kus | 31 |  | 0 |  | Vlastní |  | POL_NEZ | 1_9 | 21
|  | Dle přílohy č.D1-01-5.02, D1-01-5,03 | [12 empty] | Dle přílohy č.D1-01-5.02, D1-01-5,03
52 | 21020xxxxx09 | Svítidlo "G" dodávka a montáž | kus | 17 |  | 0 |  | Vlastní |  | POL_NEZ | 1_9 | 21
|  | Dle přílohy č.D1-01-5.02, D1-01-5,03 | [12 empty] | Dle přílohy č.D1-01-5.02, D1-01-5,03
53 | 21020xxxxx10 | Svítidlo "G" s nouzovým modulem dodávka a montáž | kus | 2 |  | 0 |  | Vlastní |  | POL_NEZ | 1_9 | 21
|  | Dle přílohy č.D1-01-5.02, D1-01-5,03 | [12 empty] | Dle přílohy č.D1-01-5.02, D1-01-5,03
54 | 21020xxxxx11 | Svítidlo "H" dodávka a montáž | kus | 2 |  | 0 |  | Vlastní |  | POL_NEZ | 1_9 | 21
|  | Dle přílohy č.D1-01-5.02, D1-01-5,03 | [12 empty] | Dle přílohy č.D1-01-5.02, D1-01-5,03
55 | 21020xxxxx12 | Svítidlo "J" dodávka a montáž | kus | 28 |  | 0 |  | Vlastní |  | POL_NEZ | 1_9 | 21
|  | Dle přílohy č.D1-01-5.02, D1-01-5,03 | [12 empty] | Dle přílohy č.D1-01-5.02, D1-01-5,03
56 | 21020xxxxx13 | Svítidlo "K" dodávka a montáž | kus | 12 |  | 0 |  | Vlastní |  | POL_NEZ | 1_9 | 21
|  | Dle přílohy č.D1-01-5.02, D1-01-5,03 | [12 empty] | Dle přílohy č.D1-01-5.02, D1-01-5,03
57 | 34111000R | kabel CYKY; instalační; pro pevné uložení ve vnitřních a venk.prostorách v zemi, betonu; Cu plné holé jádro, tvar jádra RE-kulatý jednodrát; počet a průřez žil 2x1,5mm2; počet žil 2; teplota použití -30 až 70 °C; max.provoz.teplota při zkratu 160 °C; min.teplota pokládky -5 °C; průřez vodiče 1,5 mm2; samozhášivý; odolnost vůči UV záření | m | 435 |  | 0 | SPCM | RTS 16/ II |  | POL |  | 21
58 | 34111030R | kabel CYKY; instalační; pro pevné uložení ve vnitřních a venk.prostorách v zemi, betonu; Cu plné holé jádro, tvar jádra RE-kulatý jednodrát; počet a průřez žil 3x1,5mm2; počet žil 3; teplota použití -30 až 70 °C; max.provoz.teplota při zkratu 160 °C; min.teplota pokládky -5 °C; průřez vodiče 1,5 mm2; samozhášivý; odolnost vůči UV záření | m | 2960 |  | 0 | SPCM | RTS 16/ II |  | POL |  | 21
59 | 34111036R | kabel CYKY; instalační; pro pevné uložení ve vnitřních a venk.prostorách v zemi, betonu; Cu plné holé jádro, tvar jádra RE-kulatý jednodrát; počet a průřez žil 3x2,5mm2; počet žil 3; teplota použití -30 až 70 °C; max.provoz.teplota při zkratu 160 °C; min.teplota pokládky -5 °C; průřez vodiče 2,5 mm2; samozhášivý; odolnost vůči UV záření | m | 2780 |  | 0 | SPCM | RTS 16/ II |  | POL |  | 21
60 | 34111094R | kabel CYKY; instalační; pro pevné uložení ve vnitřních a venk.prostorách v zemi, betonu; Cu plné holé jádro, tvar jádra RE-kulatý jednodrát; počet a průřez žil 5x2,5mm2; počet žil 5; teplota použití -30 až 70 °C; max.provoz.teplota při zkratu 160 °C; min.teplota pokládky -5 °C; průřez vodiče 2,5 mm2; samozhášivý; odolnost vůči UV záření | m | 180 |  | 0 | SPCM | RTS 16/ II |  | POL |  | 21
61 | 34111098R | kabel CYKY; instalační; pro pevné uložení ve vnitřních a venk.prostorách v zemi, betonu; Cu plné holé jádro, tvar jádra RE-kulatý jednodrát; počet a průřez žil 5x4mm2; počet žil 5; teplota použití -30 až 70 °C; max.provoz.teplota při zkratu 160 °C; min.teplota pokládky -5 °C; průřez vodiče 4,0 mm2; samozhášivý; odolnost vůči UV záření | m | 50 |  | 0 | SPCM | RTS 16/ II |  | POL |  | 21
62 | 34111100R | kabel CYKY; instalační; pro pevné uložení ve vnitřních a venk.prostorách v zemi, betonu; Cu plné holé jádro, tvar jádra RE-kulatý jednodrát; počet a průřez žil 5x6mm2; počet žil 5; teplota použití -30 až 70 °C; max.provoz.teplota při zkratu 160 °C; min.teplota pokládky -5 °C; průřez vodiče 6,0 mm2; samozhášivý; odolnost vůči UV záření | m | 285 |  | 0 | SPCM | RTS 16/ II |  | POL |  | 21
63 | 34111102R | kabel CYKY; instalační; pro pevné uložení ve vnitřních a venk.prostorách v zemi, betonu; Cu plné holé jádro, tvar jádra RE-kulatý jednodrát; počet a průřez žil 5x16mm2; počet žil 5; teplota použití -30 až 70 °C; max.provoz.teplota při zkratu 160 °C; min.teplota pokládky -5 °C; průřez vodiče 16 mm2; samozhášivý; odolnost vůči UV záření | m | 60 |  | 0 | SPCM | RTS 16/ II |  | POL |  | 21
64 | 34111620R | kabel 1-CYKY; silový; pro pevné uložení ve vnitřních a venk.prostorách v zemi, betonu; Cu jádro,tvar jádraRMV-vícežilové lanové kulaté zhuštěné jádro; počet a průřez žil 4x35mm2; počet žil 4; teplota použití -35 až 70 °C; max.provoz.teplota při zkratu 160 °C; min.teplota pokládky -5 °C; průřez vodiče 35 mm2; samozhášivý; odolnost vůči UV záření | m | 20 |  | 0 | SPCM | RTS 16/ II |  | POL |  | 21
65 | 341116250R | kabel 1-CYKY; silový; pro pevné uložení ve vnitřních a venk.prostorách v zemi, betonu; Cu jádro,tvar jádraRMV-vícežilové lanové kulaté zhuštěné jádro; počet a průřez žil 5x25mm2; počet žil 5; teplota použití -35 až 70 °C; max.provoz.teplota při zkratu 160 °C; min.teplota pokládky -5 °C; průřez vodiče 25 mm2; samozhášivý; odolnost vůči UV záření | m | 35 |  | 0 | SPCM | RTS 16/ II |  | POL |  | 21
66 | 341xxx01R | Kabel silový s Cu jádrem 1 kV 1-CYKY 5 x 35 mm2 | m | 15 |  | 0 |  | Vlastní |  | POL_NEZ | 3_9 | 21
67 | 34142156R | vodič CYA (H07V-K); silový, propojovací jednožilový; jádro Cu lanované holé; počet žil 1; jmen.průřez jádra 4,00 mm2; vnější průměr max 4,8 mm; izolace PVC; tl. izolace 0,8 mm; odolný proti šíření plamene | m | 380 |  | 0 | SPCM | RTS 16/ II |  | POL |  | 21
68 | 34142157R | vodič CYA (H07V-K); silový, propojovací jednožilový; jádro Cu lanované holé; počet žil 1; jmen.průřez jádra 6,00 mm2; vnější průměr max 6,4 mm; izolace PVC; tl. izolace 0,8 mm; odolný proti šíření plamene | m | 270 |  | 0 | SPCM | RTS 16/ II |  | POL |  | 21
69 | 34142158R | vodič CYA (H07V-K); silový, propojovací jednožilový; jádro Cu lanované holé; počet žil 1; jmen.průřez jádra 10,00 mm2; vnější průměr max 7,6 mm; izolace PVC; tl. izolace 1,0 mm; odolný proti šíření plamene | m | 60 |  | 0 | SPCM | RTS 16/ II |  | POL |  | 21
70 | 34142160R | vodič CYA (H07V-K); silový, propojovací jednožilový; jádro Cu lanované holé; počet žil 1; jmen.průřez jádra 25,00 mm2; vnější průměr max 11,0 mm; izolace PVC; tl. izolace 1,2 mm; odolný proti šíření plamene | m | 35 |  | 0 | SPCM | RTS 16/ II |  | POL |  | 21
71 | 34142161R | vodič CYA (H07V-K); silový, propojovací jednožilový; jádro Cu lanované holé; počet žil 1; jmen.průřez jádra 35,00 mm2; vnější průměr max 12,5 mm; izolace PVC; tl. izolace 1,2 mm; odolný proti šíření plamene | m | 15 |  | 0 | SPCM | RTS 16/ II |  | POL |  | 21
72 | 34535435R | strojek pro ovládač zapínací se svorkou N; řazení 1/0, 1/0So, 1/0S; 10 A, 250 V AC | kus | 7 |  | 0 | SPCM | RTS 16/ II |  | POL |  | 21
73 | 34535540R | spínač kolébkový; jednopólový; řazení 1; 10AX/250VAC; barva jasně bílá; kompletní spínač | kus | 53 |  | 0 | SPCM | RTS 16/ II |  | POL |  | 21
74 | 34535503R | přepínač kolébkový, střídavý; řazení 6; 10 AX, 250 V AC; barva bílá | kus | 65 |  | 0 | SPCM | RTS 16/ II |  | POL |  | 21
75 | 34535544R | přepínač křížový; řazení 7; 10AX/250VAC; barva šrouby; šroubové svorky (pro vodiče 1-2,5 mm2); kompletní spínač | kus | 21 |  | 0 | SPCM | RTS 16/ II |  | POL |  | 21
76 | 34535542R | přepínač kolébkový, sériový; řazení 5; 10AX/250VAC; barva jasně bílá; kompletní spínač | kus | 11 |  | 0 | SPCM | RTS 16/ II |  | POL |  | 21
77 | 34535793R | přepínač střídavý dvojitý; řazení 6+6; 10AX/250VAC; barva jasně bílá; kompletní spínač | kus | 15 |  | 0 | SPCM | RTS 16/ II |  | POL |  | 21
78 | 34536490R | kryt spínače; jednoduchý; pro pro spínače řazení 1,6,7,1/0 | kus | 146 |  | 0 | SPCM | RTS 16/ II |  | POL |  | 21
79 | 34536492R | kryt spínače; dělený; pro pro spínače řazení 5,6+6,1/0+1/0 | kus | 26 |  | 0 | SPCM | RTS 16/ II |  | POL |  | 21
80 | 34551612R | zásuvka jednonásobná s ochranným kolíkem, s clonkami; řazení 2P+PE; 16 A, 250 V AC | kus | 96 |  | 0 | SPCM | RTS 16/ II |  | POL |  | 21
81 | 34551620R | zásuvka kompletní,dvojnásobná s ochrannými kolíky, s clonkami; řazení 2x(2P+PE); 16A,250VAC | kus | 153 |  | 0 | SPCM | RTS 16/ II |  | POL |  | 21
82 | 345355906R | spínače ostatní automatický se snímačem pohybu; napájení 230V/50Hz | kus | 14 |  | 0 | SPCM | RTS 16/ II |  | POL |  | 21
83 | 34536700R | rámeček pro elektroinst. přístroje (zásuvky a spínače); jednonásobný | kus | 216 |  | 0 | SPCM | RTS 16/ II |  | POL |  | 21
84 | 34536350R | spínač páčkový zapuštěný; trojpólový; IP 20; řazení 3; 16 A, 400 V AC; barva bílá; kompletní spínač | kus | 9 |  | 0 | SPCM | RTS 16/ II |  | POL |  | 21
85 | 34536705R | rámeček pro elektroinst. přístroje (zásuvky a spínače); dvojnásobný | kus | 78 |  | 0 | SPCM | RTS 16/ II |  | POL |  | 21
86 | 34536710R | rámeček pro elektroinst. přístroje (zásuvky a spínače); trojnásobný | kus | 29 |  | 0 | SPCM | RTS 16/ II |  | POL |  | 21
87 | 34571511R | krabice elektroinstalační pod omítku; mat. PVC samozhášivé; přístrojová; teplot.rozsah -5 až 60 °C; určeno pro rozvody s napětím 400 V a proudem max. 16 A; rozměry-průměr,hloubka pr.73x30 mm | kus | 467 |  | 0 | SPCM | RTS 16/ II |  | POL |  | 21
88 | 34571562R | krabice elektroinstalační pod omítku; mat. PVC samozhášivé; rozvodná s víčkem a svorkovnicí; teplot.rozsah -5 až 60 °C; rozměry-průměr,hloubka pr.103x50 mm | kus | 304 |  | 0 | SPCM | RTS 16/ II |  | POL |  | 21
89 | 358112503R | zásuvka průmyslová nástěnná; proud 16 A; napětí 400 W; zapojení 3P+N+PE; 5-pólů; hodinový úhel 6 hod.; červená; IP 44; balení: po 9 ks | kus | 1 |  | 0 | SPCM | RTS 16/ II |  | POL |  | 21
90 | 900R23 | HZS - zapojení zařízení | hod | 28 |  | 0 |  | Vlastní |  | POL_NEZ | 1_9 | 21
|  | Zapojení požárních rolet, světlíku, signalizačních systémů, sporáků, výtahů | [12 empty] | Zapojení požárních rolet, světlíku, signalizačních systémů, sporáků, výtahů
91 | 900R24 | HZS - zapojení vzduchotechnických zařízení, ZTI | hod | 15 |  | 0 |  | Vlastní |  | POL_NEZ | 1_9 | 21
|  | Zapojení ventilátorů, zařízení vytápění | [12 empty] | Zapojení ventilátorů, zařízení vytápění
92 | 902R23 | HZS - nepředvídatelné práce | hod | 30 |  | 0 |  | Vlastní |  | POL_NEZ | 1_9 | 21
93 | 905R00 | Hzs-revize provoz.souboru a st.obj. | hod | 145 |  | 0 |  | Vlastní |  | POL_NEZ | 1_9 | 21
| Celkem za objekt |  |  |  |  | 0

## D1-01 03.2 Pol
Položkový soupis prací a dodávek | [8 empty] | #LevelZatrideniCeniku#
S: | R1516 | Stacionář Ústí nad Orlicí
O: | D1-01 | Stacionář | [6 empty] | STA
R: | 03.2 | Rozpočet bleskosvod
[12 empty] | 15 | 21
P.č. | Číslo položky | Název položky | MJ | množství | cena / MJ | celkem | Ceník | Cen. soustava |  |  |  | 0 | 0
| Ceník, kapitola | Poznámka uchazeče
Díl: | M21 | Elektromontáže |  |  | 0 |  |  |  |  | DIL
| 210 22 Vedení uzemňovací | [7 empty] | 0
1 | 210220022R00 | ...uzemňovací vedení v zemi vč. svorek, propoj. izolace spojů, FeZn, průměr 8 - 10 mm | m | 50 |  | 0 | M21 | RTS 16/ II |  | POL | 21
2 | 210220101R00 | ...svodové vodiče včetně podpěr, FeZn průměr do 10 mm, Al průměr do 10 mm, Cu průměr do 8 mm + podpěry, | m | 295 |  | 0 | M21 | RTS 16/ II |  | POL | 21
3 | 210220301R00 | ...svorky hromosvodové, do 2 šroubů (SS, SR 03), | kus | 47 |  | 0 | M21 | RTS 16/ II |  | POL | 21
4 | 210220302R00 | ...svorky hromosvodové, nad 2 šrouby (ST, SJ, SR, atd.), | kus | 47 |  | 0 | M21 | RTS 16/ II |  | POL | 21
5 | 210220361R00 | ...tyčový zemnič včetně zaražení do země a připojení vedení, do 2 m, | kus | 30 |  | 0 | M21 | RTS 16/ II |  | POL | 21
6 | 210220372R00 | ...ochranný úhelník nebo trubka, , s držáky do zdiva | kus | 10 |  | 0 | M21 | RTS 16/ II |  | POL | 21
7 | 210220401R00 | ...označení svodu štítky, smaltovaný, z umělé hmoty, | kus | 10 |  | 0 | M21 | RTS 16/ II |  | POL | 21
| 9 Hodinové zúčtovací sazby | [7 empty] | 0
8 | 900 RT1 | HZS, Práce v tarifní třídě 4 | h | 16 |  | 0 | Přir.M | RTS 16/ II |  | POL | 21
|  | Demontáž stávajícího hromosvodu vč. ekologické likvidace | [11 empty] | Demontáž stávajícího hromosvodu vč. ekologické likvidace
9 | 900 RT3 | HZS, Práce v tarifní třídě 6 | h | 10 |  | 0 | Přir.M | RTS 16/ II |  | POL | 21
|  | Připojení parkovací věže, bezpečnostních kamer, připojení čerpací jímky, zapojení pilíře SP+RE+R1 | [11 empty] | Připojení parkovací věže, bezpečnostních kamer, připojení čerpací jímky, zapojení pilíře SP+RE+R1
10 | 905 R01 | Hzs-revize provoz.souboru a st.obj., Revize | h | 8 |  | 0 | Přir.M | RTS 16/ II |  | POL | 21
11 | 15615225R | drát ocelový; tažený, měkký; pozink.; pr. 8,00 mm; jak. 11 343 | kg | 118 |  | 0 | SPCM | RTS 16/ II |  | POL | 21
12 | 15615235R | drát ocelový; tažený, měkký; pozink.; pr. 10,00 mm; jak. 11 343 | kg | 30 |  | 0 | SPCM | RTS 16/ II |  | POL | 21
13 | 35441415R | podpěra vedení do zdiva, do dřeva; provedení Fe/Zn; délka 150 mm | kus | 92 |  | 0 | SPCM | RTS 16/ II |  | POL | 21
14 | 35441540R | podpěra vedení na ploché střechy; provedení Fe/Zn | kus | 260 |  | 0 | SPCM | RTS 16/ II |  | POL | 21
15 | 35441830R | úhelník ochranný; l = 2 000 mm | kus | 10 |  | 0 | SPCM | RTS 16/ II |  | POL | 21
16 | 35441840R | držák ochranného úhelníku do zdiva; provedení Fe/Zn; délka 250 mm | kus | 20 |  | 0 | SPCM | RTS 16/ II |  | POL | 21
17 | 35441846R | štítek označení, plast | kus | 10 |  | 0 | SPCM | RTS 16/ II |  | POL | 21
18 | 35441865R | svorka k zemnicí tyči; provedení Fe/Zn | kus | 30 |  | 0 | SPCM | RTS 16/ II |  | POL | 21
19 | 35441875R | svorka křížová pro vodič; provedení Fe/Zn | kus | 17 |  | 0 | SPCM | RTS 16/ II |  | POL | 21
20 | 35441885R | svorka spojovací pro lano; provedení Fe/Zn | kus | 34 |  | 0 | SPCM | RTS 16/ II |  | POL | 21
21 | 35441895R | svorka připojovací; provedení Fe/Zn | kus | 3 |  | 0 | SPCM | RTS 16/ II |  | POL | 21
22 | 35441925R | svorka zkušební pro lano; provedení Fe/Zn | kus | 10 |  | 0 | SPCM | RTS 16/ II |  | POL | 21
23 | 35442090R | tyč zemnicí; provedení Fe/Zn; délka 2 000 mm | kus | 30 |  | 0 | SPCM | RTS 16/ II |  | POL | 21
| Celkem za objekt |  |  |  |  | 0

## D1-01 04 Pol
Položkový soupis prací a dodávek | [8 empty] | #LevelZatrideniCeniku#
S: | R1516 | Stacionář Ústí nad Orlicí
O: | D1-01 | Stacionář | [6 empty] | STA
R: | 04 | Rozpočet vytápění
[13 empty] | 15 | 21
P.č. | Číslo položky | Název položky | MJ | množství | cena / MJ | celkem | Ceník | Cen. soustava |  |  |  |  | 0 | 0
| Ceník, kapitola | Poznámka uchazeče
Díl: | 722 | Vnitřní vodovod |  |  | 0 |  |  |  |  | DIL
| 722 18-1 Izolace vodovodního potrubí | [7 empty] | 0
| 722 18-12 návleková | [7 empty] | 1
1 | 722181214RT7 | ...trubice z pěnového polyetylenu, tloušťka stěny 20 mm, d 22 mm | m | 30 |  | 0 | 800-721 | RTS 16/ II |  | POL |  | 21
| 722 18-1 Izolace vodovodního potrubí | [7 empty] | 0
| 722 18-12 návleková | [7 empty] | 1
2 | 722181214RT9 | ...trubice z pěnového polyetylenu, tloušťka stěny 20 mm, d 28 mm | m | 15 |  | 0 | 800-721 | RTS 16/ II |  | POL |  | 21
| 722 18-1 Izolace vodovodního potrubí | [7 empty] | 0
| 722 18-12 návleková | [7 empty] | 1
3 | 722181214RU2 | ...trubice z pěnového polyetylenu, tloušťka stěny 20 mm, d 35 mm | m | 30 |  | 0 | 800-721 | RTS 16/ II |  | POL |  | 21
| 722 18-1 Izolace vodovodního potrubí | [7 empty] | 0
| 722 18-12 návleková | [7 empty] | 1
4 | 722181215RW2 | ...trubice z pěnového polyetylenu, tloušťka stěny 25 mm, d 45 mm | m | 60 |  | 0 | 800-721 | RTS 16/ II |  | POL |  | 21
| 722 18-2 Montáž tepelné izolace potrubí | [7 empty] | 0
5 | 722182014R00 | ...lepicí páska, sponky , přes DN 25 do DN 40 | m | 25 |  | 0 | 800-721 | RTS 16/ II |  | POL |  | 21
6 | 722182016R00 | ...lepicí páska, sponky , přes DN 40 do DN 80 | m | 60 |  | 0 | 800-721 | RTS 16/ II |  | POL |  | 21
7 | 631547117R | pouzdro potrubní řezané; minerální vlákno; povrchová úprava Al fólie se skelnou mřížkou; vnitřní průměr 48,0 mm; tl. izolace 30,0 mm; provozní teplota do 250 °C; tepelná vodivost (10°C) 0,0330 W/mK; tepelná vodivost (50°C) 0,037 W/mK | m | 25 |  | 0 | SPCM | RTS 16/ II |  | POL |  | 21
8 | 631547319R | pouzdro potrubní řezané; minerální vlákno; povrchová úprava Al fólie se skelnou mřížkou; vnitřní průměr 60,0 mm; tl. izolace 50,0 mm; provozní teplota do 250 °C; tepelná vodivost (10°C) 0,0330 W/mK; tepelná vodivost (50°C) 0,037 W/mK | m | 30 |  | 0 | SPCM | RTS 16/ II |  | POL |  | 21
9 | 631547422R | pouzdro potrubní řezané; minerální vlákno; povrchová úprava Al fólie se skelnou mřížkou; vnitřní průměr 76,0 mm; tl. izolace 60,0 mm; provozní teplota do 250 °C; tepelná vodivost (10°C) 0,0330 W/mK; tepelná vodivost (50°C) 0,037 W/mK | m | 30 |  | 0 | SPCM | RTS 16/ II |  | POL |  | 21
| 998 72-2 Přesun hmot pro vnitřní vodovod | [7 empty] | 0
| vodorovně do 50 m | [8 empty] | SPX
10 | 998722102R00 | ...v objektech výšky do 12 m | t | 0.1178 |  | 0 | 800-721 | RTS 16/ II |  | POL |  | 21
Hmotnosti z položek s pořadovými čísly: :
1,2,3,4,7,8,9, :
|  | Součet: : 0,11780 |  | 0.1178
Díl: | 731 | Kotelny |  |  | 0 |  |  |  |  | DIL
| 731 24 Montáž ocelových kotlů do 50 kW (100 kW) | [7 empty] | 0
| 731 24-4 závěsných | [7 empty] | 1
11 | 731249311R00 | ... bez TUV, odtah do komína | soubor | 2 |  | 0 | 800-731 | RTS 16/ II |  | POL |  | 21
| 731 34 Hadice napouštěcí pryžové | [7 empty] | 0
12 | 731341130R00 | ...D 16/23 | m | 10 |  | 0 | 800-731 | RTS 16/ II |  | POL |  | 21
| 731 41 Odkouření | [7 empty] | 0
13 | 731412211R00 | ...odkouření pro kondenzační turbo kotle, svislé koaxiální odkouření včetně střešního nástavce, systém 80/125 mm | sada | 2 |  | 0 | 800-731 | RTS 16/ II |  | POL |  | 21
14 | 731412221R00 | ...odkouření pro kondenzační turbo kotle, vodorovné odkouření koaxiální 1,0 m, systém 80/125 mm | sada | 4 |  | 0 | 800-731 | RTS 16/ II |  | POL |  | 21
15 | 731412243R00 | ...odkouření pro kondenzační turbo kotle, spalinový adaptér, systém 80/125 mm | kus | 2 |  | 0 | 800-731 | RTS 16/ II |  | POL |  | 21
16 | 731412252R00 | ...odkouření pro kondenzační turbo kotle, prodlužovací kus odkouření 1,0 m, systém 80/125 mm | kus | 6 |  | 0 | 800-731 | RTS 16/ II |  | POL |  | 21
17 | 731412253R00 | ...odkouření pro kondenzační turbo kotle, prodlužovací kus odkouření 2,0 m, systém 80/125 mm | kus | 8 |  | 0 | 800-731 | RTS 16/ II |  | POL |  | 21
18 | 731412258R00 | ...odkouření pro kondenzační turbo kotle, upevňovací trubkový třmen, systém 80/125 mm | kus | 6 |  | 0 | 800-731 | RTS 16/ II |  | POL |  | 21
19 | 731412261R00 | ...odkouření pro kondenzační turbo kotle, koleno 2x45°, systém 80/125 mm | kus | 2 |  | 0 | 800-731 | RTS 16/ II |  | POL |  | 21
20 | 731412263R00 | ...odkouření pro kondenzační turbo kotle, koleno 90°, systém 80/125 mm | kus | 8 |  | 0 | 800-731 | RTS 16/ II |  | POL |  | 21
21 | 731412265R00 | ...odkouření pro kondenzační turbo kotle, revizní T-kus 87°, systém 80/125 mm | kus | 2 |  | 0 | 800-731 | RTS 16/ II |  | POL |  | 21
22 | 731412269R00 | ...odkouření pro kondenzační turbo kotle, revizní otvor, systém 80/125 mm | kus | 2 |  | 0 | 800-731 | RTS 16/ II |  | POL |  | 21
23 | 731412273R00 | ...odkouření pro kondenzační turbo kotle, střešní průchodka pro vodorovnou střechu, systém 80/125 mm | kus | 2 |  | 0 | 800-731 | RTS 16/ II |  | POL |  | 21
24 | 731xx00 | Demontáž stávajícího zařízení v kotelně vč. ekologické likvidace | hod | 60 |  | 0 |  | Vlastní |  | POL_NEZ | 1_ | 21
25 | 731xx01 | D+M ekvitermní regulační systém vč. kaskádového řadiče pro řízení max. 2 topných okruhů + 1x TUV, kompatibilní s plynovým kotlem, vč. čidel | kus | 1 |  | 0 |  | Vlastní |  | POL_NEZ | 1_ | 21
26 | 731xx02 | Elektroinstalace MaR - propojení regulátoru se všemi aktivními prvky kotely (kabely, lišty, drobný spoj.materiál) | kpl | 1 |  | 0 |  | Vlastní |  | POL_NEZ | 1_ | 21
|  | rozsah viz PD - schema zapojení zdroje tepla | [12 empty] | rozsah viz PD - schema zapojení zdroje tepla
27 | 484x1 | kotel plynový nástěnný, kondenzační; výkonový rozsah kotle 13-47,7 kW, ocelový výměník z nerezi, průměr odkouření 80/125 mm; hořák; krytí IP X4 D | kus | 2 |  | 0 |  | Vlastní |  | POL_NEZ | 3_ | 21
|  | ; ; | [12 empty] | ; ;
| 998 73-1 Přesun hmot pro kotelny | [7 empty] | 0
| vodorovně do 50 m | [8 empty] | SPX
28 | 998731102R00 | ...umístěné ve výšce (hloubce) do 12 m | t | 0.084 |  | 0 | 800-731 | RTS 16/ II |  | POL |  | 21
Hmotnosti z položek s pořadovými čísly: :
11,12,27, :
|  | Součet: : 0,08400 |  | 0.084
Díl: | 732 | Strojovny |  |  | 0 |  |  |  |  | DIL
| 732 19 Montáž orientačních štítků | [7 empty] | 0
29 | 732199100RM1 | ...s dodávkou orientačního štítku | soubor | 10 |  | 0 | 800-731 | RTS 16/ II |  | POL |  | 21
| 732 21 Montáž ohříváků vody zásobníkových | [7 empty] | 0
30 | 732219315R00 | ...stojatých, PN 0,6/0,6, do 1000 l | soubor | 1 |  | 0 | 800-731 | RTS 16/ II |  | POL |  | 21
| 732 33 Nádoby expanzní tlakové | [7 empty] | 0
| 732 33-9 Montáž nádob expanzních tlakových | [7 empty] | 1
31 | 732339107R00 | ...o obsahu 140 l | soubor | 1 |  | 0 | 800-731 | RTS 16/ II |  | POL |  | 21
| 732 34 Nádoby válcové tlakové | [7 empty] | 0
| 732 34-9 Montáž anuloidu | [7 empty] | 1
32 | 732349102R00 | ...II - průtok 8 m3/hod | soubor | 1 |  | 0 | 800-731 | RTS 16/ II |  | POL |  | 21
| 732 42 Čerpadla teplovodní | [7 empty] | 0
| 732 42-9 Montáž čerpadel teplovodních oběhových spirálních | [7 empty] | 1
33 | 732429111R00 | ...DN 25 | soubor | 1 |  | 0 | 800-731 | RTS 16/ II |  | POL |  | 21
| 732 42 Čerpadla teplovodní | [7 empty] | 0
| 732 42-9 Montáž čerpadel teplovodních oběhových spirálních | [7 empty] | 1
34 | 732429112R00 | ...DN 40 | soubor | 1 |  | 0 | 800-731 | RTS 16/ II |  | POL |  | 21
35 | 426x01 | oběhové čerpadlo s elektronickou regulací otáček, 8,3m3/hod, 3,5m, 230V, DN40 | kus | 1 |  | 0 |  | Vlastní |  | POL_NEZ | 3_ | 21
36 | 426x02 | oběhové čerpadlo s elektronickou regulací otáček, 2,2m3/hod, 2,2m, 230V, DN25 | kus | 1 |  | 0 |  | Vlastní |  | POL_NEZ | 3_ | 21
37 | 48466208R | nádrž tlaková expanzní membránová; pro topné a chladící soustavy; objem 140 l; d nádrže 480 mm; uložení stojatý; max. přetlak do 6 bar; přetlak plynu 1,5 bar; prac. látka plyn; membrána vyměnitelná; prac. teplota do 70 °C; připojení R 1"; barva bílá, červená, šedá | kus | 1 |  | 0 | SPCM | RTS 16/ II |  | POL |  | 21
38 | 484x01 | ohřívač vody zásobníkový nepřímotopný stacionární, s boční přírubou; objem 300 l, teplosměn.plocha min. 1,5 m2; doba ohřevu výměníkem z 10°C na 60 °C max. 24 min | kus | 1 |  | 0 |  | Vlastní |  | POL_NEZ | 3_ | 21
39 | 551x01 | Sdružený rozdělovač se sběračem, modul 100, hrdla DN 65 4ks, hrdla DN 32 2ks, vč. konzol pro montáž na stěnu, vč. izolace z PUR | kus | 1 |  | 0 |  | Vlastní |  | POL_NEZ | 3_ | 21
40 | 551x02 | hydraulický vyrovnávač dynamických tlaků, typ 2, 8,0m3/hod | kus | 1 |  | 0 |  | Vlastní |  | POL_NEZ | 3_ | 21
| 998 73-2 Přesun hmot pro strojovny | [7 empty] | 0
41 | 998732102R00 | ...v objektech výšky do 12 m | t | 0.19267 |  | 0 | 800-731 | RTS 16/ II |  | POL |  | 21
Hmotnosti z položek s pořadovými čísly: :
29,30,31,32,34,35,36,37,38, :
|  | Součet: : 0,19267 |  | 0.19267
Díl: | 733 | Rozvod potrubí |  |  | 0 |  |  |  |  | DIL
| 733 11 Potrubí z trubek závitových | [7 empty] | 0
42 | 733111103R00 | ...ocelových bezešvých, běžných, nízkotlaké, DN 15 | m | 337 |  | 0 | 800-731 | RTS 16/ II |  | POL |  | 21
43 | 733111104R00 | ...ocelových bezešvých, běžných, nízkotlaké, DN 20 | m | 137 |  | 0 | 800-731 | RTS 16/ II |  | POL |  | 21
44 | 733111105R00 | ...ocelových bezešvých, běžných, nízkotlaké, DN 25 | m | 105 |  | 0 | 800-731 | RTS 16/ II |  | POL |  | 21
45 | 733111106R00 | ...ocelových bezešvých, běžných, nízkotlaké, DN 32 | m | 72 |  | 0 | 800-731 | RTS 16/ II |  | POL |  | 21
46 | 733111107R00 | ...ocelových bezešvých, běžných, nízkotlaké, DN 40 | m | 20 |  | 0 | 800-731 | RTS 16/ II |  | POL |  | 21
47 | 733111108R00 | ...ocelových bezešvých, běžných, nízkotlaké, DN 50 | m | 36 |  | 0 | 800-731 | RTS 16/ II |  | POL |  | 21
48 | 733113113R00 | ...příplatek k ceně za zhotovení přípojky z ocelových trubek závitových, , , DN 15 | kus | 186 |  | 0 | 800-731 | RTS 16/ II |  | POL |  | 21
49 | 733113115R00 | ...příplatek k ceně za zhotovení přípojky z ocelových trubek závitových, , , DN 25 | kus | 5 |  | 0 | 800-731 | RTS 16/ II |  | POL |  | 21
50 | 733113116R00 | ...příplatek k ceně za zhotovení přípojky z ocelových trubek závitových, , , DN 32 | kus | 2 |  | 0 | 800-731 | RTS 16/ II |  | POL |  | 21
| 733 11 Demontáž potrubí z ocelových trubek závitových | [7 empty] | 0
51 | 733110806R00 | ...přes 15 do DN 32 | m | 160 |  | 0 | 800-731 | RTS 16/ II |  | POL |  | 21
52 | 733110808R00 | ...přes 32 do DN 50 | m | 40 |  | 0 | 800-731 | RTS 16/ II |  | POL |  | 21
53 | 733110810R00 | ...přes 50 do DN 80 | m | 50 |  | 0 | 800-731 | RTS 16/ II |  | POL |  | 21
| 733 12 Potrubí z trubek hladkých | [7 empty] | 0
| 733 12-1 ocelových bezešvých tvářených za tepla | [7 empty] | 1
54 | 733121122R00 | ...nízkotlaké, D 76, tloušťka stěny 3,2 mm | m | 45 |  | 0 | 800-731 | RTS 16/ II |  | POL |  | 21
| 733 19-1 Tlakové zkoušky potrubí | [7 empty] | 0
| 733 19-11 ocelových závitových, plastových, měděných | [7 empty] | 1
55 | 733190106R00 | ...do DN 32 | m | 314 |  | 0 | 800-731 | RTS 16/ II |  | POL |  | 21
| 733 19-1 Tlakové zkoušky potrubí | [7 empty] | 0
| 733 19-11 ocelových závitových, plastových, měděných | [7 empty] | 1
56 | 733190107R00 | ...přes DN 32 do DN 40 | m | 20 |  | 0 | 800-731 | RTS 16/ II |  | POL |  | 21
| 733 19-1 Tlakové zkoušky potrubí | [7 empty] | 0
| 733 19-11 ocelových závitových, plastových, měděných | [7 empty] | 1
57 | 733190108R00 | ...přes DN 40 do DN 50 | m | 36 |  | 0 | 800-731 | RTS 16/ II |  | POL |  | 21
| 733 19-1 Tlakové zkoušky potrubí | [7 empty] | 0
| 733 19-12 ocelových hladkých | [7 empty] | 1
58 | 733190225R00 | ...přes D 60,3/2,9 do D 89/3,6 | m | 45 |  | 0 | 800-731 | RTS 16/ II |  | POL |  | 21
| 733 19-2 Manžety prostupové | [7 empty] | 0
59 | 733191111R00 | ...do DN 20 | kus | 40 |  | 0 | 800-731 | RTS 16/ II |  | POL |  | 21
| 998 73-3 Přesun hmot pro rozvody potrubí | [7 empty] | 0
60 | 998733103R00 | ...v objektech výšky do 24 m | t | 5.6217 |  | 0 | 800-731 | RTS 16/ II |  | POL |  | 21
Hmotnosti z položek s pořadovými čísly: :
42,43,44,45,46,47,51,52,53,54,59, :
|  | Součet: : 5,62174 |  | 5.6217
Díl: | 734 | Armatury |  |  | 0 |  |  |  |  | DIL
| 734 16 Odváděče kondenzátu, odlučovače vody, filtry, přírubové spoje | [7 empty] | 0
| 734 16-1 včetně dodávky materiálu | [7 empty] | 1
61 | 734163157R00 | ...filtr, DN 65, PN 16, spoj bez navaření přírub, litina | kus | 1 |  | 0 | 800-731 | RTS 16/ II |  | POL |  | 21
| 734 17 Průhledítka, mezikusy, přírubové spoje | [7 empty] | 0
| 734 17-4 přírubové spoje | [7 empty] | 1
62 | 734173216R00 | ...PN 0,6/I MPa, DN 65 | soubor | 8 |  | 0 | 800-731 | RTS 16/ II |  | POL |  | 21
| 734 19 Ostatní přírubové armatury | [7 empty] | 0
| 734 19-1 včetně dodávky materiálu | [7 empty] | 1
63 | 734193157R00 | ...přírubová zpětná klapka, DN 65, PN 16, litina, spoj bez navaření přírub | kus | 1 |  | 0 | 800-731 | RTS 16/ II |  | POL |  | 21
| 734 19 Ostatní přírubové armatury | [7 empty] | 0
| 734 19-1 včetně dodávky materiálu | [7 empty] | 1
64 | 734193217R00 | ...mezipřírubová uzavírací a regulační klapka, DN 65, PN 16, litina, spoj bez navaření přírub | kus | 6 |  | 0 | 800-731 | RTS 16/ II |  | POL |  | 21
| 734 21 Ventily odvzdušňovací závitové | [7 empty] | 0
| 734 21-1 včetně dodávky materiálu | [7 empty] | 1
65 | 734215133R00 | ...automatický odvzdušňovací ventil , DN 15, PN 14, mosaz | kus | 10 |  | 0 | 800-731 | RTS 16/ II |  | POL |  | 21
| 734 22 Ventily a kohouty regulační závitové | [7 empty] | 0
| 734 22-1 včetně dodávky materiálu | [7 empty] | 1
66 | 734221672RT3 | ...termostatická hlavice, , , , , , , | kus | 93 |  | 0 | 800-731 | RTS 16/ II |  | POL |  | 21
| 734 22 Ventily a kohouty regulační závitové | [7 empty] | 0
| 734 22-1 včetně dodávky materiálu | [7 empty] | 1
67 | 734226212RT1 | ...termostatický ventil, dvouregulační, DN 15, přímý, bronz, bez termostatické hlavice, PN 10, vnitřní závit | kus | 63 |  | 0 | 800-731 | RTS 16/ II |  | POL |  | 21
| 734 22 Ventily a kohouty regulační závitové | [7 empty] | 0
| 734 22-1 včetně dodávky materiálu | [7 empty] | 1
68 | 734226222RT1 | ...termostatický ventil, dvouregulační, DN 15, rohový, bronz, bez termostatické hlavice, PN 10, vnitřní závit | kus | 7 |  | 0 | 800-731 | RTS 16/ II |  | POL |  | 21
| 734 23 Ventily a kohouty uzavírací závitové | [7 empty] | 0
| 734 23-1 včetně dodávky materiálu | [7 empty] | 1
69 | 734235123R00 | ...kulový kohout, DN 25, vnitřní-vnitřní, PN 35, mosaz | kus | 2 |  | 0 | 800-731 | RTS 16/ II |  | POL |  | 21
| 734 23 Ventily a kohouty uzavírací závitové | [7 empty] | 0
| 734 23-1 včetně dodávky materiálu | [7 empty] | 1
70 | 734235124R00 | ...kulový kohout, DN 32, vnitřní-vnitřní, PN 35, mosaz | kus | 4 |  | 0 | 800-731 | RTS 16/ II |  | POL |  | 21
| 734 23 Ventily a kohouty uzavírací závitové | [7 empty] | 0
| 734 23-1 včetně dodávky materiálu | [7 empty] | 1
71 | 734235133R00 | ...kulový kohout s odvodněním, DN 25, vnitřní-vnitřní, PN 35, mosaz | kus | 1 |  | 0 | 800-731 | RTS 16/ II |  | POL |  | 21
| 734 23 Ventily a kohouty uzavírací závitové | [7 empty] | 0
| 734 23-1 včetně dodávky materiálu | [7 empty] | 1
72 | 734235134R00 | ...kulový kohout s odvodněním, DN 32, vnitřní-vnitřní, PN 35, mosaz | kus | 1 |  | 0 | 800-731 | RTS 16/ II |  | POL |  | 21
| 734 24 Ventily a klapky zpětné závitové | [7 empty] | 0
| 734 24-1 včetně dodávky materiálu | [7 empty] | 1
73 | 734245423R00 | ...zpětná klapka, DN 25, vnitřní-vnitřní závit, PN 16, mosaz | kus | 2 |  | 0 | 800-731 | RTS 16/ II |  | POL |  | 21
| 734 24 Ventily a klapky zpětné závitové | [7 empty] | 0
| 734 24-1 včetně dodávky materiálu | [7 empty] | 1
74 | 734245424R00 | ...zpětná klapka, DN 32, vnitřní-vnitřní závit, PN 12, mosaz | kus | 1 |  | 0 | 800-731 | RTS 16/ II |  | POL |  | 21
| 734 26 Šroubení | [7 empty] | 0
| 734 26-1 včetně dodávky materiálu | [7 empty] | 1
75 | 734266222R00 | ...uzavíratelné radiátorové šroubení regulační s vypouštěním, DN 15, přímé, PN 10, bronz | kus | 70 |  | 0 | 800-731 | RTS 16/ II |  | POL |  | 21
| 734 26 Šroubení | [7 empty] | 0
| 734 26-1 včetně dodávky materiálu | [7 empty] | 1
76 | 734266442R00 | ...šroubení pro radiátory typu VK dvoutrubkový systém s integrovaným termostatickým ventilem, DN EK 20 x 15, přímé, PN 10, bronz | kus | 23 |  | 0 | 800-731 | RTS 16/ II |  | POL |  | 21
| 734 29 Ostatní armatury | [7 empty] | 0
| 734 29-1 kohouty plnící a vypouštěcí včetně dodávky materiálu | [7 empty] | 1
77 | 734295321R00 | ...kulový kohout vypouštěcí a napouštěcí, DN 15, PN 10, mosaz | kus | 20 |  | 0 | 800-731 | RTS 16/ II |  | POL |  | 21
| 734 29 Ostatní armatury | [7 empty] | 0
| 734 29-2 filtry a kohouty kulové s filtrem závitové včetně dodávky materiálu | [7 empty] | 1
78 | 734293273R00 | ...kohout kulový s filtrem, DN 25, vnitřní-vnitřní závit, PN 25, mosaz | kus | 2 |  | 0 | 800-731 | RTS 16/ II |  | POL |  | 21
| 734 29 Ostatní armatury | [7 empty] | 0
| 734 29-2 filtry a kohouty kulové s filtrem závitové včetně dodávky materiálu | [7 empty] | 1
79 | 734293274R00 | ...kohout kulový s filtrem, DN 32, vnitřní-vnitřní závit, PN 16, mosaz | kus | 1 |  | 0 | 800-731 | RTS 16/ II |  | POL |  | 21
| 734 29 Ostatní armatury | [7 empty] | 0
| 734 29-5 směšovací a rozdělovací armatury včetně dodávky materiálu | [7 empty] | 1
80 | 734293118R00 | ...směšovací ventil třícestný, DN 40, PN 10, závitový spoj, mosaz | kus | 1 |  | 0 | 800-731 | RTS 16/ II |  | POL |  | 21
|  | Kvs 32 | [12 empty] | Kvs 32
| 734 41 Teploměry technické a měřiče tepla | [7 empty] | 0
| 734 41-3 teploměr s jímkou | [7 empty] | 1
81 | 734413132R00 | ...D 80 mm, délka jímky 50 mm, T = 0 až 120 °C | kus | 6 |  | 0 | 800-731 | RTS 16/ II |  | POL |  | 21
| 734 42 Tlakoměry | [7 empty] | 0
| 734 42-1 včetně dodávky materiálu | [7 empty] | 1
82 | 734421160R00 | ...deformační 0-10 MPa č. 03322, D 100 | kus | 1 |  | 0 | 800-731 | RTS 16/ II |  | POL |  | 21
| 734 49 Stavoznaky, ochranné jímky, návarky | [7 empty] | 0
| 734 49-4 návarky s trubkovým závitem | [7 empty] | 1
83 | 734494213R00 | ...G 1/2" | kus | 20 |  | 0 | 800-731 | RTS 16/ II |  | POL |  | 21
84 | 73429xxxxx01 | D+M servopohon 230V, 120s | kus | 1 |  | 0 |  | Vlastní |  | POL_NEZ | 1_ | 21
| 998 73-4 Přesun hmot pro armatury | [7 empty] | 0
85 | 998734103R00 | ...v objektech výšky do 4 m | t | 0.16144 |  | 0 | 800-731 | RTS 16/ II |  | POL |  | 21
Hmotnosti z položek s pořadovými čísly: :
61,62,63,64,65,66,67,68,69,70,71,72,73,74,75,76,77,78,79,81,82,83, :
|  | Součet: : 0,16144 |  | 0.16144
Díl: | 735 | Otopná tělesa |  |  | 0 |  |  |  |  | DIL
| 735 15 Otopná tělesa panelová | [7 empty] | 0
86 | 735156261R00 | ...počet desek 1, počet přídavných přestupných ploch 1, výška 600 mm, délka 500 mm, levé nebo pravé boční připojení,s nuceným nebo samotížným oběhem, čelní deska profilovaná | kus | 3 |  | 0 | 800-731 | RTS 16/ II |  | POL |  | 21
87 | 735156262R00 | ...počet desek 1, počet přídavných přestupných ploch 1, výška 600 mm, délka 600 mm, levé nebo pravé boční připojení,s nuceným nebo samotížným oběhem, čelní deska profilovaná | kus | 2 |  | 0 | 800-731 | RTS 16/ II |  | POL |  | 21
88 | 735156270R00 | ...počet desek 1, počet přídavných přestupných ploch 1, výška 600 mm, délka 1800 mm, levé nebo pravé boční připojení,s nuceným nebo samotížným oběhem, čelní deska profilovaná | kus | 21 |  | 0 | 800-731 | RTS 16/ II |  | POL |  | 21
89 | 735156560R00 | ...počet desek 2, počet přídavných přestupných ploch 1, výška 600 mm, délka 400 mm, levé nebo pravé boční připojení,s nuceným nebo samotížným oběhem, čelní deska profilovaná | kus | 1 |  | 0 | 800-731 | RTS 16/ II |  | POL |  | 21
90 | 735156568R00 | ...počet desek 2, počet přídavných přestupných ploch 1, výška 600 mm, délka 1400 mm, levé nebo pravé boční připojení,s nuceným nebo samotížným oběhem, čelní deska profilovaná | kus | 1 |  | 0 | 800-731 | RTS 16/ II |  | POL |  | 21
91 | 735156570R00 | ...počet desek 2, počet přídavných přestupných ploch 1, výška 600 mm, délka 1800 mm, levé nebo pravé boční připojení,s nuceným nebo samotížným oběhem, čelní deska profilovaná | kus | 6 |  | 0 | 800-731 | RTS 16/ II |  | POL |  | 21
92 | 735156660R00 | ...počet desek 2, počet přídavných přestupných ploch 2, výška 600 mm, délka 400 mm, levé nebo pravé boční připojení,s nuceným nebo samotížným oběhem, čelní deska profilovaná | kus | 1 |  | 0 | 800-731 | RTS 16/ II |  | POL |  | 21
93 | 735156661R00 | ...počet desek 2, počet přídavných přestupných ploch 2, výška 600 mm, délka 500 mm, levé nebo pravé boční připojení,s nuceným nebo samotížným oběhem, čelní deska profilovaná | kus | 1 |  | 0 | 800-731 | RTS 16/ II |  | POL |  | 21
94 | 735156662R00 | ...počet desek 2, počet přídavných přestupných ploch 2, výška 600 mm, délka 600 mm, levé nebo pravé boční připojení,s nuceným nebo samotížným oběhem, čelní deska profilovaná | kus | 3 |  | 0 | 800-731 | RTS 16/ II |  | POL |  | 21
95 | 735156663R00 | ...počet desek 2, počet přídavných přestupných ploch 2, výška 600 mm, délka 700 mm, levé nebo pravé boční připojení,s nuceným nebo samotížným oběhem, čelní deska profilovaná | kus | 2 |  | 0 | 800-731 | RTS 16/ II |  | POL |  | 21
96 | 735156670R00 | ...počet desek 2, počet přídavných přestupných ploch 2, výška 600 mm, délka 1800 mm, levé nebo pravé boční připojení,s nuceným nebo samotížným oběhem, čelní deska profilovaná | kus | 5 |  | 0 | 800-731 | RTS 16/ II |  | POL |  | 21
97 | 735156683R00 | ...počet desek 2, počet přídavných přestupných ploch 2, výška 900 mm, délka 700 mm, levé nebo pravé boční připojení,s nuceným nebo samotížným oběhem, čelní deska profilovaná | kus | 1 |  | 0 | 800-731 | RTS 16/ II |  | POL |  | 21
98 | 735156684R00 | ...počet desek 2, počet přídavných přestupných ploch 2, výška 900 mm, délka 800 mm, levé nebo pravé boční připojení,s nuceným nebo samotížným oběhem, čelní deska profilovaná | kus | 3 |  | 0 | 800-731 | RTS 16/ II |  | POL |  | 21
99 | 735156685R00 | ...počet desek 2, počet přídavných přestupných ploch 2, výška 900 mm, délka 900 mm, levé nebo pravé boční připojení,s nuceným nebo samotížným oběhem, čelní deska profilovaná | kus | 7 |  | 0 | 800-731 | RTS 16/ II |  | POL |  | 21
100 | 735156767R00 | ...počet desek 3, počet přídavných přestupných ploch 3, výška 600 mm, délka 1200 mm, levé nebo pravé boční připojení,s nuceným nebo samotížným oběhem, čelní deska profilovaná | kus | 1 |  | 0 | 800-731 | RTS 16/ II |  | POL |  | 21
101 | 735156770R00 | ...počet desek 3, počet přídavných přestupných ploch 3, výška 600 mm, délka 1800 mm, levé nebo pravé boční připojení,s nuceným nebo samotížným oběhem, čelní deska profilovaná | kus | 2 |  | 0 | 800-731 | RTS 16/ II |  | POL |  | 21
102 | 735156777R00 | ...počet desek 3, počet přídavných přestupných ploch 3, výška 600 mm, délka 1100 mm, levé nebo pravé boční připojení,s nuceným nebo samotížným oběhem, čelní deska profilovaná | kus | 1 |  | 0 | 800-731 | RTS 16/ II |  | POL |  | 21
103 | 735156787R00 | ...počet desek 3, počet přídavných přestupných ploch 3, výška 900 mm, délka 1200 mm, levé nebo pravé boční připojení,s nuceným nebo samotížným oběhem, čelní deska profilovaná | kus | 1 |  | 0 | 800-731 | RTS 16/ II |  | POL |  | 21
104 | 735156797R00 | ...počet desek 3, počet přídavných přestupných ploch 3, výška 900 mm, délka 1100 mm, levé nebo pravé boční připojení,s nuceným nebo samotížným oběhem, čelní deska profilovaná | kus | 1 |  | 0 | 800-731 | RTS 16/ II |  | POL |  | 21
| 735 15 Demontáž otopných těles panelových | [7 empty] | 0
105 | 735151821R00 | ...dvouřadých, stavební délky do 1500 mm | kus | 80 |  | 0 | 800-731 | RTS 16/ II |  | POL |  | 21
| 735 17 Otopná tělesa koupelnová | [7 empty] | 0
106 | 735171124R00 | ...trubkové otopné těleso rovné, spodní středové připojení s roztečí 50 mm, výška 900 mm, šířka 450 mm, průměr trubek 24 mm, objem tělesa 4,5 l | kus | 2 |  | 0 | 800-731 | RTS 16/ II |  | POL |  | 21
107 | 735171125R00 | ...trubkové otopné těleso rovné, spodní středové připojení s roztečí 50 mm, výška 900 mm, šířka 600 mm, průměr trubek 24 mm, objem tělesa 5,5 l | kus | 1 |  | 0 | 800-731 | RTS 16/ II |  | POL |  | 21
108 | 735171131R00 | ...trubkové otopné těleso rovné, spodní středové připojení s roztečí 50 mm, výška 1500 mm, šířka 600 mm, průměr trubek 24 mm, objem tělesa 9,4 l | kus | 8 |  | 0 | 800-731 | RTS 16/ II |  | POL |  | 21
109 | 735171134R00 | ...trubkové otopné těleso rovné, spodní středové připojení s roztečí 50 mm, výška 1820 mm, šířka 600 mm, průměr trubek 24 mm, objem tělesa 11,3 l | kus | 4 |  | 0 | 800-731 | RTS 16/ II |  | POL |  | 21
110 | 735171135R00 | ...trubkové otopné těleso rovné, spodní středové připojení s roztečí 50 mm, výška 1820 mm, šířka 750 mm, průměr trubek 24 mm, objem tělesa 13,4 l | kus | 8 |  | 0 | 800-731 | RTS 16/ II |  | POL |  | 21
111 | 735xxxxxx01 | D+M otopný konvektor s přirozenou konvekcí 300x1600mm, výkon 1367W (60/50°) vč. montážních noh | kus | 7 |  | 0 |  | Vlastní |  | POL_NEZ | 1_ | 21
| 998 73-5 Přesun hmot pro otopná tělesa | [7 empty] | 0
112 | 998735102R00 | ...v objektech výšky do 12 m | t | 3.1463 |  | 0 | 800-731 | RTS 16/ II |  | POL |  | 21
Hmotnosti z položek s pořadovými čísly: :
86,87,88,89,90,91,92,93,94,95,96,97,98,99,100,101,102,103,104,105,106,107,108,109,110, :
|  | Součet: : 3,14629 |  | 3.1463
Díl: | 783 | Nátěry |  |  | 0 |  |  |  |  | DIL
| 783 42 Nátěry potrubí a armatur syntetické | [7 empty] | 0
| na vzduchu schnoucí | [8 empty] | SPX
113 | 783424140R00 | ...potrubí, do DN 50 mm, dvojnásobné se základním nátěrem | m | 56 |  | 0 | 800-783 | RTS 16/ II |  | POL |  | 21
114 | 783424340R00 | ...potrubí, do DN 50 mm, dvojnásobné s 1x emailováním a základním nátěrem | m | 314 |  | 0 | 800-783 | RTS 16/ II |  | POL |  | 21
115 | 783425150R00 | ...potrubí, do DN 100 mm, dvojnásobné se základním nátěrem | m | 45 |  | 0 | 800-783 | RTS 16/ II |  | POL |  | 21
| Celkem za objekt |  |  |  |  | 0

## D1-01 05 Pol
Položkový soupis prací a dodávek | [8 empty] | #LevelZatrideniCeniku#
S: | R1516 | Stacionář Ústí nad Orlicí
O: | D1-01 | Stacionář | [6 empty] | STA
R: | 05 | Rozpočet plyn
[12 empty] | 15 | 21
P.č. | Číslo položky | Název položky | MJ | množství | cena / MJ | celkem | Ceník | Cen. soustava |  |  |  | 0 | 0
| Ceník, kapitola | Poznámka uchazeče
Díl: | 723 | Vnitřní plynovod |  |  | 0 |  |  |  |  | DIL
| 723 12 Potrubí z trubek černých závitových svařovaných | [7 empty] | 0
| bezešvých ČSN 42 0250 a běžných ČSN 42 5710 - jakost 11353.0, | [8 empty] | SPX
1 | 723120204R00 | ...DN 25 | m | 5 |  | 0 | 800-721 | RTS 16/ II |  | POL | 21
2 | 723120206R00 | ...DN 40 | m | 30 |  | 0 | 800-721 | RTS 16/ II |  | POL | 21
| 723 15-08 Demontáž potrubí svařovaného z trubek hladkých | [7 empty] | 0
3 | 723150804R00 | ...přes D 76 mm do D 108 mm | m | 30 |  | 0 | 800-721 | RTS 16/ II |  | POL | 21
| 723 15-3 Potrubí ocel. černé svařované - chráničky | [7 empty] | 0
4 | 723150368R00 | ...D 76 mm, s 3,2 mm | m | 3 |  | 0 | 800-721 | RTS 16/ II |  | POL | 21
| 723 16-0 Přípojky k plynoměrům | [7 empty] | 0
| včetně uzavíracích armatur, tvarovek, upevňovacího a těsnícího materiálu, | [8 empty] | SPX
5 | 723160206R00 | ...G 6/4", bez ochozu | soubor | 1 |  | 0 | 800-721 | RTS 16/ II |  | POL | 21
| 723 16-1 Rozpěrka přípojky plynoměru | [7 empty] | 0
6 | 723160336R00 | ...G 6/4" | soubor | 1 |  | 0 | 800-721 | RTS 16/ II |  | POL | 21
| 723 19 Přípojky ke strojům a zařízením | [7 empty] | 0
| plynovodní z ocelových trubek závitových černých spojovaných na závit, bezešvých, běžných - jakost 11 353.0, | [8 empty] | SPX
| 723 19-1 přípojky ke strojům a zařízením | [7 empty] | 1
7 | 723190204R00 | ...DN 25 | soubor | 2 |  | 0 | 800-721 | RTS 16/ II |  | POL | 21
| 723 19 Přípojky ke strojům a zařízením | [7 empty] | 0
| plynovodní z ocelových trubek závitových černých spojovaných na závit, bezešvých, běžných - jakost 11 353.0, | [8 empty] | SPX
| 723 19-2 vyvedení a upevněšní plynových výpustek | [7 empty] | 1
8 | 723190253R00 | ...DN 25 | kus | 1 |  | 0 | 800-721 | RTS 16/ II |  | POL | 21
| 723 19-09 Opravy plynovodního potrubí | [7 empty] | 0
| 723 19-091 doplňkové práce | [7 empty] | 1
9 | 723190909R00 | ...neúřední tlaková zkouška dosavadního potrubí | kus | 1 |  | 0 | 800-721 | RTS 16/ II |  | POL | 21
| 723 23-1 Armatury závitové se dvěma závity včetně materiálu | [7 empty] | 0
10 | 723237215R00 | ...kulový kohout, vnitřní-vnitřní, DN 25, PN 5, mosaz | kus | 2 |  | 0 | 800-721 | RTS 16/ II |  | POL | 21
11 | 723237217R00 | ...kulový kohout, vnitřní-vnitřní, DN 40, PN 5, mosaz | kus | 1 |  | 0 | 800-721 | RTS 16/ II |  | POL | 21
| 998 72-3 Přesun hmot pro vnitřní plynovod | [7 empty] | 0
| vodorovně do 50 m | [8 empty] | SPX
12 | 998723101R00 | ...v objektech výšky do 6 m | t | 0.76345 |  | 0 | 800-721 | RTS 16/ II |  | POL | 21
Hmotnosti z položek s pořadovými čísly: :
1,2,3,4,5,6,7,10,11, :
|  | Součet: : 0,76345 |  | 0.76345
Díl: | 783 | Nátěry |  |  | 0 |  |  |  |  | DIL
| 783 42 Nátěry potrubí a armatur syntetické | [7 empty] | 0
| na vzduchu schnoucí | [8 empty] | SPX
13 | 783424340R00 | ...potrubí, do DN 50 mm, dvojnásobné s 1x emailováním a základním nátěrem | m | 35 |  | 0 | 800-783 | RTS 16/ II |  | POL | 21
| Celkem za objekt |  |  |  |  | 0

## D1-01 06 Pol
Položkový soupis prací a dodávek | [8 empty] | #LevelZatrideniCeniku#
S: | R1516 | Stacionář Ústí nad Orlicí
O: | D1-01 | Stacionář | [6 empty] | STA
R: | 06 | Rozpočet VZT
[13 empty] | 15 | 21
P.č. | Číslo položky | Název položky | MJ | množství | cena / MJ | celkem | Ceník | Cen. soustava |  |  |  |  | 0 | 0
| Ceník, kapitola | Poznámka uchazeče
Díl: | 713 | Izolace tepelné |  |  | 0 |  |  |  |  | DIL
| 713 59 Protipožární stěny a příčky a montáž doplňků | [7 empty] | 0
| 713 59-3 Montáž protipožárních příček a stěn | [7 empty] | 1
1 | 713591161R00 | ...montáž izolační výplně | m2 | 3 |  | 0 | 800-713 | RTS 16/ II |  | POL |  | 21
2 | 71355xxxxx01 | Aplikace požární stěrkovou hmotou - těsněné VZD potrubí při průchodu požárně dělící konstrukcí | kus | 2 |  | 0 |  | Vlastní |  | POL_NEZ | 1_ | 21
3 | 63154181R | rohož, pas izolační pro tech. zařízení; minerální vlákno; tl. 40,0 mm; kašírování ocelové pozink. pletivo; obj. hmotnost 80,00 kg/m3; hydrofobizováno | m2 | 3 |  | 0 | SPCM | RTS 16/ II |  | POL |  | 21
Díl: | 728 | Vzduchotechnika |  |  | 0 |  |  |  |  | DIL
| 728 12 Kruhové plechové potrubí | [7 empty] | 0
4 | 728112111R00 | ...montáž kruhového plechového potrubí, do průměru d 100 mm | m | 33 |  | 0 | 800-728 | RTS 16/ II |  | POL |  | 21
5 | 728112112R00 | ...montáž kruhového plechového potrubí, do průměru d 200 mm | m | 51 |  | 0 | 800-728 | RTS 16/ II |  | POL |  | 21
| 728 15 Kruhové ohebné potrubí | [7 empty] | 0
6 | 728115111R00 | ...montáž ohebného neizolovaného potrubí z Al laminátových hadic nebo z Al fólie, do průměru d 100 mm | m | 15 |  | 0 | 800-728 | RTS 16/ II |  | POL |  | 21
7 | 728115411R00 | ...montáž ohebného izolovaného potrubí z Al laminátu nebo z Al fólie, do průměru d 100 mm | m | 2 |  | 0 | 800-728 | RTS 16/ II |  | POL |  | 21
| 728 22 Tvarovky pro kruhové plechové potrubí | [7 empty] | 0
8 | 728212111R00 | ...montáž oblouku do kruhového plechového potrubí, do průměru d 100 mm | kus | 4 |  | 0 | 800-728 | RTS 16/ II |  | POL |  | 21
9 | 728212112R00 | ...montáž oblouku do kruhového plechového potrubí, do průměru d 200 mm | kus | 4 |  | 0 | 800-728 | RTS 16/ II |  | POL |  | 21
10 | 728212212R00 | ...montáž osového nebo pravoúhlého přechodu do kruhového plechového potrubí, do průměru d 200 mm | kus | 1 |  | 0 | 800-728 | RTS 16/ II |  | POL |  | 21
11 | 728212311R00 | ...montáž jednostranné nebo oboustranné odbočky nebo kalhotového kusu do kruhového plechového potrubí, do průměru d 100 mm | kus | 15 |  | 0 | 800-728 | RTS 16/ II |  | POL |  | 21
12 | 728212312R00 | ...montáž jednostranné nebo oboustranné odbočky nebo kalhotového kusu do kruhového plechového potrubí, do průměru d 200 mm | kus | 7 |  | 0 | 800-728 | RTS 16/ II |  | POL |  | 21
13 | 728212712R00 | ...montáž protidešťové střišky nebo výfukové hlavice do kruhového plechového potrubí, do průměru d 200 mm | kus | 9 |  | 0 | 800-728 | RTS 16/ II |  | POL |  | 21
| 728 41 Vyústě | [7 empty] | 0
14 | 728411311R00 | ...montáž čtyřhranné vyústě, do průřezu 0,040 m2, | kus | 3 |  | 0 | 800-728 | RTS 16/ II |  | POL |  | 21
15 | 72841xxxxx01 | ...Zhotovení otvorů pro vyústky | ks | 3 |  | 0 | 800-728 | Vlastní |  | POL_NEZ | 1_1 | 21
| 728 43 Dýzy, talířové ventily | [7 empty] | 0
16 | 728413521R00 | ...montáž talířového ventilu, do průměru d 100 mm, | kus | 4 |  | 0 | 800-728 | RTS 16/ II |  | POL |  | 21
| 728 44 Laminární stropy, čisté nástavce, odsávací stropy a zákryty | [7 empty] | 0
17 | 728414611R00 | ...montáž digestoře, , vestavěné | kus | 6 |  | 0 | 800-728 | RTS 16/ II |  | POL |  | 21
| 728 45 Mřížky, regulátory | [7 empty] | 0
18 | 728415122R00 | ...montáž kruhové větrací nebo ventilační mřížky, , do průměru d 200 mm | kus | 1 |  | 0 | 800-728 | RTS 16/ II |  | POL |  | 21
| 728 61 Ventilátory radiální nízkotlaké | [7 empty] | 0
19 | 728611212R00 | ...montáž radiálního nízkotlakého potrubního ventilátoru do kruhového potrubí, , do průměru d 200 mm | kus | 1 |  | 0 | 800-728 | RTS 16/ II |  | POL |  | 21
20 | 728611611R00 | ...montáž radiálního nízkotlakého nástěnného ventilátoru, , do průměru d 100 mm | kus | 14 |  | 0 | 800-728 | RTS 16/ II |  | POL |  | 21
21 | 728611612R00 | ...montáž radiálního nízkotlakého nástěnného ventilátoru, , do průměru d 200 mm | kus | 1 |  | 0 | 800-728 | RTS 16/ II |  | POL |  | 21
| 728 64 Ventilátory axiální nízkotlaké | [7 empty] | 0
22 | 728614212R00 | ...montáž axiálního nízkotlakého potrubního ventilátoru do kruhového potrubí, do průměru d 200 mm | kus | 6 |  | 0 | 800-728 | RTS 16/ II |  | POL |  | 21
| 728 66 Ventilátory diagonálního nízkotlakého | [7 empty] | 0
23 | 728616211R00 | ...montáž diagonálního nízkotlakého potrubního ventilátoru do kruhového potrubí, do průměru d 100 mm | kus | 2 |  | 0 | 800-728 | RTS 16/ II |  | POL |  | 21
24 | 428xxxxxxxx | Zaregulování a oživení zařízení | hod | 5 |  | 0 |  | Vlastní |  | POL_NEZ | 1_ | 21
25 | 728 | Stavební přípomoce – sekání, vrtání, zapravení | kpl | 1 |  | 0 |  | Vlastní |  | POL_NEZ | 1_ | 21
26 | 72821xxxxx01 | Montáž koncových krytů letováním do d 200mm | kus | 11 |  | 0 |  | Vlastní |  | POL_NEZ | 1_ | 21
27 | 429 | Montážní, těsnící a závěsový materiál, materiál na závěsy | kg | 50 |  | 0 |  | Vlastní |  | POL_NEZ | 3_ | 21
28 | 42981161R | potrubí spirálně vinuté; pozinkovaný plech; pr. 100,0 mm; l = 3 000 mm; použití pro rozvody vzduchu | kus | 11 |  | 0 | SPCM | RTS 16/ II |  | POL |  | 21
|  | 1.36 | [12 empty] | 1.36
29 | 42981162R | potrubí spirálně vinuté; pozinkovaný plech; pr. 125,0 mm; l = 3 000 mm; použití pro rozvody vzduchu | kus | 9 |  | 0 | SPCM | RTS 16/ II |  | POL |  | 21
|  | 1.37 | [12 empty] | 1.37
30 | 42981164R | potrubí spirálně vinuté; pozinkovaný plech; pr. 160,0 mm; l = 3 000 mm; použití pro rozvody vzduchu | kus | 6 |  | 0 | SPCM | RTS 16/ II |  | POL |  | 21
|  | 1.38 | [12 empty] | 1.38
31 | 42981166R | potrubí spirálně vinuté; pozinkovaný plech; pr. 200,0 mm; l = 3 000 mm; použití pro rozvody vzduchu | kus | 2 |  | 0 | SPCM | RTS 16/ II |  | POL |  | 21
|  | 1.39 | [12 empty] | 1.39
32 | 4298150101R | potrubí hadice ohebná; hliníkový spirálovitě stáčený a profilovaný pás; pr. 100,0 mm; l = 1 000 mm; tepl. odolnost -30 až 200 °C; použití pro dopravu čistého vzduchu | kus | 15 |  | 0 | SPCM | RTS 16/ II |  | POL |  | 21
33 | 4298150140R | potrubí hadice ohebná, tepelně a zvukově izolovaná; hliníková laminát.fólie, izolace miner.vata s polyesterovým návlekem; pr. 102,0 mm; l = 10 000 mm; tepl. odolnost -30 až 140 °C; použití pro rozvody vzduchotechniky, tzv. husí krk | kus | 0.2 |  | 0 | SPCM | RTS 16/ II |  | POL |  | 21
34 | 429822002R | tvarovka do potrubí kruhová; oblouk segmentový 90°; d = 100 mm; ocelová; pozinkovaná; se 3-mi segmenty | kus | 2 |  | 0 | SPCM | RTS 16/ II |  | POL |  | 21
35 | 429822003R | tvarovka do potrubí kruhová; oblouk segmentový 90°; d = 125 mm; ocelová; pozinkovaná; se 4-mi segmenty | kus | 2 |  | 0 | SPCM | RTS 16/ II |  | POL |  | 21
36 | 429822005R | tvarovka do potrubí kruhová; oblouk segmentový 90°; d = 160 mm; ocelová; pozinkovaná; se 4-mi segmenty | kus | 2 |  | 0 | SPCM | RTS 16/ II |  | POL |  | 21
37 | 429822062R | tvarovka do potrubí kruhová; oblouk segmentový 45°; d = 100 mm; ocelová; pozinkovaná; s 2-mi segmenty | kus | 2 |  | 0 | SPCM | RTS 16/ II |  | POL |  | 21
38 | 429823002R | tvarovka do potrubí kruhová; rozbočka jednostranná T 90°; d = 100 mm, d1=100 mm; ocelová; pozinkovaná | kus | 5 |  | 0 | SPCM | RTS 16/ II |  | POL |  | 21
39 | 429823004R | tvarovka do potrubí kruhová; rozbočka jednostranná T 90°; d = 125 mm, d1=100 mm; ocelová; pozinkovaná | kus | 7 |  | 0 | SPCM | RTS 16/ II |  | POL |  | 21
40 | 429823012R | tvarovka do potrubí kruhová; rozbočka jednostranná T 90°; d = 160 mm, d1=125 mm; ocelová; pozinkovaná | kus | 3 |  | 0 | SPCM | RTS 16/ II |  | POL |  | 21
41 | 429823013R | tvarovka do potrubí kruhová; rozbočka jednostranná T 90°; d = 160 mm, d1=160 mm; ocelová; pozinkovaná | kus | 4 |  | 0 | SPCM | RTS 16/ II |  | POL |  | 21
42 | 4298230xxx | tvarovka do potrubí kruhová; rozbočka jednostranná T 90°; d = 160 mm, d1=100 mm; ocelová; pozinkovan | kus | 3 |  | 0 |  | Vlastní |  | POL_NEZ | 3_ | 21
43 | 4298240xxx | tvarovka do potrubí kruhová; přechod osový; d = 160 mm, d1 = 100mm; ocelová; pozinkovaná; | kus | 1 |  | 0 |  | Vlastní |  | POL_NEZ | 3_ | 21
|  | tvarovka do potrubí kruhová; oblouk segmentový 90°; d = 125 mm; ocelová; pozinkovaná; se 4-mi segmenty | [12 empty] | tvarovka do potrubí kruhová; oblouk segmentový 90°; d = 125 mm; ocelová; pozinkovaná; se 4-mi segmenty
44 | 4298250xx1 | Koncový kryt JS 160mm | kus | 1 |  | 0 |  | Vlastní |  | POL_NEZ | 3_ | 21
45 | 4298250xx2 | Koncový kryt JS 125mm + KN 1/2", k tvarovce letovat | kus | 6 |  | 0 |  | Vlastní |  | POL_NEZ | 3_ | 21
46 | 4298250xx3 | Koncový kryt JS 160mm + KN 1/2", k tvarovce letovat | kus | 3 |  | 0 |  | Vlastní |  | POL_NEZ | 3_ | 21
47 | 4298250xx4 | Koncový kryt JS 200mm + KN 1/2", k tvarovce letovat | kus | 1 |  | 0 |  | Vlastní |  | POL_NEZ | 3_ | 21
48 | 429xx01 | Výfuková hlavice JS 125 | ks | 6 |  | 0 |  | Vlastní |  | POL_NEZ | 3_ | 21
49 | 429xx02 | Výfuková hlavice JS 160 | ks | 2 |  | 0 |  | Vlastní |  | POL_NEZ | 3_ | 21
50 | 429xx03 | Výfuková hlavice JS 200 | ks | 1 |  | 0 |  | Vlastní |  | POL_NEZ | 3_1 | 21
51 | 429xx04 | Výustka obdélníková jednořadá pro odvod vzduchu 325x75mm s regulací R1, hliníková, vč. nástavce 325x75/200 | ks | 3 |  | 0 |  | Vlastní |  | POL_NEZ | 3_ | 21
52 | 429xx05 | Kovový talířový ventil pro odvod vzduchu JS 100mm vč. zděře | ks | 4 |  | 0 |  | Vlastní |  | POL_NEZ | 3_1 | 21
53 | 429xx06 | Ochranná mřížka JS 160 | kus | 1 |  | 0 |  | Vlastní |  | POL_NEZ | 3_ | 21
54 | 429xx07 | Kuchyňská digestoř - š.60cm, horní odtah JS 160mm - Vmax=360m3/hod - 3°výkonu, osvětlení, kovové filtry | kus | 1 |  | 0 |  | Vlastní |  | POL_NEZ | 3_ | 21
55 | 429xx08 | Kuchyňská digestoř - š.60cm, horní odtah JS 125mm - Vmax=200m3/hod - 3°výkonu, osvětlení, kovové filtry | kus | 1 |  | 0 |  | Vlastní |  | POL_NEZ | 3_ | 21
56 | 429xx09 | Kuchyňská digestoř recirkulační- š.60cm - V=200m3/hod - 3°výkonu, osvětlení, kovové filtry, uhlíkový filtr | kus | 4 |  | 0 |  | Vlastní |  | POL_NEZ | 3_ | 21
57 | zč1.1 | Axiální ventilátor - JS 150mm - V=150m3/hod, pext=50Pa - 230V/25W - zpětná klapka | ks | 2 |  | 0 |  | Vlastní |  | POL_NEZ | 3_1 | 21
58 | zč1.12 | Diagonální ventilátor do kruhového potrubí JS 100mm - V=120m3/hod, pext=90Pa - 230V/26W, zpětná klapka s pružinou JS 100 | m2 | 2 |  | 0 |  | Vlastní |  | POL_NEZ | 3_1 | 21
59 | zč1.13 | Radiální ventilátor do kruhového potrubí JS 160mm, V=500m3/hod, pext=50Pa, 60°C, kovový, zpětna klapka s pružinou JS 100 | m2 | 1 |  | 0 |  | Vlastní |  | POL_NEZ | 3_1 | 21
60 | zč1.2 | Axiální ventilátor - JS 150mm - V=150m3/hod, pext=50Pa - 230V/25W - zpětná klapka, časový doběh | ks | 3 |  | 0 |  | Vlastní |  | POL_NEZ | 3_1 | 21
61 | zč1.3 | Axiální ventilátor - JS 125mm - V=150m3/hod, pext=35Pa - 230V/15W - zpětná klapka, časový doběh | kus | 1 |  | 0 |  | Vlastní |  | POL_NEZ | 3_ | 21
62 | zč1.4 | Radiální ventilátor do podhledu - JS 100mm - V=80m3/hod, pext=100Pa - 230V/25W - zpětná klapka, časový doběh | ks | 10 |  | 0 |  | Vlastní |  | POL_NEZ | 3_1 | 21
63 | zč1.5 | Radiální nástěnný ventilátor - JS 100mm - V=50m3/hod, pext=60Pa - 230V/30W - zpětná klapka, kuličková ložiska, časový doběh | ks | 3 |  | 0 |  | Vlastní |  | POL_NEZ | 3_1 | 21
64 | zč1.6 | Radiální nástěnný ventilátor - JS 100mm - V=150m3/hod, pext=100Pa - 230V/46W - zpětná klapka, kuličková ložiska, časový doběh | ks | 1 |  | 0 |  | Vlastní |  | POL_NEZ | 3_1 | 21
65 | zč1.7 | Nástěnný radiální ventilátor - JS 125, V=200m3/h, Pext=100Pa, N=46W, zpětná klapka, kuličková ložiska, časový doběh | ks | 1 |  | 0 |  | Vlastní |  | POL_NEZ | 3_1 | 21
66 | zč1.8 | Střešní ventilátor - JS 160mm - V=360m3/hod, pext=120Pa, 230V/40W, zpětná klapka, střešní nástavec s izolací v.500mm, tlumící vložka | m2 | 1 |  | 0 |  | Vlastní |  | POL_NEZ | 3_1 | 21
| Celkem za objekt |  |  |  |  | 0

## D1-01 07 Pol
Položkový soupis prací a dodávek | [8 empty] | #LevelZatrideniCeniku#
S: | R1516 | Stacionář Ústí nad Orlicí
O: | D1-01 | Stacionář | [6 empty] | STA
R: | 07 | Rozpočet slaboproud
[13 empty] | 15 | 21
P.č. | Číslo položky | Název položky | MJ | množství | cena / MJ | celkem | Ceník | Cen. soustava |  |  |  |  | 0 | 0
| Ceník, kapitola | Poznámka uchazeče
Díl: | M22-1 | EZS |  |  | 0 |  |  |  |  | DIL
1 | 1 | Zabezpečovací ústředna | ks | 1 |  | 0 |  | Vlastní |  | POL_NEZ | 1_ | 21
|  | bez kláv. , max.192 zón, nebo s klasickým zapojením expanderů s ATZ, 96 uživat.kódů a 8 podsystémů,spínaný zdroj AUX1,7A, 8 (16 s ATZ) zóny na zákl. desce,dig. komunik. | [12 empty] | bez kláv. , max.192 zón, nebo s klasickým zapojením expanderů s ATZ, 96 uživat.kódů a 8 podsystémů,spínaný zdroj AUX1,7A, 8 (16 s ATZ) zóny na zákl. desce,dig. komunik.
2 | 2 | 8/16 zónový koncentrátor | ks | 8 |  | 0 |  | Vlastní |  | POL_NEZ | 1_ | 21
3 | 3 | klávesnice LCD se dvěma řádky, česká verze, 1 kláves. zóna, 1PGM na desce | ks | 2 |  | 0 |  | Vlastní |  | POL_NEZ | 1_ | 21
4 | 4 | Trafo napájecí zdoj 80VA | ks | 1 |  | 0 |  | Vlastní |  | POL_NEZ | 1_ | 21
5 | 5 | univerzální plechový box pro montáž expandérů a dalších modulůZX8,ZX4 v 130 x š 190 x h 40 | ks | 5 |  | 0 |  | Vlastní |  | POL_NEZ | 1_ | 21
6 | 6 | Akumulátor zálohovací 18Ah | ks | 1 |  | 0 |  | Vlastní |  | POL_NEZ | 1_ | 21
7 | 7 | venkovní siréna zálohovaná | ks | 1 |  | 0 |  | Vlastní |  | POL_NEZ | 1_ | 21
8 | 8 | vnitřní siréna | ks | 1 |  | 0 |  | Vlastní |  | POL_NEZ | 1_ | 21
9 | 9 | Detektor pohybu PIR | ks | 7 |  | 0 |  | Vlastní |  | POL_NEZ | 1_ | 21
10 | 10 | Detektor pohybu stropní | ks | 3 |  | 0 |  | Vlastní |  | POL_NEZ | 1_ | 21
11 | 11 | kombinovaný opticko-kouřový a teplotní doplňkový požární detektor pro EZS, detekce nad 57°C a rychl.nárůstu dle křivek EN54 | ks | 48 |  | 0 |  | Vlastní |  | POL_NEZ | 1_ | 21
12 | 12 | Mechanický tlačítkový tísňový hlásič s ochranou před náhodným stiskem pomocí křehkého sklíčka a, doplňkového plastového krytu. Pro aktivaci je nutné rozbít krycí sklíčko | ks | 6 |  | 0 |  | Vlastní |  | POL_NEZ | 1_ | 21
13 | 13 | Detektor plynu CO vyhodnocuje přítomnost nebezpečného jedovatého oxidu uhelnatého (CO) ve střeženém, prostředí. | ks | 1 |  | 0 |  | Vlastní |  | POL_NEZ | 1_ | 21
14 | 14 | signalizace LED | ks | 1 |  | 0 |  | Vlastní |  | POL_NEZ | 1_ | 21
15 | 15 | Magnetický kontakt | ks | 8 |  | 0 |  | Vlastní |  | POL_NEZ | 1_ | 21
16 | 16 | IP modul pro komunikaci přes INTERNET/ETHERNET dálkové programování pomocí SW, ovládání uživatelem přes obyčejný web prohlížeč | ks | 1 |  | 0 |  | Vlastní |  | POL_NEZ | 1_ | 21
17 | 17 | Radiopřenos na PCO MP ÚO, včetně zdrojů a zařazení do sítě PCO | ks | 1 |  | 0 |  | Vlastní |  | POL_NEZ | 1_ | 21
18 | 18 | Trubka ohebná PVC Monoflex 1425 | m | 125 |  | 0 |  | Vlastní |  | POL_NEZ | 1_ | 21
19 | 19 | Krabice odbočná s víčkem KU 68 | ks | 16 |  | 0 |  | Vlastní |  | POL_NEZ | 1_ | 21
20 | 20 | Kabel FI H04 | m | 115 |  | 0 |  | Vlastní |  | POL_NEZ | 1_ | 21
21 | 21 | Kabel FI H06 | m | 285 |  | 0 |  | Vlastní |  | POL_NEZ | 1_ | 21
22 | 22 | Kabel FI HX06/02 | m | 120 |  | 0 |  | Vlastní |  | POL_NEZ | 1_ | 21
23 | 23 | Drobný spotřební materiál | ks | 1 |  | 0 |  | Vlastní |  | POL_NEZ | 1_ | 21
Díl: | M22-2 | Strukturovaná kabeláž |  |  | 0 |  |  |  |  | DIL
24 | 24 | rozvaděč stojanový 37U/600x600 skleněné dveře | ks | 1 |  | 0 |  | Vlastní |  | POL_NEZ | 1_ | 21
25 | 25 | Montážní sada do rozvaděče | ks | 25 |  | 0 |  | Vlastní |  | POL_NEZ | 1_ | 21
26 | 26 | Patch panel osazený 24 portů UTP černý 1U | ks | 4 |  | 0 |  | Vlastní |  | POL_NEZ | 1_ | 21
27 | 27 | Patch panel osazený 25 pertů telefonní | ks | 1 |  | 0 |  | Vlastní |  | POL_NEZ | 1_ | 21
28 | 28 | Organizér rozvodů | ks | 5 |  | 0 |  | Vlastní |  | POL_NEZ | 1_ | 21
29 | 29 | Rozvodný panel do 19" 5x230V s PO | ks | 1 |  | 0 |  | Vlastní |  | POL_NEZ | 1_ | 21
30 | 30 | Police do 19" rozv. h=450 | ks | 2 |  | 0 |  | Vlastní |  | POL_NEZ | 1_ | 21
31 | 31 | Patchcord UTP Cat.5e FTP 1m | ks | 30 |  | 0 |  | Vlastní |  | POL_NEZ | 1_ | 21
32 | 32 | Patchcord UTP Cat.5e FTP 0,5m | ks | 30 |  | 0 |  | Vlastní |  | POL_NEZ | 1_ | 21
33 | 33 | Kabel UTP Cat.5e | m | 4250 |  | 0 |  | Vlastní |  | POL_NEZ | 1_ | 21
34 | 34 | Datová zásuvka dvojitá 2xRJ45 CAT 5e | ks | 41 |  | 0 |  | Vlastní |  | POL_NEZ | 1_ | 21
35 | 35 | Kabel CY 2x1,5 | m | 245 |  | 0 |  | Vlastní |  | POL_NEZ | 1_ | 21
36 | 36 | PK 140x70 podparapetní žlab | m | 17 |  | 0 |  | Vlastní |  | POL_NEZ | 1_ | 21
37 | 37 | Krytka rohová PK 140x70 | ks | 4 |  | 0 |  | Vlastní |  | POL_NEZ | 1_ | 21
38 | 38 | KO krabice KP PK PRO PK 75X71X60mm | ks | 4 |  | 0 |  | Vlastní |  | POL_NEZ | 1_ | 21
39 | 39 | Kabelový žlab drátěný 150/50 (2m) galvanický zinek, včetně spojek a podpěr | m | 96 |  | 0 |  | Vlastní |  | POL_NEZ | 1_ | 21
40 | 40 | Trubka ohebná PVC Monoflex 1425 | m | 50 |  | 0 |  | Vlastní |  | POL_NEZ | 1_ | 21
41 | 41 | Trubka ohebná PVC Monoflex 1432 | m | 60 |  | 0 |  | Vlastní |  | POL_NEZ | 1_ | 21
42 | 42 | vnitřní AP- hotspot jednotka s podporou bezdrátových sítí | m | 4 |  | 0 |  | Vlastní |  | POL_NEZ | 1_ | 21
43 | 43 | Switch 24x Gigabit Ethernet | ks | 1 |  | 0 |  | Vlastní |  | POL_NEZ | 1_ | 21
44 | 44 | Drobný spotřební materiál | ks | 1 |  | 0 |  | Vlastní |  | POL_NEZ | 1_ | 21
Díl: | M22-3 | TV+Domovní telefon |  |  | 0 |  |  |  |  | DIL
45 | 45 | Telefonní ústředna 16 linek, displej, zdroj, ISDN2, 1BRI kanál, možnost rozšíření | ks | 1 |  | 0 |  | Vlastní |  | POL_NEZ | 1_ | 21
46 | 46 | Telefonní vrátník 3x2 tlačítka | ks | 2 |  | 0 |  | Vlastní |  | POL_NEZ | 1_ | 21
47 | 47 | Telefonní vrátník 3+8 tlačítek | ks | 1 |  | 0 |  | Vlastní |  | POL_NEZ | 1_ | 21
48 | 48 | Zápustná krabice pro 2 moduly | ks | 1 |  | 0 |  | Vlastní |  | POL_NEZ | 1_ | 21
49 | 49 | Stříška a zápustná krabice pro 1 modul | ks | 2 |  | 0 |  | Vlastní |  | POL_NEZ | 1_ | 21
50 | 50 | Telefonní přístroj bez displeje, možnost montáže na zeď | ks | 11 |  | 0 |  | Vlastní |  | POL_NEZ | 1_ | 21
51 | 51 | Telefonní přístroj LCD displej | ks | 1 |  | 0 |  | Vlastní |  | POL_NEZ | 1_ | 21
52 | 52 | Napájecí zdroj 12 V / 1,5 A~ | ks | 3 |  | 0 |  | Vlastní |  | POL_NEZ | 1_ | 21
53 | 53 | Anténní rozbočovač širokopásmový 18 výstupů | ks | 1 |  | 0 |  | Vlastní |  | POL_NEZ | 1_ | 21
54 | 54 | TV zásuvka | ks | 18 |  | 0 |  | Vlastní |  | POL_NEZ | 1_ | 21
55 | 55 | Trubka ohebná PVC Monoflex 1425 | m | 88 |  | 0 |  | Vlastní |  | POL_NEZ | 1_ | 21
56 | 56 | Krabice odbočná s víčkem KU 68 | ks | 22 |  | 0 |  | Vlastní |  | POL_NEZ | 1_ | 21
57 | 57 | kabel 5x2x05 | m | 55 |  | 0 |  | Vlastní |  | POL_NEZ | 1_ | 21
58 | 58 | Kabel CY 2x1,5 pro repro | m | 60 |  | 0 |  | Vlastní |  | POL_NEZ | 1_ | 21
59 | 59 | Koaxiální kabel vnitřní Útlum 19/31 dB | m | 900 |  | 0 |  | Vlastní |  | POL_NEZ | 1_ | 21
60 | 60 | Drobný spotřební materiál | ks | 1 |  | 0 |  | Vlastní |  | POL_NEZ | 1_ | 21
Díl: | M22-4 | Kamerový systém |  |  | 0 |  |  |  |  | DIL
61 | 61 | Venkovní antivandal mini DOME 2 megapixelová IP kamera s IR | ks | 7 |  | 0 |  | Vlastní |  | POL_NEZ | 1_ | 21
62 | 62 | Megapixelové NVR pro 8 megapixelových IP kamer, PoE napájení, vybaveno HDMI výstupem | ks | 1 |  | 0 |  | Vlastní |  | POL_NEZ | 1_ | 21
63 | 63 | HDD 2T pevný disk pro digitální video | ks | 1 |  | 0 |  | Vlastní |  | POL_NEZ | 1_ | 21
64 | 64 | Monitor 24", HDMI, LCD | ks | 1 |  | 0 |  | Vlastní |  | POL_NEZ | 1_ | 21
65 | 65 | HDMI kabel 20m aktivní | ks | 1 |  | 0 |  | Vlastní |  | POL_NEZ | 1_ | 21
66 | 66 | Nástěnný držák monitoru otočný ve dvou osách | ks | 1 |  | 0 |  | Vlastní |  | POL_NEZ | 1_ | 21
67 | 67 | Trubka ohebná PVC Monoflex 1425 | ks | 45 |  | 0 |  | Vlastní |  | POL_NEZ | 1_ | 21
68 | 68 | Trubka ohebná PVC Monoflex 1436 ro HDMI | ks | 20 |  | 0 |  | Vlastní |  | POL_NEZ | 1_ | 21
69 | 69 | Krabice odbočná s víčkem KU 68 | ks | 8 |  | 0 |  | Vlastní |  | POL_NEZ | 1_ | 21
70 | 70 | Kabel UTP Cat.5e | m | 290 |  | 0 |  | Vlastní |  | POL_NEZ | 1_ | 21
71 | 71 | Drobný spotřební materiál | ks | 1 |  | 0 |  | Vlastní |  | POL_NEZ | 1_ | 21
Díl: | M22-5 | Nouzová signalizace |  |  | 0 |  |  |  |  | DIL
72 | 72 | Sada pro nouzovou signalizaci | ks | 5 |  | 0 |  | Vlastní |  | POL_NEZ | 1_ | 21
|  | Skládá se z následujících prvků: kontrolní modul s alarmem, tlačítko signální tahové, tlačítko resetovací, transformátor | [12 empty] | Skládá se z následujících prvků: kontrolní modul s alarmem, tlačítko signální tahové, tlačítko resetovací, transformátor
73 | 73 | Akustická a optická signalizace do sesterny včetně rámečku | ks | 5 |  | 0 |  | Vlastní |  | POL_NEZ | 1_ | 21
74 | 74 | Trubka ohebná PVC Monoflex 1416 | m | 65 |  | 0 |  | Vlastní |  | POL_NEZ | 1_ | 21
75 | 75 | Krabice odbočná s víčkem KU 68 | ks | 25 |  | 0 |  | Vlastní |  | POL_NEZ | 1_ | 21
76 | 76 | Kabel UTP Cat.5e | m | 180 |  | 0 |  | Vlastní |  | POL_NEZ | 1_ | 21
77 | 77 | Drobný spotřební materiál | ks | 1 |  | 0 |  | Vlastní |  | POL_NEZ | 1_ | 21
Díl: | M22-6 | Ostatní |  |  | 0 |  |  |  |  | DIL
78 | 78 | Pomocné a přidružené výkony | kpl. | 1 |  | 0 |  | Vlastní |  | POL_NEZ | 1_ | 21
79 | 79 | Dokumentace skutečného provedení, revize, nastavení, zaškolení | kpl. | 1 |  | 0 |  | Vlastní |  | POL_NEZ | 1_ | 21
80 | 80 | Spolupráce s ostatními řemesly | kpl. | 1 |  | 0 |  | Vlastní |  | POL_NEZ | 1_ | 21
81 | 81 | Režie - doprava | kpl. | 1 |  | 0 |  | Vlastní |  | POL_NEZ | 1_ | 21
82 | 82 | Vytýčení trasy kabeláží | m | 483 |  | 0 |  | Vlastní |  | POL_NEZ | 1_ | 21
83 | 83 | Stavební přípomoce | kpl. | 1 |  | 0 |  | Vlastní |  | POL_NEZ | 1_ | 21
|  | sekání rýh ve zdivu cihelném pro trubku do pr.40mm v celkové délce 423m, | [12 empty] | sekání rýh ve zdivu cihelném pro trubku do pr.40mm v celkové délce 423m,
|  | vysekání kapes ve zdivu cihelném pro krabice 71 ks, | [12 empty] | vysekání kapes ve zdivu cihelném pro krabice 71 ks,
|  | průrazy zdivem cihelným do tl. 45cm 12ks, | [12 empty] | průrazy zdivem cihelným do tl. 45cm 12ks,
|  | Úklid staveniště, odvoz suti | [12 empty] | Úklid staveniště, odvoz suti
84 | 84 | Demontáže stávajících SLB systémů vč. ekologické likvidace | hod | 16 |  | 0 |  | Vlastní |  | POL_NEZ | 1_ | 21
| Celkem za objekt |  |  |  |  | 0

## Rekapitulace Objekt D1-02
Stavba : | R1516 | Stacionář Ústí nad Orlicí
Objekt : | D1-02 | Zpevněné plochy a parkoviště |  |  | JKSO : |  | STA
Rekapitulace stavebního objektu
Zákl. údaje | D1-02
Zpevněné plochy a parkoviště
Třídník stavebních objektů:
Rozsah:
Rekapitulace soupisů náležejících k objektu
Soupis | [5 empty] | Cena (Kč)
02 | Rozpočet komunikací a ZP |  |  |  |  | 0 | 0 | 0
| Celkem objekt |  | D1-02 |  |  | 0
[6 empty] | Rekapitulace DPH | 0 | 0
Základ pro DPH |  |  | 15 | % |  | 0
DPH |  |  | 15 | % |  | 0
Základ pro DPH |  |  | 21 | % |  | 0
DPH |  |  | 21 | % |  | 0
Celkem za objekt s DPH | [5 empty] | 0
Rekapitulace soupisu |  |  | 02 | Rozpočet komunikací a ZP |  |  |  |  | Rozpočet komunikací a ZP
Stavební díl | [5 empty] | Cena (Kč)
1 | Zemní práce |  |  |  |  | 0
18 | Povrchové úpravy terénu |  |  |  |  | 0
2 | Základy a zvláštní zakládání |  |  |  |  | 0
5 | Komunikace |  |  |  |  | 0
9 | Ostatní konstrukce, bourání |  |  |  |  | 0
91 | Doplňující práce na komunikaci |  |  |  |  | 0
99 | Staveništní přesun hmot |  |  |  |  | 0
767 | Konstrukce zámečnické |  |  |  |  | 0
D96 | Přesuny suti a vybouraných hmot |  |  |  |  | 0
| Celkem soupis |  | 02 |  |  | 0

## D1-02 02 Pol
Položkový soupis prací a dodávek | [8 empty] | #LevelZatrideniCeniku#
S: | R1516 | Stacionář Ústí nad Orlicí
O: | D1-02 | Zpevněné plochy a parkoviště | [6 empty] | STA
R: | 02 | Rozpočet komunikací a ZP
[13 empty] | 15 | 21
P.č. | Číslo položky | Název položky | MJ | množství | cena / MJ | celkem | Ceník | Cen. soustava |  |  |  |  | 0 | 0
| Ceník, kapitola | Poznámka uchazeče
Díl: | 1 | Zemní práce |  |  | 0 |  |  |  |  | DIL
| 111 20-11 Odstranění křovin a stromů o průměru do 10 cm | [7 empty] | 0
| s odstraněním kořenů a s případným nutným odklizením křovin a stromů na hromady na vzdálenost do 50 m nebo s naložením na dopravní prostředek, do sklonu terénu 1 : 5, | [8 empty] | SPX |  |  |  |  | s odstraněním kořenů a s případným nutným odklizením křovin a stromů na hromady na vzdálenost do 50 m nebo s naložením na dopravní prostředek, do sklonu terénu 1 : 5,
1 | 111201101R00 | ...při celkové ploše do 1 000 m2 | m2 | 50 |  | 0 | 800-1 | RTS 16/ II |  | POL |  | 21
|  | zapojené dřeviny jih : 50 |  | 50
| 111 20-14 Spálení odstraněných křovin a stromů | [7 empty] | 0
| o průměru kmene do 100 mm na hromadách pro jakoukoliv plochu, | [8 empty] | SPX
2 | 111201401R00 | ...pro jakoukolv plochu | m2 | 50 |  | 0 | 800-1 | RTS 16/ II |  | POL |  | 21
|  | Položka pořadí 1 : 50.00000 |  | 50
| 112 10 Kácení stromů | [7 empty] | 0
| s odřezáním kmene a odvětvením, včetně případného odklizení kmene a větví na oddělené hromady na vzdálenost do 50 m nebo s naložením na dopravní prostředek, | [8 empty] | SPX |  |  |  |  | s odřezáním kmene a odvětvením, včetně případného odklizení kmene a větví na oddělené hromady na vzdálenost do 50 m nebo s naložením na dopravní prostředek,
| 112 10-2 jehličnatých bez odkornění | [7 empty] | 1
3 | 112101124R00 | ...o průměru přes 700 do 900 mm | kus | 4 |  | 0 | 800-1 | RTS 16/ II |  | POL |  | 21
| 112 20-11 Odstranění pařezů pod úrovní terénu | [7 empty] | 0
| s jejich vykopáním nebo vytrháním, s přesekáním kořenů a s případným nutným přemístěním pařezů na hromady do vzdálenosti do 50 m nebo s naložením na dopravní prostředek, | [8 empty] | SPX |  |  |  |  | s jejich vykopáním nebo vytrháním, s přesekáním kořenů a s případným nutným přemístěním pařezů na hromady do vzdálenosti do 50 m nebo s naložením na dopravní prostředek,
| 112 20-111 vykopáním | [7 empty] | 1
4 | 112201104R00 | ...o průměru přes 700 do 900 mm | kus | 4 |  | 0 | 800-1 | RTS 16/ II |  | POL |  | 21
| 113 10-6 Rozebrání dlažeb, panelů | [7 empty] | 0
| s přemístěním hmot na skládku na vzdálenost do 3 m nebo s naložením na dopravní prostředek | [8 empty] | SPX
| 113 10-61 komunikací pro pěší s jakýmkoliv ložem a výplní spár | [7 empty] | 1
5 | 113106121R00 | ...z betonových nebo kameninových dlaždic nebo tvarovek | m2 | 57.06 |  | 0 | 822-1 | RTS 16/ II |  | POL |  | 21
|  | plochy před vstupem S : 2*4,5+1,2*3 |  | 12.6
|  | plocha před vsup Z : 9,6*1,2 |  | 11.52
|  | okapový chodník : (9,7+1,3+6,8+1,3+22,4+13,4+22,4+2,7+13,2+2,7+9,7+4,2)*0,3 |  | 32.94
| 113 10-7 Odstranění podkladů nebo krytů | [7 empty] | 0
6 | 113107320R00 | ...z kameniva těženého, v ploše jednotlivě do 50 m2, tloušťka vrstvy 200 mm | m2 | 88.56 |  | 0 | 822-1 | RTS 16/ II |  | POL |  | 21
|  | Položka pořadí 5 : 57.06000 |  | 57.06
|  | Položka pořadí 7 : 31.50000 |  | 31.5
0.00000
7 | 113108310R00 | ...živičných, v ploše jednotlivě do 50 m2, tloušťka vrstvy 100 mm | m2 | 31.5 |  | 0 | 822-1 | RTS 16/ II |  | POL |  | 21
|  | napojení na stáv. komunikaci severní strana : (54+9)*0,5 |  | 31.5
| 113 20 Vytrhání obrub | [7 empty] | 0
| s vybouráním lože, s přemístěním hmot na skládku na vzdálenost do 3 m nebo naložením na dopravní prostředek | [8 empty] | SPX
8 | 113202111R00 | ...z krajníků nebo obrubníků stojatých | m | 70 |  | 0 | 822-1 | RTS 16/ II |  | POL |  | 21
|  | napojení na stáv. komunikaci severní strana : 70 |  | 70
| 121 10-11 Sejmutí ornice | [7 empty] | 0
| nebo lesní půdy, s vodorovným přemístěním na hromady v místě upotřebení nebo na dočasné či trvalé skládky se složením | [8 empty] | SPX
9 | 121101101R00 | ...s přemístěním na vzdálenost do 50 m | m3 | 73.65 |  | 0 | 800-1 | RTS 16/ II |  | POL |  | 21
|  | dle výpočtu v PD : 316*0,15+140*0,15+35*0,15 |  | 73.65
| 122 10 Odkopávky a prokopávky nezapažené | [7 empty] | 0
| s přehozením výkopku na vzdálenost do 3 m nebo s naložením na dopravní prostředek, | [8 empty] | SPX
| 122 10-3 v hornině 3 | [7 empty] | 1
10 | 122201101R00 | ...do 100 m3 | m3 | 74.7 |  | 0 | 800-1 | RTS 16/ II |  | POL |  | 21
|  | chodník s MZK : 55*0,15 |  | 8.25
|  | chodník dlažba : 69*0,1+123*0,1 |  | 19.2
|  | parkoviště dlažba : 140*0,27+35*0,27 |  | 47.25
| 122 10 Odkopávky a prokopávky nezapažené | [7 empty] | 0
| s přehozením výkopku na vzdálenost do 3 m nebo s naložením na dopravní prostředek, | [8 empty] | SPX
| 122 10-3 v hornině 3 | [7 empty] | 1
| 122 10-31 příplatek k cenám | [7 empty] | 2
11 | 122201109R00 | ...za lepivost horniny | m3 | 74.7 |  | 0 | 800-1 | RTS 16/ II |  | POL |  | 21
|  | Položka pořadí 10 : 74.70000 |  | 74.7
| 139 6 Ruční výkop jam, rýh a šachet | [7 empty] | 0
| s přehozením na vzdálenost do 5 m nebo s naložením na ruční dopravní prostředek | [8 empty] | SPX
12 | 139601102R00 | ...v hornině 3 | m3 | 4.5 |  | 0 | 800-1 | RTS 16/ II |  | POL |  | 21
|  | podélná drenáž : 22,5*0,5*0,4 |  | 4.5
| 162 10 Vodorovné přemístění výkopku | [7 empty] | 0
| po suchu, bez ohledu na druh dopravního prostředku, bez naložení výkopku, avšak se složením bez rozhrnutí, | [8 empty] | SPX
13 | 162701105R00 | ...z horniny 1 až 4, na vzdálenost přes 9 000 do 10 000 m | m3 | 122.85 |  | 0 | 800-1 | RTS 16/ II |  | POL |  | 21
|  | odvoz přebytečné zeminy na skládku : 73,65+74,7+4,5-30 |  | 122.85
| 162 10-9 příplatek k ceně za každých dalších i započatých 1 000 m přes 10 000 m | [7 empty] | 1
14 | 162701109R00 | ...z horniny 1 až 4 | m3 | 614.25 |  | 0 | 800-1 | RTS 16/ II |  | POL |  | 21
|  | Položka pořadí 13 : 122.85000 |  | 122.85
|  | skládka České Libchavy : 4 |  | 491.4
| 167 10 Nakládání, skládání, překládání neulehlého výkopku | [7 empty] | 0
| 167 10-1 nakládání výkopku | [7 empty] | 1
15 | 167101101R00 | ...do 100 m3, z horniny 1 až 4 | m3 | 122.85 |  | 0 | 800-1 | RTS 16/ II |  | POL |  | 21
|  | Položka pořadí 13 : 122.85000 |  | 122.85
| 171 20 Uložení sypaniny na skládku nebo do násypů nezhut. | [7 empty] | 0
| nebo na skládku s rozprostřením sypaniny ve vrstvách a s hrubým urovnáním, | [8 empty] | SPX
16 | 171201101R00 | ...do násypů nezhutněných | m3 | 30 |  | 0 | 800-1 | RTS 16/ II |  | POL |  | 21
|  | zpětné násypy kolem obrubníků a vyrovnání terénních nerovností - použít sejmutou ornici | [13 empty] | zpětné násypy kolem obrubníků a vyrovnání terénních nerovností - použít sejmutou ornici
|  | zpětné násypy kolem obrubníků a vyrovnání terénních nerovností : 30 |  | 30
17 | 171201201R00 | ...na skládku | m3 | 122.85 |  | 0 | 800-1 | RTS 16/ II |  | POL |  | 21
|  | Položka pořadí 13 : 122.85000 |  | 122.85
| 199 Poplatky za skládku | [7 empty] | 0
18 | 199000005R00 | ...zeminy 1- 4 | t | 221.13 |  | 0 | 800-1 | RTS 16/ II |  | POL |  | 21
|  | Položka pořadí 13 : 122.85000 |  | 122.85
|  | hmotnost 1,8t/m3 : 0,8 |  | 98.28
Díl: | 18 | Povrchové úpravy terénu |  |  | 0 |  |  |  |  | DIL
| 180 40-11 Založení trávníku | [7 empty] | 0
| Založení trávníku na půdě předem připravené s pokosením, naložením, odvozem odpadu do 20 km a se složením | [8 empty] | SPX
19 | 180402111R00 | Založení trávníku parkového výsevem v rovině | m2 | 209 |  | 0 | 823-1 | RTS 16/ II |  | POL |  | 21
|  | terénní úpravy za obrubníkem - napojení na stávající stav : 138+35+36 |  | 209
| 181 10 Úprava pláně v zářezech | [7 empty] | 0
| vyrovnáním výškových rozdílů, ploch vodorovných a ploch do sklonu 1 : 5. | [8 empty] | SPX
20 | 181101111R00 | ...bez rozlišení horniny, se zhutněním - ručně | m2 | 422 |  | 0 | 800-1 | RTS 16/ II |  | POL |  | 21
|  | chodník s MZK : 55 |  | 55
|  | chodník dlažba : 69+123 |  | 192
|  | parkoviště dlažba : 140+35 |  | 175
| 182 00-11 Plošná úprava terénu | [7 empty] | 0
| Plošná úprava terénu s urovnáním povrchu, bez doplnění ornice, v hornině 1 až 4 | [8 empty] | SPX
21 | 182001111R00 | Plošná úprava terénu, nerovnosti do 10 cm v rovině | m2 | 209 |  | 0 | 823-1 | RTS 16/ II |  | POL |  | 21
|  | Položka pořadí 19 : 209.00000 |  | 209
| 183 10-11 Hloubení jamek bez výměny půdy v rovině | [7 empty] | 0
| Hloubení jamek pro vysazování rostlin v hornině 1 až 4 bez výměny půdy, s případným naložením přebytečných výkopků na dopravní prostředek, s odvozem na vzdálenost do 20 km a se složením | [8 empty] | SPX |  |  |  |  | Hloubení jamek pro vysazování rostlin v hornině 1 až 4 bez výměny půdy, s případným naložením přebytečných výkopků na dopravní prostředek, s odvozem na vzdálenost do 20 km a se složením
22 | 183101114R00 | Hloub. jamek bez výměny půdy do 0,125 m3, sv.1:5 | kus | 42 |  | 0 | 823-1 | RTS 16/ II |  | POL |  | 21
|  | doplnění živého plotu : (3,1+2+8,2+1,5+2)/0,4 |  | 42
| 183 10-12 Hloubení jamek s výměnou půdy na 50 % v rovině | [7 empty] | 0
| Hloubení jamek pro vysazování rostlin v hornině 1 až 4 s výměnou půdy na 50%, s případným naložením přebytečných výkopků na dopravní prostředek, s odvozem na vzdálenost do 20 km a se složením | [8 empty] | SPX |  |  |  |  | Hloubení jamek pro vysazování rostlin v hornině 1 až 4 s výměnou půdy na 50%, s případným naložením přebytečných výkopků na dopravní prostředek, s odvozem na vzdálenost do 20 km a se složením
23 | 183101215R00 | Hloub. jamek s výměnou 50% půdy do 0,4 m3 sv.1:5 | kus | 3 |  | 0 | 823-1 | RTS 16/ II |  | POL |  | 21
|  | nové stromy : 3 |  | 3
| 184 10-21 Výsadba dřevin s balem | [7 empty] | 0
| Výsadba dřevin s balem do předem vyhloubené jamky se zalitím | [8 empty] | SPX
24 | 184102112R00 | Výsadba dřevin s balem D do 30 cm, v rovině | kus | 42 |  | 0 | 823-1 | RTS 16/ II |  | POL |  | 21
|  | Položka pořadí 22 : 42.00000 |  | 42
25 | 184102115R00 | Výsadba dřevin s balem D do 60 cm, v rovině | kus | 3 |  | 0 | 823-1 | RTS 16/ II |  | POL |  | 21
|  | nové stromy : 3 |  | 3
| 184 50-11 Zhotovení obalu kmene z juty | [7 empty] | 0
| Zhotovení obalu kmene a spodních částí větví stromu z juty | [8 empty] | SPX
26 | 184501111R00 | Zhotovení obalu kmene z juty, 1vrstva, v rovině | m2 | 3 |  | 0 | 823-1 | RTS 16/ II |  | POL |  | 21
|  | nové stromy : 3 |  | 3
| 184 90-11 Osazení kůlů | [7 empty] | 0
| Osazení kůlů k dřevině s uvázáním | [8 empty] | SPX
27 | 184901111R00 | Osazení kůlů k dřevině s uvázáním, dl. kůlů do 2 m | kus | 9 |  | 0 | 823-1 | RTS 16/ II |  | POL |  | 21
|  | nové stromy : 3*3 |  | 9
| 184 92-10 Mulčování | [7 empty] | 0
| vysazených rostlin s případným naložením odpadu na dopravní prostředek, s odvezením do 20 km a se složením, | [8 empty] | SPX
28 | 18492R01 | ...záhonu kamenivem v rovině | m2 | 10.6 |  | 0 | 823-1 | Vlastní |  | POL_NEZ | 1_ | 21
|  | prostor pod požárním schodištěm : 4*2,65 |  | 10.6
| 184 92-10 Mulčování | [7 empty] | 0
| Mulčování vysazených rostlin s případným naložením odpadu na dopravní prostředek, s odvezením do 20 km a se složením | [8 empty] | SPX
29 | 184921093R00 | Mulčování rostlin tl. do 0,1 m rovina | m2 | 8.4 |  | 0 | 823-1 | RTS 16/ II |  | POL |  | 21
|  | doplnění živého plotu : (3,1+2+8,2+1,5+2)*0,5 |  | 8.4
30 | 00572400R | směs travní parková, pro běžnou zátěž | kg | 10.45 |  | 0 | SPCM | RTS 16/ II |  | POL |  | 21
|  | 5kg/100m2 : 209*0,05 |  | 10.45
31 | 10371500R | substrát zahradnický B; balení volně loženo | m3 | 0.5 |  | 0 | SPCM | RTS 16/ II |  | POL |  | 21
|  | zemina na výměnu půdy : 0,5 |  | 0.5
32 | 10391100R | kůra mulčovací; balení volně loženo | m3 | 9.24 |  | 0 | SPCM | RTS 16/ II |  | POL |  | 21
|  | Položka pořadí 29 : 8.40000 |  | 8.4
|  | tl. 10cm : 0,1 |  | 0.84
33 | 10391R01 | TerraCottem fyzikální půdní kondicionér po 20 kg | kg | 1 |  | 0 |  | Vlastní |  | POL_NEZ | 3_ | 21
|  | hnojivo pro stromy : 1 |  | 1
34 | 58333664R | kamenivo přírodní těžené frakce 8,0 až 16,0 mm; třída prané, kačírek | m3 | 0.53 |  | 0 | SPCM | RTS 16/ II |  | POL |  | 21
|  | prostor pod požárním schodištěm : 4*2,65*0,05 |  | 0.53
35 | 60850010R | kůl vyvazovací l = 200,0 cm; průměr 60 mm; impregnace; jeden konec fazeta; druhý konec špice | kus | 9 |  | 0 | SPCM | RTS 16/ II |  | POL |  | 21
|  | nové stromy : 3*3 |  | 9
36 | 608500301R | příčka spojovací půlkulatá; l = 50,0 cm; průměr 60 mm; impregnace; jeden konec rovně zaříznutý; druhý konec rovně zaříznutý | kus | 9 |  | 0 | SPCM | RTS 16/ II |  | POL |  | 21
|  | nové stromy : 3*3 |  | 9
37 | 67313114.AR | tkanina jutová plošná hmotnost 211 g/m2; š = 150 mm; l = 25 000 mm; barva přírodní | m | 22 |  | 0 | SPCM | RTS 16/ II |  | POL |  | 21
|  | nové stromy : 22 |  | 22
38 | keře01 | Spiraea x vanhouttei ´Grefsheim´ | kus | 42 |  | 0 |  | Vlastní |  | POL_NEZ | 3_1 | 21
|  | Velikost: v 40–60, ko1,5l | [13 empty] | Velikost: v 40–60, ko1,5l
|  | Položka pořadí 22 : 42.00000 |  | 42
39 | strom01 | Acer campestre ´Elsrijk´ | kus | 2 |  | 0 |  | Vlastní |  | POL_NEZ | 3_1 | 21
|  | Velikost: Vk 3xp, ok 10-12, dtbal | [13 empty] | Velikost: Vk 3xp, ok 10-12, dtbal
40 | strom04 | Tilia cordata ´Rancho´ | kus | 1 |  | 0 |  | Vlastní |  | POL_NEZ | 3_1 | 21
|  | Velikost: Vk, ok 10–12, ko25l | [13 empty] | Velikost: Vk, ok 10–12, ko25l
Díl: | 2 | Základy a zvláštní zakládání |  |  | 0 |  |  |  |  | DIL
| 212 79 Montáž trativodů z flexibilních trubek | [7 empty] | 0
| se zřízením štěrkopískového lože pod trubky a s jejich obsypem v průměrném celkovém množství do 0,15 m3/m, | [8 empty] | SPX
41 | 212792112R00 | ...jakékoliv DN | m | 22.5 |  | 0 | 827-1 | RTS 16/ II |  | POL |  | 21
|  | podélná drenáž : 22,5 |  | 22.5
42 | 28611223.AR | trubka plastová drenážní PVC; ohebná; perforovaná po celém obvodu; DN 100,0 mm | m | 24.75 |  | 0 | SPCM | RTS 16/ II |  | POL |  | 21
|  | podélná drenáž : 22,5 |  | 22.5
|  | prořez : 0,1 |  | 2.25
Díl: | 5 | Komunikace |  |  | 0 |  |  |  |  | DIL
| 561 3 Stabilizace podkladu hydraulickými pojivy | [7 empty] | 0
| Rozrušení pláně dozerem. Pokládka pojiva. Zafrézování pojiva do podkladu. Úprava pláně do požadované nivelety. Zhutnění pláně. Bez dodávky pojiva. | [8 empty] | SPX |  |  |  |  | Rozrušení pláně dozerem. Pokládka pojiva. Zafrézování pojiva do podkladu. Úprava pláně do požadované nivelety. Zhutnění pláně. Bez dodávky pojiva.
43 | 561301115R00 | ...tloušťky 300 mm | m2 | 422 |  | 0 | 822-1 | RTS 16/ II |  | POL |  | 21
|  | použije se v případě, když nevyjde zhutnění pláně na požadované parametry dle PD | [13 empty] | použije se v případě, když nevyjde zhutnění pláně na požadované parametry dle PD
|  | Položka pořadí 20 : 422.00000 |  | 422
| 564 8 Podklad ze štěrkodrti s rozprostřením a zhutněním | [7 empty] | 0
44 | 564851111R00 | ...tloušťka po zhutnění 150 mm | m2 | 597 |  | 0 | 822-1 | RTS 16/ II |  | POL |  | 21
|  | chodník s MZK : 55 |  | 55
|  | chodník dlažba : 69+123 |  | 192
|  | parkoviště dlažba : (140+35)*2 |  | 350
| 564 9. Podklad nebo kryt z mechanicky zpevněného kameniva (MZK) | [7 empty] | 0
| s rozprostřením a zhutněním | [8 empty] | SPX
45 | 564952111R00 | ...tloušťka po zhutnění 150 mm | m2 | 55 |  | 0 | 822-1 | RTS 16/ II |  | POL |  | 21
|  | chodník s MZK : 55 |  | 55
| 566 90 Vyspravení podkladu po překopech | [7 empty] | 0
| pro inženýrské sítě, se zhutněním | [8 empty] | SPX
46 | 566905111R00 | ...podkladním betonem | m3 | 7 |  | 0 | 822-1 | RTS 16/ II |  | POL |  | 21
|  | napojení na stáv. komunikaci severní strana : 70*0,5*0,2 |  | 7
| 572 9 Vyspravení krytu po překopech pro inženýrské sítě | [7 empty] | 0
47 | 572952111R00 | ...asfaltovým betonem, po zhutnění tloušťky 30 až 50 mm | m2 | 70 |  | 0 | 822-1 | RTS 16/ II |  | POL |  | 21
|  | napojení na stávající komunikci : 35*2 |  | 70
| 573 2 Postřik živičný spojovací bez posypu kamenivem | [7 empty] | 0
48 | 573231111R00 | ...ze silniční emulze, v množství od 0,5 do 0,7 kg/m2 | m2 | 35 |  | 0 | 822-1 | RTS 16/ II |  | POL |  | 21
|  | napojení na stávající komunikci : 35 |  | 35
| 596 21-5 Kladení zámkové dlažby do drtě | [7 empty] | 0
| s provedením lože z kameniva drceného, s vyplněním spár, s dvojitým hutněním a se smetením přebytečného materiálu na krajnici. S dodáním hmot pro lože a výplň spár. | [8 empty] | SPX |  |  |  |  | s provedením lože z kameniva drceného, s vyplněním spár, s dvojitým hutněním a se smetením přebytečného materiálu na krajnici. S dodáním hmot pro lože a výplň spár.
49 | 596215021R00 | ...tloušťka dlažby 60 mm, tloušťka lože 40 mm | m2 | 126 |  | 0 | 822-1 | RTS 16/ II |  | POL |  | 21
|  | dlažba chodníky : 123+3 |  | 126
50 | 596215040R00 | ...tloušťka dlažby 80 mm, tloušťka lože 40 mm | m2 | 175 |  | 0 | 822-1 | RTS 16/ II |  | POL |  | 21
|  | vrstva dle ČSN 736131-1 | [13 empty] | vrstva dle ČSN 736131-1
|  | parkoviště dlažba : 140+35 |  | 175
| 597 10 Montáž odvodňovacího žlabu z polymerbetonu | [7 empty] | 0
51 | 597101112R00 | ...včetně betonového lože C 12/15, zatížení B 125 kN | m | 9 |  | 0 | 822-1 | RTS 16/ II |  | POL |  | 21
|  | dvůr : 6 |  | 6
|  | přední chodník : 3 |  | 3
| 599 14 Úprava zálivky dilatačních nebo pracovních spár | [7 empty] | 0
| v cementobetonovém krytu hloubky do 40 mm | [8 empty] | SPX
52 | 599142111R00 | ...šířky přes 20 do 40 mm | m | 72 |  | 0 | 822-1 | RTS 16/ II |  | POL |  | 21
|  | napojení na stávající komunikaci : 70+4*0,5 |  | 72
| 919 73 Zarovnání styčné plochy podkladu nebo krytu | [7 empty] | 0
| podél vybourané části komunikace nebo zpevněné plochy | [8 empty] | SPX
53 | 919731123R00 | ...živičné, tloušťky přes 100 do 200 mm | m | 72 |  | 0 | 822-1 | RTS 16/ II |  | POL |  | 21
|  | napojení na stáv. komunikaci severní strana : 70+4*0,5 |  | 72
54 | 58530120.AR | vápno | t | 11.394 |  | 0 | SPCM | RTS 16/ II |  | POL |  | 21
|  | předpoklad 5% vápna : 422*0,3*1,8*0,05 |  | 11.394
55 | 59227224011R | žlab odvodňovací polymerický beton; l = 1 000,0 mm; š = 235 mm; h = 265,0 mm; h1 = 270 mm; hrana pozink; zatížení A 15, B 125, C 250, D 400, E 600 | kus | 4 |  | 0 | SPCM | RTS 16/ II |  | POL |  | 21
56 | 59227224021R | žlab odvodňovací polymerický beton; l = 1 000,0 mm; š = 235 mm; h = 270,0 mm; h1 = 275 mm; hrana pozink; zatížení A 15, B 125, C 250, D 400, E 600 | kus | 4 |  | 0 | SPCM | RTS 16/ II |  | POL |  | 21
57 | 59227224031R | žlab odvodňovací polymerický beton; l = 1 000,0 mm; š = 235 mm; h = 275,0 mm; h1 = 280 mm; hrana pozink; zatížení A 15, B 125, C 250, D 400, E 600 | kus | 4 |  | 0 | SPCM | RTS 16/ II |  | POL |  | 21
58 | 59227224041R | žlab odvodňovací polymerický beton; l = 1 000,0 mm; š = 235 mm; h = 280,0 mm; h1 = 285 mm; hrana pozink; zatížení A 15, B 125, C 250, D 400, E 600 | kus | 4 |  | 0 | SPCM | RTS 16/ II |  | POL |  | 21
59 | 592272240501R | žlab odvodňovací polymerický beton; l = 1 000,0 mm; š = 235 mm; h = 285,0 mm; h1 = 290 mm; hrana pozink; zatížení A 15, B 125, C 250, D 400, E 600 | kus | 4 |  | 0 | SPCM | RTS 16/ II |  | POL |  | 21
60 | 59227224061R | žlab odvodňovací polymerický beton; l = 1 000,0 mm; š = 235 mm; h = 290,0 mm; h1 = 295 mm; hrana pozink; zatížení A 15, B 125, C 250, D 400, E 600 | kus | 2 |  | 0 | SPCM | RTS 16/ II |  | POL |  | 21
61 | 5922723361R | vpust žlabová odtok DN 200; polymerický beton; l = 500 mm; š = 235 mm; h = 670 mm; hrana pozink; zatížení A 15, B 125, C 250, D 400, E 600; břitové labyrintové těsnění, lapač nečistot, připojovací šablona | kus | 2 |  | 0 | SPCM | RTS 16/ II |  | POL |  | 21
62 | 59227243501R | stěna čelní pro začátek a konec žlabu; polymerický beton; hrana pozink; š. žlabu 20,0 cm; stavební výška 26,5 až 37,5 cm | kus | 2 |  | 0 | SPCM | RTS 16/ II |  | POL |  | 21
63 | 592272701R | adaptér pro změnu směru toku; polymerický beton; š. žlabu 20,0 cm; stavební výška do 27,5 cm; hrana pozink | kus | 1 |  | 0 | SPCM | RTS 16/ II |  | POL |  | 21
64 | 59245110R | dlažba betonová dvouvrstvá, skladebná; obdélník; šedá; l = 200 mm; š = 100 mm; tl. 60,0 mm | m2 | 126.69 |  | 0 | SPCM | RTS 16/ II |  | POL |  | 21
|  | dlažba chodníky : 123 |  | 123
|  | prořez : 0,03 |  | 3.69
65 | 592451151R | dlažba betonová dvouvrstvá, skladebná; obdélník; dlaždice pro nevidomé; červená; l = 200 mm; š = 100 mm; tl. 60,0 mm | m2 | 3.09 |  | 0 | SPCM | RTS 16/ II |  | POL |  | 21
|  | dlažba chodníky : 3 |  | 3
|  | prořez : 0,03 |  | 0.09
66 | 592451158R | dlažba betonová dvouvrstvá, skladebná; obdélník; dlaždice pro nevidomé; červená; l = 200 mm; š = 100 mm; tl. 80,0 mm | m2 | 1 |  | 0 | SPCM | RTS 16/ II |  | POL |  | 21
|  | parkoviště dlažba : 1 |  | 1
67 | 592451170R | dlažba betonová dvouvrstvá; obdélník; šedá; l = 200 mm; š = 100 mm; tl. 80,0 mm | m2 | 180.25 |  | 0 | SPCM | RTS 16/ II |  | POL |  | 21
|  | Položka pořadí 50 : 175.00000 |  | 175
|  | prořez : 0,03 |  | 5.25
Díl: | 9 | Ostatní konstrukce, bourání |  |  | 0 |  |  |  |  | DIL
| 900 10 Plot z drátěného pletiva | [7 empty] | 0
| hloubení jam pro osazení sloupků, s naložením na dopravní prostředek a odvozem výkopku do 20 m, se složením, bez rozhrnutí, v hornině 3, dodávka a osazení sloupků a vzpěr plotových ocelových trubkových výšky 255 cm typových, se zabetonováním do 0,05 m3 betonem B 30, dodávka a montáž pletiva se čtvercovými oky 50,0 x 2,24 x 2,0 mm, ostnatého drátu čtyřšpičkového 2,24 mm, do výšky 2 m, dodávka a montáž vrat 330 x 205 cm a vrátek 100 x 205 cm ocelových se sloupky (1 kus/ 100 m). | [8 empty] | SPX |  |  |  |  | hloubení jam pro osazení sloupků, s naložením na dopravní prostředek a odvozem výkopku do 20 m, se složením, bez rozhrnutí, v hornině 3, dodávka a osazení sloupků a vzpěr plotových ocelových trubkových výšky 255 cm typových, se zabetonováním do 0,05 m3 betonem B 30, dodávka a montáž pletiva se čtvercovými oky 50,0 x 2,24 x 2,0 mm, ostnatého drátu čtyřšpičkového 2,24 mm, do výšky 2 m, dodávka a montáž vrat 330 x 205 cm a vrátek 100 x 205 cm ocelových se sloupky (1 kus/ 100 m).
68 | 900100002RA0 | ...poplastovaného, na ocelové sloupky, výšky 2 m, vrata, vrátka, ostnatý drát | 100 m | 0.88 |  | 0 | AP-HSV | RTS 16/ II |  | POL |  | 21
|  | nové oplocení : (11+17,5+2,5+2,5+2,5+42+2,5+7,5)/100 |  | 0.88
Díl: | 91 | Doplňující práce na komunikaci |  |  | 0 |  |  |  |  | DIL
| 914 00-1 Osazení a montáž svislých dopravních značek | [7 empty] | 0
| výkopu jamky s odhozem výkopku na vzdálenost do 3 m, osazení sloupků, sloupů nebo ocelových nosných konstrukcí a upevňovadel včetně montáže, zabetonování sloupků nebo vysekání otvorů ve zdivu pro konzoly a na zaplnění a zatření otvorů cementovou maltou | [8 empty] | SPX |  |  |  |  | výkopu jamky s odhozem výkopku na vzdálenost do 3 m, osazení sloupků, sloupů nebo ocelových nosných konstrukcí a upevňovadel včetně montáže, zabetonování sloupků nebo vysekání otvorů ve zdivu pro konzoly a na zaplnění a zatření otvorů cementovou maltou
69 | 914001121R00 | ...sloupek, do betonového základu a AL patky, | kus | 2 |  | 0 | 822-1 | RTS 16/ II |  | POL |  | 21
|  | IP 12 : 2 |  | 2
70 | 914001125R00 | ...značka, na sloupek,sloup, konzolu nebo objekt, | kus | 3 |  | 0 | 822-1 | RTS 16/ II |  | POL |  | 21
|  | IP 12 : 2 |  | 2
|  | E13 : 1 |  | 1
| 914 50 Osazení trubkového nástavce dopravní značky | [7 empty] | 0
71 | 914501111R00 | ...svislé dopravní značky | kus | 2 |  | 0 | 822-1 | RTS 16/ II |  | POL |  | 21
| 917 71 Osazení silničního nebo chodníkového obrubníku | [7 empty] | 0
| S dodáním hmot pro lože tl. 80-100 mm. | [8 empty] | SPX
72 | 917862111R00 | ...stojatého, s boční opěrou z betonu prostého, do lože z betonu prostého C 12/15 | m | 145 |  | 0 | 822-1 | RTS 16/ II |  | POL |  | 21
|  | chodníkové obrubníky : 75 |  | 75
|  | napojení na stáv. komunikaci severní strana : 70 |  | 70
| 919 73-5 Řezání stávajících krytů nebo podkladů | [7 empty] | 0
| včetně spotřeby vody | [8 empty] | SPX
73 | 919735112R00 | ...živičných, hloubky přes 50 do 100 mm | m | 72 |  | 0 | 822-1 | RTS 16/ II |  | POL |  | 21
|  | napojení na stáv. komunikaci severní strana : 70+4*0,5 |  | 72
74 | 4044515x.xx | Značka dopr dodat E 13, 500/500 fól 1, EG 7 letá | kus | 1 |  | 0 |  | Vlastní |  | POL_NEZ | 3_ | 21
|  | E13 : 1 |  | 1
75 | 40445243R | značka dopravní silniční svislá; informativní provozní IP8a-13d; tvar obdélník; 500x700 mm; pozink s dvoj.lisov.ohybem, reflexní folie tř.1; záruka 7 let | kus | 2 |  | 0 | SPCM | RTS 16/ II |  | POL |  | 21
|  | IP 12 : 2 |  | 2
76 | 404459504R | příslušenství k dopr.značení sloupek Fe 60 pozinkovaný, délka 3500 mm | kus | 2 |  | 0 | SPCM | RTS 16/ II |  | POL |  | 21
|  | IP 12 : 2 |  | 2
77 | 59217422R | obrubník chodníkový materiál beton; l = 1000,0 mm; š = 80,0 mm; h = 200,0 mm; barva šedá | kus | 75.75 |  | 0 | SPCM | RTS 16/ II |  | POL |  | 21
|  | chodníkové obrubníky : 75 |  | 75
|  | prořez : 0,01 |  | 0.75
78 | 59217472R | obrubník silniční materiál beton; l = 1000,0 mm; š = 150,0 mm; h = 250,0 mm; barva šedá | kus | 70.7 |  | 0 | SPCM | RTS 16/ II |  | POL |  | 21
|  | napojení na stáv. komunikaci severní strana : 70 |  | 70
|  | prořez : 0,01 |  | 0.7
Díl: | 99 | Staveništní přesun hmot |  |  | 0 |  |  |  |  | DIL
| 998 22-3 Přesun hmot pozemních komunikací, kryt dlážděný | [7 empty] | 0
79 | 998223011R00 | ...jakékoliv délky objektu | t | 374.4995 |  | 0 | 822-1 | RTS 16/ II |  | POL |  | 21
Hmotnosti z položek s pořadovými čísly: :
2,4,26,27,30,31,32,33,34,35,36,37,38,39,40,41,42,44,45,46,47,48,49,50,51,52,54,55,56,57,58,59,60,61, :
62,63,64,65,66,67,69,72,74,75,77,78, :
|  | Součet: : 374,49950 |  | 374.4995
Díl: | 767 | Konstrukce zámečnické |  |  | 0 |  |  |  |  | DIL
| 767 90-006 Demontáž oplocení | [7 empty] | 0
80 | 767900040RA0 | ...rámového | m | 160.5 |  | 0 | AP-PSV | RTS 16/ II |  | POL |  | 21
|  | V položce je zahrnuta demontáž pletiva, slouplů a bran do 6m2 vč. ekologické likvidace. | [13 empty] | V položce je zahrnuta demontáž pletiva, slouplů a bran do 6m2 vč. ekologické likvidace.
|  | demontáž stávajícího oplocení : 5,5+52,5+5+2,5+14,5+2,5+2,5+2,5+65+8 |  | 160.5
Díl: | D96 | Přesuny suti a vybouraných hmot |  |  | 0 |  |  |  |  | DIL
| 979 08-4 Poplatek za skládku | [7 empty] | 0
81 | 979990001R00 | ...stavební suti | t | 55.6657 |  | 0 | 801-3 | RTS 16/ II |  | POL |  | 21
Demontážní hmotnosti z položek s pořadovými čísly: :
5,6,7,8, :
|  | Součet: : 55,66574 |  | 55.6657
82 | 979990113R00 | ...obalovaný asfalt nad 30x30 cm | t | 7.2671 |  | 0 | 801-3 | RTS 16/ II |  | POL |  | 21
Demontážní hmotnosti z položek s pořadovými čísly: :
5,6,7,8, :
|  | Součet: : 7,26707 |  | 7.2671
| 979 08-1 Odvoz suti a vybouraných hmot na skládku | [7 empty] | 0
83 | 979081111R00 | ...do 1 km | t | 72.6707 |  | 0 | 801-3 | RTS 16/ II |  | POL |  | 21
|  | Včetně naložení na dopravní prostředek a složení na skládku, bez poplatku za skládku. | [13 empty] | Včetně naložení na dopravní prostředek a složení na skládku, bez poplatku za skládku.
Demontážní hmotnosti z položek s pořadovými čísly: :
5,6,7,8, :
|  | Součet: : 72,67068 |  | 72.6707
84 | 979081121R00 | ...příplatek za každý další 1 km | t | 1017.3895 |  | 0 | 801-3 | RTS 16/ II |  | POL |  | 21
|  | skládka Bystré | [13 empty] | skládka Bystré
Demontážní hmotnosti z položek s pořadovými čísly: :
5,6,7,8, :
|  | Součet: : 1017,38952 |  | 1017.3895
| Celkem za objekt |  |  |  |  | 0

## Rekapitulace Objekt D1-03
Stavba : | R1516 | Stacionář Ústí nad Orlicí
Objekt : | D1-03 | Přeložka veřejného osvětlení |  |  | JKSO : |  | STA
Rekapitulace stavebního objektu
Zákl. údaje | D1-03
Přeložka veřejného osvětlení
Třídník stavebních objektů:
Rozsah:
Rekapitulace soupisů náležejících k objektu
Soupis | [5 empty] | Cena (Kč)
01 | Rozpočet přeložky VO |  |  |  |  | 0 | 0 | 0
| Celkem objekt |  | D1-03 |  |  | 0
[6 empty] | Rekapitulace DPH | 0 | 0
Základ pro DPH |  |  | 15 | % |  | 0
DPH |  |  | 15 | % |  | 0
Základ pro DPH |  |  | 21 | % |  | 0
DPH |  |  | 21 | % |  | 0
Celkem za objekt s DPH | [5 empty] | 0
Rekapitulace soupisu |  |  | 01 | Rozpočet přeložky VO |  |  |  |  | Rozpočet přeložky VO
Stavební díl | [5 empty] | Cena (Kč)
M21 | Elektromontáže |  |  |  |  | 0
M46 | Zemní práce při montážích |  |  |  |  | 0
| Celkem soupis |  | 01 |  |  | 0

## D1-03 01 Pol
Položkový soupis prací a dodávek | [8 empty] | #LevelZatrideniCeniku#
S: | R1516 | Stacionář Ústí nad Orlicí
O: | D1-03 | Přeložka veřejného osvětlení | [6 empty] | STA
R: | 01 | Rozpočet přeložky VO
[13 empty] | 15 | 21
P.č. | Číslo položky | Název položky | MJ | množství | cena / MJ | celkem | Ceník | Cen. soustava |  |  |  |  | 0 | 0
| Ceník, kapitola | Poznámka uchazeče
Díl: | M21 | Elektromontáže |  |  | 0 |  |  |  |  | DIL
| 210 01-01 Chráničky a lišty | [7 empty] | 0
1 | 210010124R00 | ...trubka ochranná, materiál PE, DN do 80 mm, uložená volně | m | 25 |  | 0 | M21 | RTS 16/ II |  | POL |  | 21
2 | R01 | Trubka ohebná PEHD průměr 50mm červená | m | 25 |  | 0 |  | Vlastní |  | POL_NEZ | 3_9 | 21
| 210 10 Ukončení vodičů, soubory pro kabely | [7 empty] | 0
3 | 210100003R00 | ...ukončení vodičů v rozvaděči včetně zapojení a vodičové koncovky, , průřez do 16 mm2 | kus | 8 |  | 0 | M21 | RTS 16/ II |  | POL |  | 21
4 | 210100251R00 | ...ukončení kabelů smršťovací záklopkou nebo páskou, celoplastových , do průřezu 4x10 mm2 | kus | 2 |  | 0 | M21 | RTS 16/ II |  | POL |  | 21
| 210 81 Kabely silové | [7 empty] | 0
5 | 210810013R00 | ...kabel CYKY-m 750 V, 4 x 10 mm2, volně uložený | m | 30 |  | 0 | M21 | RTS 16/ II |  | POL |  | 21
6 | 34111076R | kabel CYKY; instalační; pro pevné uložení ve vnitřních a venk.prostorách v zemi, betonu; Cu plné holé jádro, tvar jádra RE-kulatý jednodrát; počet a průřez žil 4x10mm2; počet žil 4; teplota použití -30 až 70 °C; max.provoz.teplota při zkratu 160 °C; min.teplota pokládky -5 °C; průřez vodiče 10,0 mm2; samozhášivý; odolnost vůči UV záření | m | 31.5 |  | 0 | SPCM | RTS 16/ II |  | POL |  | 21
7 | 905 | Hzs-revize provoz.souboru a st.obj. | hod | 4 |  | 0 |  | Vlastní |  | POL_NEZ | 10_ | 21
8 | 900 | Hzs-odpojení stávajícího kabelu | hod | 2 |  | 0 |  | Vlastní |  | POL_NEZ | 10_ | 21
Díl: | M46 | Zemní práce při montážích |  |  | 0 |  |  |  |  | DIL
| 460 20-01 Hloubení kabelové rýhy šířky 35 cm | [7 empty] | 0
9 | 460200164R00 | Výkop kabelové rýhy 35/80 cm hor.4 | m | 25 |  | 0 | M46 | RTS 16/ II |  | POL |  | 21
| 460 42-002 Zřízení nebo rekonstrukce kabelového lože z písku | [7 empty] | 0
Zřízení nebo rekonstrukce kabelového lože z kopaného písku bez zakrytí
| Dodání kopaného písku, přísun písku do rýhy, pokrytí dna rýhy souvislou urovnanou vrstvou písku tloušťky 5 nebo 10 cm nad kabelem. | [8 empty] | SPX
10 | 460420022R00 | Zřízení kabelového lože v rýze š. do 65 cm z písku | m | 25 |  | 0 | M46 | RTS 16/ II |  | POL |  | 21
| 460 49-001 Fólie výstražná z PVC | [7 empty] | 0
| Vyrovnání povrchu kabelové rýhy, rozvinutí a uložení výstražné fólie z PVC do rýhy. | [8 empty] | SPX
11 | 460490012R00 | Fólie výstražná z PVC, šířka 33 cm | m | 25 |  | 0 | M46 | RTS 16/ II |  | POL |  | 21
| 460 56 Ruční zához kabelové rýhy bez pěchování | [7 empty] | 0
| Ruční zához nezapažené kabelové rýhy s případným rozpojováním výkopku a s jedním přehozem až do vzdálenosti 3 m nebo se shozením z vozidel. Bez pěchování zeminy. | [8 empty] | SPX |  |  |  |  | Ruční zához nezapažené kabelové rýhy s případným rozpojováním výkopku a s jedním přehozem až do vzdálenosti 3 m nebo se shozením z vozidel. Bez pěchování zeminy.
12 | 460560164R00 | Zához rýhy 35/80 cm, hornina třídy 4 | m | 25 |  | 0 | M46 | RTS 16/ II |  | POL |  | 21
| Celkem za objekt |  |  |  |  | 0