## Pokyny pro vyplnění
Pokyny pro vyplnění
Ve všech listech tohoto souboru můžete měnit pouze buňky s modrým pozadím. Jedná se o tyto údaje : - údaje o firmě - jednotkové ceny položek zadané na maximálně dvě desetinná místa

## Stavba
#RTSROZP# | Soupis stavebních prací, dodávek a služeb
| Stavba: |  | BH/005 | Dům dětí a mladeže Areál perla 01, Ústí nad Orlicí
| Zadavatel |  | Město Ústí nad Orlicí |  |  |  | IČO: | 00279676
|  |  | Sychrova 16 |  |  |  | DIČ: | CZ00279676
|  |  | 56201 | Ústí nad Orlicí
| Projektant: |  | Bursík Holding, a.s. |  |  |  | IČO: | 28223063
|  |  | Belgická 196/38 |  |  |  | DIČ: | CZ 28223063
|  |  | 12000 | Praha 2
| Zhotovitel: | [5 empty] | IČO:
DIČ:
Vypracoval:
| Rozpis ceny | [6 empty] | Celkem
HSV | HSV | [6 empty] | 0
PSV | PSV | [6 empty] | 0
MON | MON | [6 empty] | 0
VN | Vedlejší náklady | [6 empty] | 0
ON | Ostatní náklady | [6 empty] | 0
| Celkem | [6 empty] | 0
Rekapitulace daní
0 | Základ pro sníženou DPH |  |  | 15 | % | 0 |  |  | CZK
0 | Snížená DPH |  |  | 15 | % | 0 |  |  | CZK
0 | Základ pro základní DPH |  |  | 21 | % | 0 |  |  | CZK
0 | Základní DPH |  |  | 21 | % | 0 |  |  | CZK
0 | Zaokrouhlení |  |  |  |  | 0 |  |  | CZK
| Cena celkem bez DPH |  |  |  |  | 0 |  |  | CZK
0 | Cena celkem s DPH |  |  |  |  | 0 |  |  | CZK
|  | v |  |  | dne
|  |  | Za zhotovitele |  |  |  | Za objednatele
Rekapitulace dílčích částí
#CASTI>> | Číslo | Název |  |  | Základ pro sníženou DPH | Základ pro základní DPH | DPH celkem | Cena celkem | %
1 | Stavba |  |  |  | 0 | 0 | 0 | 0
2 |  | Stavební objekt |  |  |  |  | 0 | 0
2 | SO011 | Stavební objekt |  |  | 0 | 0 | 0 | 0
3 | statika | Statika |  |  | 0 | 0 | 0 | 0
3 | stavba | Stavební |  |  | 0 | 0 | 0 | 0
2 | SO012 | Vytápění |  |  | 0 | 0 | 0 | 0
3 | vytápění | Vytápění |  |  | 0 | 0 | 0 | 0
2 | SO013 | Vybavení tělocvičny |  |  | 0 | 0 | 0 | 0
3 | tělocvična | Vybavení tělocvičny |  |  | 0 | 0 | 0 | 0
3 | vn.stěna | Vnitřní a vnější lezecká stěny |  |  | 0 | 0 | 0 | 0
2 | SO014 | ZTI |  |  | 0 | 0 | 0 | 0
3 | ZTI | ZTI |  |  | 0 | 0 | 0 | 0
2 | SO015 | VZT |  |  | 0 | 0 | 0 | 0
3 | VZT | Vzduchotechnika |  |  | 0 | 0 | 0 | 0
2 | SO016 | Elektro-silnoproud |  |  | 0 | 0 | 0 | 0
3 | el.sil. | SO 016 |  |  | 0 | 0 | 0 | 0
2 | SO017 | Elektro-slaboproud |  |  | 0 | 0 | 0 | 0
3 | el.slab. | Elektro-slaboproud |  |  | 0 | 0 | 0 | 0
2 | SO018 | Přípojka vody |  |  | 0 | 0 | 0 | 0
3 | Příp.vody | Přípojka vody |  |  | 0 | 0 | 0 | 0
2 | SO019 | Přípojka plynu |  |  | 0 | 0 | 0 | 0
3 | příp.plyn | Přípojka plyn |  |  | 0 | 0 | 0 | 0
2 | SO020 | kanalizace splašková |  |  | 0 | 0 | 0 | 0
3 | kanal.spl. | kanalizace splašková |  |  | 0 | 0 | 0 | 0
2 | SO021 | kanalizace dešťová |  |  | 0 | 0 | 0 | 0
3 | kanal.dešť. | kanalizace dešťová |  |  | 0 | 0 | 0 | 0
| Celkem za stavbu |  |  |  | 0 | 0 | 0 | 0 | 0
Rekapitulace dílů
| Číslo | Název |  |  | Typ dílu |  |  | Celkem | %
| _1 |  |  |  | HSV |  |  | 0
| _1 | Rozvaděče |  |  | HSV |  |  | 0
| _1 | Ústí nad Orlicí DDM - vzduchotechnika |  |  | HSV |  |  | 0
| _2 |  |  |  | HSV |  |  | 0
| _2 | UPS |  |  | HSV |  |  | 0
| _3 | Svítidla a světelné zdroje |  |  | HSV |  |  | 0
| _4 | Přístroje |  |  | HSV |  |  | 0
| _5 | Kabelové trasy |  |  | HSV |  |  | 0
| _6 | Kabely a vodiče |  |  | HSV |  |  | 0
| _7 | Kabely a vodiče prosportovní výbavu |  |  | HSV |  |  | 0
| _8 | Kabely a vodiče pro TZB |  |  | HSV |  |  | 0
| _9 | Hromosvod a uzemnění |  |  | HSV |  |  | 0
| 1 | Zemní práce |  |  | HSV |  |  | 0
| 2 | Základy a zvláštní zakládání |  |  | HSV |  |  | 0
| 3 | Svislé a kompletní konstrukce |  |  | HSV |  |  | 0
| 4 | Vodorovné konstrukce |  |  | HSV |  |  | 0
| 6 | Úpravy povrchu, podlahy |  |  | HSV |  |  | 0
| 61 | Úpravy povrchů vnitřní |  |  | HSV |  |  | 0
| 62 | Úpravy povrchů vnější |  |  | HSV |  |  | 0
| 63 | Podlahy a podlahové konstrukce |  |  | HSV |  |  | 0
| 64 | Výplně otvorů |  |  | HSV |  |  | 0
| 8 | Trubní vedení |  |  | HSV |  |  | 0
| 800-1 | ZEMNÍ PRÁCE |  |  | HSV |  |  | 0
| 827-1 | VEDENÍ TRUBNÍ |  |  | HSV |  |  | 0
| 94 | Lešení a stavební výtahy |  |  | HSV |  |  | 0
| 95 | Dokončovací konstrukce na pozemních stavbách |  |  | HSV |  |  | 0
| 96 | Bourání konstrukcí |  |  | HSV |  |  | 0
| 99 | Staveništní přesun hmot |  |  | HSV |  |  | 0
| C 23-M | MONTÁŽE POTRUBÍ |  |  | HSV |  |  | 0
| Časomíra |  |  |  | HSV |  |  | 0
| Data |  |  |  | HSV |  |  | 0
| Domácí tel |  |  |  | HSV |  |  | 0
| EZS |  |  |  | HSV |  |  | 0
| Jednotný č |  |  |  | HSV |  |  | 0
| Ostatní |  |  |  | HSV |  |  | 0
| Ozvučení v |  |  |  | HSV |  |  | 0
| Přivolání |  |  |  | HSV |  |  | 0
| STA |  |  |  | HSV |  |  | 0
| Trasy |  |  |  | HSV |  |  | 0
| 711 | Izolace proti vodě |  |  | PSV |  |  | 0
| 712 | Povlakové krytiny |  |  | PSV |  |  | 0
| 713 | Izolace tepelné |  |  | PSV |  |  | 0
| 714 | Izolace akustické a protiotřesové |  |  | PSV |  |  | 0
| 721 | Vnitřní kanalizace |  |  | PSV |  |  | 0
| 722 | Vnitřní vodovod |  |  | PSV |  |  | 0
| 723 | Vnitřní plynovod |  |  | PSV |  |  | 0
| 725 | Zařizovací předměty |  |  | PSV |  |  | 0
| 726 | Instalační prefabrikáty |  |  | PSV |  |  | 0
| 731 | Kotelny |  |  | PSV |  |  | 0
| 732 | Strojovny |  |  | PSV |  |  | 0
| 733 | Rozvod potrubí |  |  | PSV |  |  | 0
| 734 | Armatury |  |  | PSV |  |  | 0
| 735 | Otopná tělesa |  |  | PSV |  |  | 0
| 762 | Konstrukce tesařské |  |  | PSV |  |  | 0
| 764 | Konstrukce klempířské |  |  | PSV |  |  | 0
| 766 | Konstrukce truhlářské |  |  | PSV |  |  | 0
| 767 | Konstrukce zámečnické |  |  | PSV |  |  | 0
| 771 | Podlahy z dlaždic a obklady |  |  | PSV |  |  | 0
| 776 | Podlahy povlakové |  |  | PSV |  |  | 0
| 777 | Podlahy ze syntetických hmot |  |  | PSV |  |  | 0
| 781 | Obklady keramické |  |  | PSV |  |  | 0
| 784 | Malby |  |  | PSV |  |  | 0
| 786 | Čalounické úpravy |  |  | PSV |  |  | 0
| 787 | Zasklívání |  |  | PSV |  |  | 0
| 799 | Ostatní |  |  | PSV |  |  | 0
| M33 | Montáže dopravních zařízení a vah-výtahy |  |  | MON |  |  | 0
| VN | Vedlejší náklady |  |  | VN |  |  | 0
| Cena celkem | [6 empty] | 0 | 0
Note on D11: Název
Note on I11: IČO
Note on D12: Ulice
Note on I12: DIČ
Note on D13: PSČ
Note on E13: Místo

## VzorPolozky (hidden)
Položkový rozpočet
S:
O:
R:

## SO011 statika Pol
Položkový soupis prací a dodávek | [26 empty] | #TypZaznamu#
S: | BH/005 | Dům dětí a mladeže Areál perla 01, Ústí nad Orlicí | [24 empty] | STA
O: | SO011 | Stavební objekt | [21 empty] | STA |  |  | OBJ
R: | statika | Statika | [24 empty] | ROZ
P.č. | Číslo položky | Název položky | MJ | Množství | Cena / MJ | Celkem | Dodávka | Dodávka celk. | Montáž | Montáž celk. | DPH | Cena s DPH | Hmotnost / MJ | Hmotnost celk.(t) | Dem. hmotnost / MJ | Dem. hmotnost celk.(t) | Ceník | Cen. soustava / platnost | Cenová úroveň | Nhod / MJ | Nhod celk. | Dodavatel | Typ položky
Díl: | 1 | Zemní práce |  |  |  | 0 |  | 0 |  | 0 |  | 0 |  | 1652.88 |  | 0 |  |  |  |  | 1862.28 | [5 empty] | DIL
1 | 131201203R00 | Hloubení zapažených jam a zářezů do 10000 m3, v hornině 3, hloubení ručně a strojně | m3 | 1767.734 |  | 0 |  | 0 |  | 0 | 21 | 0 | 0 | 0 | 0 | 0 | 800-1 | RTS 19/ I | RTS 18/ I | 0.754 | 1332.87 |  | Práce |  |  |  | POL1_
|  | s urovnáním dna do předepsaného profilu a spádu, s případně nutným přemístěním výkopku ve výkopišti a dále buď s přemístěním výkopku na přilehlém terénu na vzdálenost do 3 m od kraje jámy nebo s naložením na dopravní prostředek | [24 empty] | SPI |  | s urovnáním dna do předepsaného profilu a spádu, s případně nutným přemístěním výkopku ve výkopišti a dále buď s přemístěním výkopku na přilehlém terénu na vzdálenost do 3 m od kraje jámy nebo s naložením na dopravní prostředek
|  | (2,45+0,6)*14,35*(1,89-0,9) |  | 43.3298 | [22 empty] | VV | 0
|  | 2,42*3,41*14,35/2 |  | 59.2095 | [22 empty] | VV | 0
|  | (10,36-7,568)*14,35*3,41 |  | 136.6223 | [22 empty] | VV | 0
|  | 23,24*16,55*3,41 |  | 1311.561 | [22 empty] | VV | 0
|  | 0,575*(15,24+2*0,575)*2,3*2/2 |  | 21.6758 | [22 empty] | VV | 0
|  | 0,575*6,3*2,3*2/2 |  | 8.3317 | [22 empty] | VV | 0
|  | 4,4*15,24*2,3 |  | 154.2288 | [22 empty] | VV | 0
|  | 1,9*7,5*2,3 |  | 32.775 | [22 empty] | VV | 0
2 | 131201209R00 | Hloubení zapažených jam a zářezů příplatek za lepivost, v hornině 3, | m3 | 176.7734 |  | 0 |  | 0 |  | 0 | 21 | 0 | 0 | 0 | 0 | 0 | 800-1 | RTS 19/ I | RTS 18/ I | 0.107 | 18.91 |  | Práce |  |  |  | POL1_
|  | s urovnáním dna do předepsaného profilu a spádu, s případně nutným přemístěním výkopku ve výkopišti a dále buď s přemístěním výkopku na přilehlém terénu na vzdálenost do 3 m od kraje jámy nebo s naložením na dopravní prostředek | [24 empty] | SPI |  | s urovnáním dna do předepsaného profilu a spádu, s případně nutným přemístěním výkopku ve výkopišti a dále buď s přemístěním výkopku na přilehlém terénu na vzdálenost do 3 m od kraje jámy nebo s naložením na dopravní prostředek
|  | Odkaz na mn. položky pořadí 1 : 1767,73400*0,1 |  | 176.7734 | [22 empty] | VV | 5
3 | 133201101R00 | Hloubení šachet v hornině 3 do 100 m3 | m3 | 60.445 |  | 0 |  | 0 |  | 0 | 21 | 0 | 0 | 0 | 0 | 0 | 800-1 | RTS 19/ I | RTS 18/ I | 3.131 | 189.25 |  | Práce |  |  |  | POL1_
|  | zapažených i nezapažených se svislým přemístění výkopku a urovnáním dna do předepsaného profilu a spádu, s případným nutným přemístěním výkopku ve výkopišti, s přehozením výkopku na přilehlém terénu na vzdálenost do 5 m od hrany šachty nebo s naložením na dopravní prostředek, | [24 empty] | SPI |  | zapažených i nezapažených se svislým přemístění výkopku a urovnáním dna do předepsaného profilu a spádu, s případným nutným přemístěním výkopku ve výkopišti, s přehozením výkopku na přilehlém terénu na vzdálenost do 5 m od hrany šachty nebo s naložením na dopravní prostředek,
|  | 1,6*1,6*0,7*22 |  | 39.424 | [22 empty] | VV | 0
|  | 1,6*4*0,35*0,7*22/2 |  | 17.248 | [22 empty] | VV | 0
|  | 0,35*0,35/2*0,7*22*4 |  | 3.773 | [22 empty] | VV | 0
4 | 133201109R00 | Hloubení šachet v hornině 3 příplatek za lepivost horniny | m3 | 6.0445 |  | 0 |  | 0 |  | 0 | 21 | 0 | 0 | 0 | 0 | 0 | 800-1 | RTS 19/ I | RTS 18/ I | 0.474 | 2.87 |  | Práce |  |  |  | POL1_
|  | zapažených i nezapažených se svislým přemístění výkopku a urovnáním dna do předepsaného profilu a spádu, s případným nutným přemístěním výkopku ve výkopišti, s přehozením výkopku na přilehlém terénu na vzdálenost do 5 m od hrany šachty nebo s naložením na dopravní prostředek, | [24 empty] | SPI |  | zapažených i nezapažených se svislým přemístění výkopku a urovnáním dna do předepsaného profilu a spádu, s případným nutným přemístěním výkopku ve výkopišti, s přehozením výkopku na přilehlém terénu na vzdálenost do 5 m od hrany šachty nebo s naložením na dopravní prostředek,
|  | Odkaz na mn. položky pořadí 3 : 60,44500*0,1 |  | 6.0445 | [22 empty] | VV | 5
5 | 162201102R00 | Vodorovné přemístění výkopku z horniny 1 až 4, na vzdálenost přes 20 do 50 m | m3 | 387.5953 |  | 0 |  | 0 |  | 0 | 21 | 0 | 0 | 0 | 0 | 0 | 800-1 | RTS 19/ I | RTS 18/ I | 0.074 | 28.68 |  | Práce |  |  |  | POL1_
|  | po suchu, bez naložení výkopku, avšak se složením bez rozhrnutí, zpáteční cesta vozidla. | [24 empty] | SPI
|  | Odkaz na mn. položky pořadí 12 : 327,15032 |  | 327.1503 | [22 empty] | VV | 5
|  | Odkaz na mn. položky pořadí 3 : 60,44500 |  | 60.445 | [22 empty] | VV | 5
6 | 162701105R00 | Vodorovné přemístění výkopku z horniny 1 až 4, na vzdálenost přes 9 000 do 10 000 m | m3 | 2155.3294 |  | 0 |  | 0 |  | 0 | 21 | 0 | 0 | 0 | 0 | 0 | 800-1 | RTS 19/ I | RTS 18/ I | 0.011 | 23.71 |  | Práce |  |  |  | POL1_
|  | po suchu, bez naložení výkopku, avšak se složením bez rozhrnutí, zpáteční cesta vozidla. | [24 empty] | SPI
|  | Odkaz na mn. položky pořadí 8 : 2155,32936 |  | 2155.3294 | [22 empty] | VV | 5
7 | 162701109R00 | Vodorovné přemístění výkopku příplatek k ceně za každých dalších i započatých 1 000 m přes 10 000 m z horniny 1 až 4 | m3 | 21553.2936 |  | 0 |  | 0 |  | 0 | 21 | 0 | 0 | 0 | 0 | 0 | 800-1 | RTS 19/ I | RTS 18/ I | 0 | 0 |  | Práce |  |  |  | POL1_
|  | po suchu, bez naložení výkopku, avšak se složením bez rozhrnutí, zpáteční cesta vozidla. | [24 empty] | SPI
|  | Odkaz na mn. položky pořadí 6 : 2155,32936*10 |  | 21553.2936 | [22 empty] | VV | 5
8 | 167101102R00 | Nakládání, skládání, překládání neulehlého výkopku nakládání výkopku přes 100 m3, z horniny 1 až 4 | m3 | 2155.3294 |  | 0 |  | 0 |  | 0 | 21 | 0 | 0 | 0 | 0 | 0 | 800-1 | RTS 19/ I | RTS 18/ I | 0.053 | 114.23 |  | Práce |  |  |  | POL1_
|  | Odkaz na mn. položky pořadí 12 : 327,15032 |  | 327.1503 | [22 empty] | VV | 5
|  | Odkaz na mn. položky pořadí 1 : 1767,73404 |  | 1767.734 | [22 empty] | VV | 5
|  | Odkaz na mn. položky pořadí 3 : 60,44500 |  | 60.445 | [22 empty] | VV | 5
9 | 174101101R00 | Zásyp sypaninou se zhutněním jam, šachet, rýh nebo kolem objektů v těchto vykopávkách | m3 | 751.3098 |  | 0 |  | 0 |  | 0 | 21 | 0 | 0 | 0 | 0 | 0 | 800-1 | RTS 19/ I | RTS 18/ I | 0.202 | 151.76 |  | Práce |  |  |  | POL1_
|  | z jakékoliv horniny s uložením výkopku po vrstvách, | [24 empty] | SPI
|  | 1,6*4*0,35*0,7*22/2 |  | 17.248 | [22 empty] | VV | 0
|  | 0,35*0,35/2*0,7*22*4 |  | 3.773 | [22 empty] | VV | 0
|  | 0,575*(15,24+2*0,575)*2,3*2/2 |  | 21.6758 | [22 empty] | VV | 0
|  | 0,575*6,3*2,3*2/2 |  | 8.3317 | [22 empty] | VV | 0
|  | Mezisoučet |  | 51.0285 | [22 empty] | VV | 1
|  | 3,41*1,49*23,24 |  | 118.0801 | [22 empty] | VV | 0
|  | 3,41*1,5*24,118 |  | 123.3636 | [22 empty] | VV | 0
|  | 3,41*2*16,55 |  | 112.871 | [22 empty] | VV | 0
|  | 3,41*8,39*2,5 |  | 71.5247 | [22 empty] | VV | 0
|  | 3,41*7,568*1,35 |  | 34.8393 | [22 empty] | VV | 0
|  | 13,89*11,5*1,5 |  | 239.6025 | [22 empty] | VV | 0
|  | Mezisoučet |  | 700.2812 | [22 empty] | VV | 1
10 | 199000002R00 | Poplatky za skládku horniny 1- 4 | m3 | 2155.3294 |  | 0 |  | 0 |  | 0 | 21 | 0 | 0 | 0 | 0 | 0 | 800-1 | RTS 19/ I | RTS 18/ I | 0 | 0 |  | Práce |  |  |  | POL1_
|  | Odkaz na mn. položky pořadí 6 : 2155,32936 |  | 2155.3294 | [22 empty] | VV | 5
11 | 58344199R | štěrkodrť frakce 0,0 až 63,0 mm; třída C; Jihomoravský kraj | t | 1652.8815 |  | 0 |  | 0 |  | 0 | 21 | 0 | 1 | 1652.88 | 0 | 0 | SPCM | RTS 19/ I | RTS 18/ I | 0 | 0 |  | Specifikace |  |  |  | POL3_
|  | Odkaz na mn. položky pořadí 9 : 751,30975*2,2 |  | 1652.8815 | [22 empty] | VV | 5
Díl: | 2 | Základy a zvláštní zakládání |  |  |  | 0 |  | 0 |  | 0 |  | 0 |  | 2318.82 |  | 0 |  |  |  |  | 4960.23 | [5 empty] | DIL
12 | 224321431R00 | Výplň pilot z vodostavebního betonu železového XA1, , bez suspenze | m3 | 327.1503 |  | 0 |  | 0 |  | 0 | 21 | 0 | 2.55 | 834.23 | 0 | 0 | 800-2 | RTS 19/ I | RTS 18/ I | 0 | 0 |  | Práce |  |  |  | POL1_
|  | 280*0,61*0,61*3,14 |  | 327.1503 | [22 empty] | VV | 0
13 | 224361114R00 | Výztuž pilot betonových do země z oceli 10505 (R) | t | 13.604 |  | 0 |  | 0 |  | 0 | 21 | 0 | 1.0752 | 14.63 | 0 | 0 | 800-2 | RTS 19/ I | RTS 18/ I | 22.321 | 303.65 |  | Práce |  |  |  | POL1_
|  | 8ks dl.5m : 8*0,22 |  | 1.76 | [22 empty] | VV | 0
|  | 12ks dl.6 : 12*0,265 |  | 3.18 | [22 empty] | VV | 0
|  | 12ks dl.6 : 12*0,301 |  | 3.612 | [22 empty] | VV | 0
|  | 12ks dl.8 : 12*0,421 |  | 5.052 | [22 empty] | VV | 0
14 | 231943213R00 | Stěny beraněné z ocelových štětovnic z terénu, zaberanění, od 0 do 12 m | m2 | 918.66 |  | 0 |  | 0 |  | 0 | 21 | 0 | 0 | 0 | 0 | 0 | 800-2 | RTS 19/ I | RTS 18/ I | 1.82 | 1671.96 |  | Práce |  |  |  | POL1_
|  | (23,24+24,118+11,5+7,568+8,89+16,55)*10 |  | 918.66 | [22 empty] | VV | 0
15 | 264312211R00 | Vrty pro piloty nezapažené, svislé průměr přes 1050 do 1250 mm, hloubka 0 - 5 m, hornina třídy 3 | m | 40 |  | 0 |  | 0 |  | 0 | 21 | 0 | 0.00349 | 0.14 | 0 | 0 | 800-2 | RTS 19/ I | RTS 18/ I | 1.088 | 43.52 |  | Práce |  |  |  | POL1_
|  | 8 ks dl.5 m : 5*8 |  | 40 | [22 empty] | VV | 0
16 | 264312212R00 | Vrty pro piloty nezapažené, svislé průměr přes 1050 do 1250 mm, hloubka přes 5 m, hornina třídy 3 | m | 240 |  | 0 |  | 0 |  | 0 | 21 | 0 | 0.00349 | 0.84 | 0 | 0 | 800-2 | RTS 19/ I | RTS 18/ I | 1.33 | 319.2 |  | Práce |  |  |  | POL1_
|  | dl.6m : (12+12)*6 |  | 144 | [22 empty] | VV | 0
|  | dl.8m : 12*8 |  | 96 | [22 empty] | VV | 0
17 | 273323611RV1 | Beton základových desek železový vodostavební třídy C 30/37, stupeň chemické odolnosti X0,XC1-4,XD1-2,XF1,XA1-2 | m3 | 340.6865 |  | 0 |  | 0 |  | 0 | 21 | 0 | 2.3937 | 815.5 | 0 | 0 | 801-1 | RTS 19/ I | RTS 18/ I | 0.48 | 163.53 |  | Práce |  |  |  | POL1_
|  | bez dodávky a uložení výztuže | [24 empty] | SPI
|  | základová deska -3,91 tl.400 mm : 0,4*(19,74*12,52+7,099*11,5+5,717*11,5) |  | 157.8115 | [22 empty] | VV | 0
|  | deska podlahy, plocha dle PD 731,5 m2 : 0,25*731,5 |  | 182.875 | [22 empty] | VV | 0
18 | 273351215R00 | Bednění stěn základových desek zřízení | m2 | 34.462 |  | 0 |  | 0 |  | 0 | 21 | 0 | 0.0392 | 1.35 | 0 | 0 | 801-1 | RTS 19/ I | RTS 18/ I | 1.6 | 55.14 |  | Práce |  |  |  | POL1_
|  | svislé nebo šikmé (odkloněné) , půdorysně přímé nebo zalomené, stěn základových desek ve volných nebo zapažených jámách, rýhách, šachtách, včetně případných vzpěr, | [24 empty] | SPI |  | svislé nebo šikmé (odkloněné) , půdorysně přímé nebo zalomené, stěn základových desek ve volných nebo zapažených jámách, rýhách, šachtách, včetně případných vzpěr,
|  | úroveň -6,21 : (13,24*2+2,4+4,3+1,9)*0,4 |  | 14.032 | [22 empty] | VV | 0
|  | úroveň -3,91 : (19,74+21,12)*2*0,25 |  | 20.43 | [22 empty] | VV | 0
19 | 273351216R00 | Bednění stěn základových desek odstranění | m2 | 34.462 |  | 0 |  | 0 |  | 0 | 21 | 0 | 0 | 0 | 0 | 0 | 801-1 | RTS 19/ I | RTS 18/ I | 0.32 | 11.03 |  | Práce |  |  |  | POL1_
|  | svislé nebo šikmé (odkloněné) , půdorysně přímé nebo zalomené, stěn základových desek ve volných nebo zapažených jámách, rýhách, šachtách, včetně případných vzpěr, | [24 empty] | SPI |  | svislé nebo šikmé (odkloněné) , půdorysně přímé nebo zalomené, stěn základových desek ve volných nebo zapažených jámách, rýhách, šachtách, včetně případných vzpěr,
|  | Odkaz na mn. položky pořadí 18 : 34,46200 |  | 34.462 | [22 empty] | VV | 5
20 | 273361821R00 | Výztuž základových desek z betonářské oceli 10 505(R) | t | 30.2 |  | 0 |  | 0 |  | 0 | 21 | 0 | 1.0217 | 30.86 | 0 | 0 | 801-1 | RTS 19/ I | RTS 18/ I | 23.531 | 710.64 |  | Práce |  |  |  | POL1_
|  | včetně distančních prvků | [24 empty] | SPI
|  | Deska podlahy : 10,08 |  | 10.08 | [22 empty] | VV | 0
|  | základová deska : 20,12 |  | 20.12 | [22 empty] | VV | 0
21 | 274313811R00 | Beton základových pasů prostý třídy C 30/37 | m3 | 30.024 |  | 0 |  | 0 |  | 0 | 21 | 0 | 2.525 | 75.81 | 0 | 0 | 801-1 | RTS 19/ I | RTS 18/ I | 0.477 | 14.32 |  | Práce |  |  |  | POL1_
|  | 0,4*1*(0,65+4,3*2+5,04+6,54+5,15*4+5,04+4,3*3+5,04+5,15+5,5) |  | 30.024 | [22 empty] | VV | 0
22 | 274351215R00 | Bednění stěn základových pasů zřízení | m2 | 150.12 |  | 0 |  | 0 |  | 0 | 21 | 0 | 0.03916 | 5.88 | 0 | 0 | 801-1 | RTS 19/ I | RTS 18/ I | 1.05 | 157.63 |  | Práce |  |  |  | POL1_
|  | svislé nebo šikmé (odkloněné), půdorysně přímé nebo zalomené, stěn základových pasů ve volných nebo zapažených jámách, rýhách, šachtách, včetně případných vzpěr, | [24 empty] | SPI |  | svislé nebo šikmé (odkloněné), půdorysně přímé nebo zalomené, stěn základových pasů ve volných nebo zapažených jámách, rýhách, šachtách, včetně případných vzpěr,
|  | (0,65+4,3*2+5,04+6,54+5,15*4+5,04+4,3*3+5,04+5,15+5,5)*1*2 |  | 150.12 | [22 empty] | VV | 0
23 | 274351216R00 | Bednění stěn základových pasů odstranění | m2 | 150.12 |  | 0 |  | 0 |  | 0 | 21 | 0 | 0 | 0 | 0 | 0 | 801-1 | RTS 19/ I | RTS 18/ I | 0.32 | 48.04 |  | Práce |  |  |  | POL1_
|  | svislé nebo šikmé (odkloněné), půdorysně přímé nebo zalomené, stěn základových pasů ve volných nebo zapažených jámách, rýhách, šachtách, včetně případných vzpěr, | [24 empty] | SPI |  | svislé nebo šikmé (odkloněné), půdorysně přímé nebo zalomené, stěn základových pasů ve volných nebo zapažených jámách, rýhách, šachtách, včetně případných vzpěr,
|  | Odkaz na mn. položky pořadí 22 : 150,12000 |  | 150.12 | [22 empty] | VV | 5
24 | 275123902R00 | Montáž základ.patek ze ŽB,v bud.do H 18 m,do 5 t | kus | 23 |  | 0 |  | 0 |  | 0 | 21 | 0 | 0.25716 | 5.91 | 0 | 0 |  | RTS 19/ I | RTS 18/ I | 2.061 | 47.4 |  | Práce |  |  |  | POL1_
25 | 279323411RV1 | vodostavební třídy C 25/30, stupeň chemické odolnosti X0,XC1-4,XD1-2,XF1,XA1-2 | m3 | 107.4513 |  | 0 |  | 0 |  | 0 | 21 | 0 | 2.3937 | 257.21 | 0 | 0 | 801-1 | RTS 19/ I | RTS 18/ I | 0.599 | 64.36 |  | Práce |  |  |  | POL1_
|  | 0,3*3,41*(12,25*2+19,44*2+1*2) |  | 66.8837 | [22 empty] | VV | 0
|  | 0,3*3,41*(4,6+4,5*2+2*1) |  | 15.9588 | [22 empty] | VV | 0
|  | 0,4*1,9*(13,24*2+1,6+4,3) |  | 24.6088 | [22 empty] | VV | 0
26 | 279351105R00 | Bednění základových zdí oboustranné, zřízení | m2 | 844.0844 |  | 0 |  | 0 |  | 0 | 21 | 0 | 0.03931 | 33.18 | 0 | 0 | 801-1 | RTS 19/ I | RTS 18/ I | 0.65 | 548.65 |  | Práce |  |  |  | POL1_
|  | bednění svislé nebo šikmé (odkloněné), půdorysně přímé nebo zalomené základových zdí ve volných nebo zapažených jámách, rýhách, šachtách, včetně případných vzpěr, | [24 empty] | SPI |  | bednění svislé nebo šikmé (odkloněné), půdorysně přímé nebo zalomené základových zdí ve volných nebo zapažených jámách, rýhách, šachtách, včetně případných vzpěr,
|  | 1,9*(13,24*2+4,3*2)*2 |  | 133.304 | [22 empty] | VV | 0
|  | (4,6+4,5+4,7+2,14+4*1+2,46+1,93*2+2,09*2+8,18*2)*3,41 |  | 159.588 | [22 empty] | VV | 0
|  | (19,44+20,97)*2*2*3,41 |  | 551.1924 | [22 empty] | VV | 0
27 | 279351106R00 | Bednění základových zdí oboustranné, odstranění | m2 | 844.0844 |  | 0 |  | 0 |  | 0 | 21 | 0 | 0 | 0 | 0 | 0 | 801-1 | RTS 19/ I | RTS 18/ I | 0.35 | 295.43 |  | Práce |  |  |  | POL1_
|  | bednění svislé nebo šikmé (odkloněné), půdorysně přímé nebo zalomené základových zdí ve volných nebo zapažených jámách, rýhách, šachtách, včetně případných vzpěr, | [24 empty] | SPI |  | bednění svislé nebo šikmé (odkloněné), půdorysně přímé nebo zalomené základových zdí ve volných nebo zapažených jámách, rýhách, šachtách, včetně případných vzpěr,
|  | Odkaz na mn. položky pořadí 26 : 844,08440 |  | 844.0844 | [22 empty] | VV | 5
28 | 279361821R00 | Výztuž základových zdí z betonářské oceli 10 505(R) | t | 17.265 |  | 0 |  | 0 |  | 0 | 21 | 0 | 1.0211 | 17.63 | 0 | 0 | 801-1 | RTS 19/ I | RTS 18/ I | 29.292 | 505.73 |  | Práce |  |  |  | POL1_
|  | včetně distančních prvků | [24 empty] | SPI
|  | základové stěny : 15,565 |  | 15.565 | [22 empty] | VV | 0
|  | stěna v ose F : 1,7 |  | 1.7 | [22 empty] | VV | 0
29 | 5931500 | Základová patka- kalich | m3 | 33.12 |  | 0 |  | 0 |  | 0 | 21 | 0 | 2.5 | 82.8 | 0 | 0 |  | Vlastní | Indiv | 0 | 0 |  | Práce |  |  |  | POL1_
|  | 23*1,2*1,2*1 |  | 33.12 | [22 empty] | VV | 0
30 | 13442205R | štětovnice | t | 142.8516 |  | 0 |  | 0 |  | 0 | 21 | 0 | 1 | 142.85 | 0 | 0 | SPCM | RTS 19/ I | RTS 18/ I | 0 | 0 |  | Specifikace |  |  |  | POL3_
|  | Odkaz na mn. položky pořadí 14 : 918,66000*0,1555 |  | 142.8516 | [22 empty] | VV | 5
Díl: | 3 | Svislé a kompletní konstrukce |  |  |  | 0 |  | 0 |  | 0 |  | 0 |  | 485.21 |  | 0 |  |  |  |  | 1355.67 | [5 empty] | DIL
31 | 331123902R00 | Montáž sloupů ze ŽB do dutiny pat.,H do 18 m,3 t | kus | 76 |  | 0 |  | 0 |  | 0 | 21 | 0 | 0.43236 | 32.86 | 0 | 0 |  | RTS 19/ I | RTS 18/ I | 2.132 | 162.03 |  | Práce |  |  |  | POL1_
|  | sloup součet dílů : 2*1+2*2+9*2+10*3+2*4+2*3+4*2 |  | 76 | [22 empty] | VV | 0
|  | Mezisoučet |  | 76 | [22 empty] | VV | 1
32 | 341321610R00 | Beton stěn nosných a výplňových železový třídy C 30/37 | m3 | 122.4905 |  | 0 |  | 0 |  | 0 | 21 | 0 | 2.5281 | 309.67 | 0 | 0 | 801-1 | RTS 19/ I | RTS 18/ I | 1.356 | 166.1 |  | Práce |  |  |  | POL1_
|  | bez výztuže, s pomocným lešením o výšce podlahy do 1,90 m a pro zatížení do 1,5 kPa, | [24 empty] | SPI
|  | Stěny 1. a 2. NP v osách 1 a A : (17,75*3,3)*2*0,24 |  | 28.116 | [22 empty] | VV | 0
|  | Atika : 201*0,6*0,15 |  | 18.09 | [22 empty] | VV | 0
|  | šachta : (4,7*2+2,46+1,66*2+1,93+0,48)*(14,05+3,91)*0,24+(1,9+2,09)*(14,05+3,91)*0,15 |  | 86.569 | [22 empty] | VV | 0
|  | šachta otvory : -1,09*2,14*5*0,24-1,84*3,16*3*0,24-1,45*3,16*3*0,24 |  | -10.2845 | [22 empty] | VV | 0
33 | 341351105R00 | Bednění stěn a příček oboustranné zřízení | m2 | 475.5 |  | 0 |  | 0 |  | 0 | 21 | 0 | 0.03905 | 18.57 | 0 | 0 | 801-1 | RTS 19/ I | RTS 18/ I | 0.65 | 309.08 |  | Práce |  |  |  | POL1_
|  | svislé nebo šikmé (odkloněné), půdorysně přímé nebo zalomené, stěn nosných, výplňových, nebo příček, včetně vzpěr nebo jiného zajištění | [24 empty] | SPI |  | svislé nebo šikmé (odkloněné), půdorysně přímé nebo zalomené, stěn nosných, výplňových, nebo příček, včetně vzpěr nebo jiného zajištění
|  | stěny 1a2 NP : 17,75*3,3*2*2 |  | 234.3 | [22 empty] | VV | 0
|  | atika : 201*0,6*2 |  | 241.2 | [22 empty] | VV | 0
34 | 341351106R00 | Bednění stěn a příček oboustranné odstranění | m2 | 475.5 |  | 0 |  | 0 |  | 0 | 21 | 0 | 0 | 0 | 0 | 0 | 801-1 | RTS 19/ I | RTS 18/ I | 0.35 | 166.43 |  | Práce |  |  |  | POL1_
|  | svislé nebo šikmé (odkloněné), půdorysně přímé nebo zalomené, stěn nosných, výplňových, nebo příček, včetně vzpěr nebo jiného zajištění | [24 empty] | SPI |  | svislé nebo šikmé (odkloněné), půdorysně přímé nebo zalomené, stěn nosných, výplňových, nebo příček, včetně vzpěr nebo jiného zajištění
|  | Odkaz na mn. položky pořadí 33 : 475,50000 |  | 475.5 | [22 empty] | VV | 5
35 | 341351903R00 | Bednění stěn a příček bednění otvoru plochy do 2,25 m2 | kus | 13 |  | 0 |  | 0 |  | 0 | 21 | 0 | 0.05803 | 0.75 | 0 | 0 | 801-1 | RTS 19/ I | RTS 18/ I | 3.9 | 50.7 |  | Práce |  |  |  | POL1_
|  | svislé nebo šikmé (odkloněné), půdorysně přímé nebo zalomené, stěn nosných, výplňových, nebo příček, včetně vzpěr nebo jiného zajištění | [24 empty] | SPI |  | svislé nebo šikmé (odkloněné), půdorysně přímé nebo zalomené, stěn nosných, výplňových, nebo příček, včetně vzpěr nebo jiného zajištění
|  | šachta otvory : 11 |  | 11 | [22 empty] | VV | 0
|  | 2 |  | 2 | [22 empty] | VV | 0
36 | 341361821R00 | Výztuž stěn a příček z betonářské oceli 10 505(R) | t | 20.411 |  | 0 |  | 0 |  | 0 | 21 | 0 | 1.0249 | 20.92 | 0 | 0 | 801-1 | RTS 19/ I | RTS 18/ I | 24.562 | 501.33 |  | Práce |  |  |  | POL1_
|  | rovných i oblých, svislých i šikmých. Včetně distančních prvků. | [24 empty] | SPI
|  | stěny v ose a,1 : 3,018*2 |  | 6.036 | [22 empty] | VV | 0
|  | výstuž šachty : 14,375 |  | 14.375 | [22 empty] | VV | 0
37 | 593690010 | Sloup železobetonový - Prefa | m3 | 40.9772 |  | 0 |  | 0 |  | 0 | 21 | 0 | 2.5 | 102.44 | 0 | 0 |  | Vlastní | Indiv | 0 | 0 |  | Specifikace |  |  |  | POL3_
|  | sloup 2 ks : 0,3*0,3*4,85*2 |  | 0.873 | [22 empty] | VV | 0
|  | sloup 2 ks : 0,3*0,3*8,25*2 |  | 1.485 | [22 empty] | VV | 0
|  | sloup 9 ks : 0,4*0,4*8,25*9 |  | 11.88 | [22 empty] | VV | 0
|  | sloup 10 ks : 0,4*0,4*9,8*10 |  | 15.68 | [22 empty] | VV | 0
|  | sloup 2 ks : 0,4*0,4*12,16*2 |  | 3.8912 | [22 empty] | VV | 0
|  | sloup 2 ks : 0,4*0,4*8,5*2 |  | 2.72 | [22 empty] | VV | 0
|  | sloup 4 ks : 0,4*0,4*6,95*4 |  | 4.448 | [22 empty] | VV | 0
|  | Mezisoučet |  | 40.9772 | [22 empty] | VV | 1
Díl: | 4 | Vodorovné konstrukce |  |  |  | 0 |  | 0 |  | 0 |  | 0 |  | 1332.85 |  | 0 |  |  |  |  | 4430.38 | [5 empty] | DIL
38 | 411121121R00 | Osaz.stropních panelů š. do 120, dl. do 380 cm | kus | 11 |  | 0 |  | 0 |  | 0 | 21 | 0 | 0.0895 | 0.98 | 0 | 0 |  | RTS 19/ I | RTS 18/ I | 0.631 | 6.94 |  | Práce |  |  |  | POL1_
|  | 1+9+1 |  | 11 | [22 empty] | VV | 0
39 | 411321515R00 | Beton stropů železový stropů deskových, desek plochých střech, desek balkónových, desek hřibových stropů včetně hlavic hřibových sloupů, železový (bez výztuže) třídy C 30/37 | m3 | 415.0956 |  | 0 |  | 0 |  | 0 | 21 | 0 | 2.5251 | 1048.17 | 0 | 0 | 801-1 | RTS 19/ I | RTS 18/ I | 0.99 | 410.94 |  | Práce |  |  |  | POL1_
|  | 1.PP : 12,25*19,44*0,25 |  | 59.535 | [22 empty] | VV | 0
|  | 1.NP : (33,54*(0,2+6,24+5,5*3+6,24+0,2))*0,25+1,4*0,1*0,25 |  | 246.3863 | [22 empty] | VV | 0
|  | 1.NP odpočet : -23,6*16,1*0,25-5,1*(4,3+1,81)*0,25 |  | -102.7802 | [22 empty] | VV | 0
|  | 2.NP : 4,74*33,54*0,25*2+6,35*19,9*0,25-1,5*5,1*0,25 |  | 109.1685 | [22 empty] | VV | 0
|  | strop nad šachtou : 6,6*4,84*0,25 |  | 7.986 | [22 empty] | VV | 0
|  | Odkaz na mn. položky pořadí 64 : 790,00000*0,12 |  | 94.8 | [22 empty] | VV | 5
40 | 411351101R00 | Bednění stropů deskových, balkonových nebo plošných konzol plné, rovné, popř. s náběhy systémové, včetně podepření, tloušťka stropu 120 mm, - zřízení | m2 | 1281.1824 |  | 0 |  | 0 |  | 0 | 21 | 0 | 0.04678 | 59.93 | 0 | 0 | 801-1 | RTS 19/ I | RTS 18/ I | 0.65 | 832.77 |  | Práce |  |  |  | POL1_
|  | s pomocným lešením | [24 empty] | SPI
|  | 1.PP : 12,25*19,44 |  | 238.14 | [22 empty] | VV | 0
|  | 1.NP : 33,54*(0,2+6,24+5,5*3+6,24+0,2)+1,4*0,1 |  | 985.5452 | [22 empty] | VV | 0
|  | 1.NP odpočet : -23,6*16,1-5,1*(4,3+1,81) |  | -411.121 | [22 empty] | VV | 0
|  | 2.NP : 4,74*33,54*2+6,35*19,9-1,5*5,1 |  | 436.6742 | [22 empty] | VV | 0
|  | strop nad šachtou : 6,6*4,84 |  | 31.944 | [22 empty] | VV | 0
41 | 411351102R00 | Bednění stropů deskových, balkonových nebo plošných konzol plné, rovné, popř. s náběhy , - odstranění | m2 | 1281.1824 |  | 0 |  | 0 |  | 0 | 21 | 0 | 0 | 0 | 0 | 0 | 801-1 | RTS 19/ I | RTS 18/ I | 0.173 | 221.64 |  | Práce |  |  |  | POL1_
|  | s pomocným lešením | [24 empty] | SPI
|  | Odkaz na mn. položky pořadí 40 : 1281,18240 |  | 1281.1824 | [22 empty] | VV | 5
42 | 411351801R00 | Bednění stropů bednění svislých ploch zřízení | m | 725.9552 |  | 0 |  | 0 |  | 0 | 21 | 0 | 0.03047 | 22.12 | 0 | 0 | 801-1 | RTS 19/ I | RTS 18/ I | 0.87 | 631.58 |  | Práce |  |  |  | POL1_
|  | s pomocným lešením | [24 empty] | SPI
|  | 1.PP : (12,25+19,44)*2 |  | 63.38 | [22 empty] | VV | 0
|  | 1.NP : 23,6*2+16,1*2+33,54*2+(0,2*26,24+5,5*3+6,24)*2+(4,39+1,81)*2 |  | 214.856 | [22 empty] | VV | 0
|  | 2.NP : 33,54*+4,74*2+29,38+1,5*2+27,3*2+19,9 |  | 424.8392 | [22 empty] | VV | 0
|  | Střecha nad VZT : (6,6+4,84)*2 |  | 22.88 | [22 empty] | VV | 0
43 | 411351802R00 | Bednění stropů bednění svislých ploch odstranění | m | 725.9552 |  | 0 |  | 0 |  | 0 | 21 | 0 | 0 | 0 | 0 | 0 | 801-1 | RTS 19/ I | RTS 18/ I | 0.232 | 168.42 |  | Práce |  |  |  | POL1_
|  | s pomocným lešením | [24 empty] | SPI
|  | Odkaz na mn. položky pořadí 42 : 725,95520 |  | 725.9552 | [22 empty] | VV | 5
44 | 411354173R00 | Podpěrná konstrukce bednění stropů přes 5 do 12 kPa, - zřízení | m2 | 1281.1824 |  | 0 |  | 0 |  | 0 | 21 | 0 | 0.00387 | 4.96 | 0 | 0 | 801-1 | RTS 19/ I | RTS 18/ I | 0.474 | 607.28 |  | Práce |  |  |  | POL1_
|  | výšky do 4 m se zesílením dna bednění podle hodnoty zatížení betonovou směsí a výztuží. Bez pomocného lešení. | [24 empty] | SPI |  | výšky do 4 m se zesílením dna bednění podle hodnoty zatížení betonovou směsí a výztuží. Bez pomocného lešení.
|  | Odkaz na mn. položky pořadí 40 : 1281,18240 |  | 1281.1824 | [22 empty] | VV | 5
45 | 411354174R00 | Podpěrná konstrukce bednění stropů přes 5 do 12 kPa, - odstranění | m2 | 1281.1824 |  | 0 |  | 0 |  | 0 | 21 | 0 | 0 | 0 | 0 | 0 | 801-1 | RTS 19/ I | RTS 18/ I | 0.16 | 204.99 |  | Práce |  |  |  | POL1_
|  | výšky do 4 m se zesílením dna bednění podle hodnoty zatížení betonovou směsí a výztuží. Bez pomocného lešení. | [24 empty] | SPI |  | výšky do 4 m se zesílením dna bednění podle hodnoty zatížení betonovou směsí a výztuží. Bez pomocného lešení.
|  | Odkaz na mn. položky pořadí 40 : 1281,18240 |  | 1281.1824 | [22 empty] | VV | 5
46 | 411361821R00 | Výztuž stropů z betonářské oceli 10 505(R) | t | 40.02 |  | 0 |  | 0 |  | 0 | 21 | 0 | 1.0214 | 40.88 | 0 | 0 | 801-1 | RTS 19/ I | RTS 18/ I | 26.62 | 1065.33 |  | Práce |  |  |  | POL1_
|  | prostě uložených, vetknutých i spojitých, deskových, trámových (žebrových, kazetových), s keramickými a jinými vložkami, konzolových nebo balkónových, hřibových včetně hlavic hřibových sloupů, plochých střech a pro zavěšení železobetonových podhledů. Včetně distančních prvků. | [24 empty] | SPI |  | prostě uložených, vetknutých i spojitých, deskových, trámových (žebrových, kazetových), s keramickými a jinými vložkami, konzolových nebo balkónových, hřibových včetně hlavic hřibových sloupů, plochých střech a pro zavěšení železobetonových podhledů. Včetně distančních prvků.
|  | strop 1.PP : 6,76 |  | 6.76 | [22 empty] | VV | 0
|  | strop 1.NP : 18,485 |  | 18.485 | [22 empty] | VV | 0
|  | strop 2.NP : 13,81 |  | 13.81 | [22 empty] | VV | 0
|  | strop šachty : 0,965 |  | 0.965 | [22 empty] | VV | 0
47 | 411361921RT9 | Výztuž stropů ze svařovaných sítí průměr drátu 8 mm, velikost oka 150/150 mm | t | 2.844 |  | 0 |  | 0 |  | 0 | 21 | 0 | 1.0547 | 3 | 0 | 0 | 801-1 | RTS 19/ I | RTS 18/ I | 15.211 | 43.26 |  | Práce |  |  |  | POL1_
|  | prostě uložených, vetknutých i spojitých, deskových, trámových (žebrových, kazetových), s keramickými a jinými vložkami, konzolových nebo balkónových, hřibových včetně hlavic hřibových sloupů, plochých střech a pro zavěšení železobetonových podhledů. Včetně distančních prvků. | [24 empty] | SPI |  | prostě uložených, vetknutých i spojitých, deskových, trámových (žebrových, kazetových), s keramickými a jinými vložkami, konzolových nebo balkónových, hřibových včetně hlavic hřibových sloupů, plochých střech a pro zavěšení železobetonových podhledů. Včetně distančních prvků.
|  | Odkaz na mn. položky pořadí 64 : 790,00000*0,0036 |  | 2.844 | [22 empty] | VV | 5
48 | 411364252RT2 | Výztuž k přerušení tepelného mostu předsazených konstrukcí prvek k přerušení tepelného mostu pro balkóny snížené oproti stropní desce, stupeň únosnosti 60, výška prvku 160 - 250 mm, s požární odolnosti R120 | kus | 14 |  | 0 |  | 0 |  | 0 | 21 | 0 | 0.03102 | 0.43 | 0 | 0 | 801-1 | RTS 19/ I | RTS 18/ I | 0.36 | 5.04 |  | Práce |  |  |  | POL1_
|  | usazení, srovnání polohy a zajištění prvku v poloze | [24 empty] | SPI
|  | 1 a 2 NP : 14 |  | 14 | [22 empty] | VV | 0
49 | 413123912R00 | Montáž plochých průvlaků, v budov.H do 18 m, 3 t | kus | 73 |  | 0 |  | 0 |  | 0 | 21 | 0 | 0.05275 | 3.85 | 0 | 0 |  | RTS 19/ I | RTS 18/ I | 1.926 | 140.6 |  | Práce |  |  |  | POL1_
|  | průvlak 2ks : 2 |  | 2 | [22 empty] | VV | 0
|  | průvlak 2ks : 2 |  | 2 | [22 empty] | VV | 0
|  | průvlak 2ks : 2 |  | 2 | [22 empty] | VV | 0
|  | Mezisoučet |  | 6 | [22 empty] | VV | 1
|  | průvlak : 2+2+5+9+11+2+2+3 |  | 36 | [22 empty] | VV | 0
|  | Mezisoučet |  | 36 | [22 empty] | VV | 1
|  | průvlak : 5+9+11+2+1+3 |  | 31 | [22 empty] | VV | 0
|  | Mezisoučet |  | 31 | [22 empty] | VV | 1
50 | 413941123R00 | Osazení ocelových válcovaných nosníků ve stropech bez materiálu, výšky přes 120 do 220 mm | t | 0.31263 |  | 0 |  | 0 |  | 0 | 21 | 0 | 0.01663 | 0.01 | 0 | 0 | 801-1 | RTS 19/ I | RTS 18/ I | 16.583 | 5.18 |  | Práce |  |  |  | POL1_
|  | I , IE, U , UE nebo L | [24 empty] | SPI
|  | 2,3*0,0613 |  | 0.14099 | [22 empty] | VV | 0
|  | 2*0,08582 |  | 0.17164 | [22 empty] | VV | 0
51 | 430321514R00 | Beton schodišťových konstrukcí (stupňů, schodnic, ramen, podest s nosníky) železový třídy C 30/37 | m3 | 4.4221 |  | 0 |  | 0 |  | 0 | 21 | 0 | 2.5251 | 11.17 | 0 | 0 | 801-1 | RTS 19/ I | RTS 18/ I | 3.7695 | 16.67 |  | Práce |  |  |  | POL1_
|  | Mezipatrové podesty. | [24 empty] | POP
|  | 2,46*1,07*0,24*2 |  | 1.2635 | [22 empty] | VV | 0
|  | 2,46*1,31*0,24*2 |  | 1.5469 | [22 empty] | VV | 0
|  | 2,46*1,5*0,24*1 |  | 0.8856 | [22 empty] | VV | 0
|  | 2,46*1,23*0,24*1 |  | 0.72619 | [22 empty] | VV | 0
52 | 431351121R00 | Bednění podest a podstupňových desek přímočarých zřízení | m2 | 18.4254 |  | 0 |  | 0 |  | 0 | 21 | 0 | 0.04597 | 0.85 | 0 | 0 | 801-1 | RTS 19/ I | RTS 18/ I | 2.3 | 42.38 |  | Práce |  |  |  | POL1_
|  | včetně podpěrné konstrukce o výšce do 4 m | [24 empty] | SPI
|  | 2,46*1,07*2+2,46*1,31*2+2,46*1,5+2,46*1,23 |  | 18.4254 | [22 empty] | VV | 0
53 | 431351122R00 | Bednění podest a podstupňových desek přímočarých odstranění | m2 | 18.4254 |  | 0 |  | 0 |  | 0 | 21 | 0 | 0 | 0 | 0 | 0 | 801-1 | RTS 19/ I | RTS 18/ I | 0.338 | 6.23 |  | Práce |  |  |  | POL1_
|  | včetně podpěrné konstrukce o výšce do 4 m | [24 empty] | SPI
|  | Odkaz na mn. položky pořadí 52 : 18,42540 |  | 18.4254 | [22 empty] | VV | 5
54 | 431351128R00 | Bednění podest a podstupňových desek příplatek za podpěrnou konstrukci o výšce přes 4 do 6 m zřízení | m2 | 18.4254 |  | 0 |  | 0 |  | 0 | 21 | 0 | 0.0023 | 0.04 | 0 | 0 | 801-1 | RTS 19/ I | RTS 18/ I | 0.174 | 3.21 |  | Práce |  |  |  | POL1_
|  | včetně podpěrné konstrukce o výšce do 4 m | [24 empty] | SPI
|  | Odkaz na mn. položky pořadí 52 : 18,42540 |  | 18.4254 | [22 empty] | VV | 5
55 | 431351129R00 | Bednění podest a podstupňových desek příplatek za podpěrnou konstrukci o výšce přes 4 do 6 m odstranění | m2 | 18.4254 |  | 0 |  | 0 |  | 0 | 21 | 0 | 0 | 0 | 0 | 0 | 801-1 | RTS 19/ I | RTS 18/ I | 0.04 | 0.74 |  | Práce |  |  |  | POL1_
|  | včetně podpěrné konstrukce o výšce do 4 m | [24 empty] | SPI
|  | Odkaz na mn. položky pořadí 52 : 18,42540 |  | 18.4254 | [22 empty] | VV | 5
56 | 435121111R00 | Montáž schodišťových ramen s podestou do 3 t | kus | 10 |  | 0 |  | 0 |  | 0 | 21 | 0 | 0.08609 | 0.86 | 0 | 0 |  | RTS 19/ I | RTS 18/ I | 1.718 | 17.18 |  | Práce |  |  |  | POL1_
|  | viz. PD Statika : 2+4+4 |  | 10 | [22 empty] | VV | 0
57 | 13487115R | tyč ocelová profilová válcovaná za tepla 11375 (S235JR); průřez HEB; výška 200 mm | t | 0.34389 |  | 0 |  | 0 |  | 0 | 21 | 0 | 1 | 0.34 | 0 | 0 | SPCM | RTS 19/ I | RTS 18/ I | 0 | 0 |  | Specifikace |  |  |  | POL3_
|  | Odkaz na mn. položky pořadí 50 : 0,31263*1,1 |  | 0.34389 | [22 empty] | VV | 5
58 | 27240080R | prvek zvukově izolační pro schodiště mezi podestou a stěnou; desky s příslušenstvím; l = 15 000 mm; tl. 15 mm; h 355 mm; obsahuje 15 desek 15x355x1000mm, 12,5m lepicí pásky, nůž a tužku | kus | 1 |  | 0 |  | 0 |  | 0 | 21 | 0 | 0.00225 | 0 | 0 | 0 | SPCM | RTS 19/ I | RTS 18/ I | 0 | 0 |  | Specifikace |  |  |  | POL3_
59 | 59340010 | Průvlak železobetonový | m3 | 50.16 |  | 0 |  | 0 |  | 0 | 21 | 0 | 2.5 | 125.4 | 0 | 0 |  | Vlastní | Indiv | 0 | 0 |  | Specifikace |  |  |  | POL3_
|  | 2ks : 0,3*0,4*5,1*2 |  | 1.224 | [22 empty] | VV | 0
|  | 2ks : 0,3*0,4*5,84*2 |  | 1.4016 | [22 empty] | VV | 0
|  | 2ks : 0,3*0,4*5,95*2 |  | 1.428 | [22 empty] | VV | 0
|  | Mezisoučet |  | 4.0536 | [22 empty] | VV | 1
|  | 2 : 0,3*0,4*2,145*2 |  | 0.5148 | [22 empty] | VV | 0
|  | 2 : 0,3*0,4*3,225*2 |  | 0.774 | [22 empty] | VV | 0
|  | 5 : 0,3*0,4*5,1*5 |  | 3.06 | [22 empty] | VV | 0
|  | 9 : 0,3*0,4*5,84*9 |  | 6.3072 | [22 empty] | VV | 0
|  | 11 : 0,3*0,4*5,95*11 |  | 7.854 | [22 empty] | VV | 0
|  | 2 : 0,3*0,4*6*2 |  | 1.44 | [22 empty] | VV | 0
|  | 2 : 0,3*0,4*6,05*2 |  | 1.452 | [22 empty] | VV | 0
|  | 3 : 0,3*0,4*7,43*3 |  | 2.6748 | [22 empty] | VV | 0
|  | Mezisoučet |  | 24.0768 | [22 empty] | VV | 1
|  | 5 : 0,3*0,4*5,1*5 |  | 3.06 | [22 empty] | VV | 0
|  | 9 : 0,3*0,4*5,84*9 |  | 6.3072 | [22 empty] | VV | 0
|  | 11 : 0,3*0,4*5,95*11 |  | 7.854 | [22 empty] | VV | 0
|  | 2 : 0,3*0,4*6*2 |  | 1.44 | [22 empty] | VV | 0
|  | 1 : 0,3*0,4*6,05*1 |  | 0.726 | [22 empty] | VV | 0
|  | 3 : 0,3*0,4*7,34*3 |  | 2.6424 | [22 empty] | VV | 0
|  | Mezisoučet |  | 22.0296 | [22 empty] | VV | 1
60 | 5937500 | Železobetonové schodišťové rameno | ks | 10 |  | 0 |  | 0 |  | 0 | 21 | 0 | 0 | 0 | 0 | 0 |  | Vlastní | Indiv | 0 | 0 |  | Specifikace |  |  |  | POL3_
|  | Odkaz na mn. položky pořadí 56 : 10,00000 |  | 10 | [22 empty] | VV | 5
61 | 59386763R | deska zákrytová tramvajových tratí mezi kolejové pásy; rozchod 1 435 mm; osová vzdál. 3 000 mm; železobeton; povrch hladký; l = 1 770 mm; š = 1 395 mm; h = 160,0 mm; beton C 35/45; XF4 | kus | 11 |  | 0 |  | 0 |  | 0 | 21 | 0 | 0.896 | 9.86 | 0 | 0 | SPCM | RTS 19/ I | RTS 18/ I | 0 | 0 |  | Specifikace |  |  |  | POL3_
|  | Příklad typu desky. Přesné parametry viz PD | [24 empty] | POP
Díl: | 96 | Bourání konstrukcí |  |  |  | 0 |  | 0 |  | 0 |  | 0 |  | 0 |  | 7.48 |  |  |  |  | 43.56 | [5 empty] | DIL
62 | 961054113R00 | Odbourání vrchní znehodnocené části výplně pilot průměr přes 650 do 1250 mm | m | 4.4 |  | 0 |  | 0 |  | 0 | 21 | 0 | 0 | 0 | 1.699 | 7.48 | 800-2 | RTS 19/ I | RTS 18/ I | 9.9 | 43.56 |  | Práce |  |  |  | POL1_
|  | betonových, | [24 empty] | SPI
|  | 44 kusů : 44*0,1 |  | 4.4 | [22 empty] | VV | 0
Díl: | 99 | Staveništní přesun hmot |  |  |  | 0 |  | 0 |  | 0 |  | 0 |  | 0 |  | 0 |  |  |  |  | 2402.75 | [5 empty] | DIL
63 | 998012022R00 | Přesun hmot pro budovy s nosnou konstr. monolit. výšky přes 6 do 12 m | t | 5789.7666 |  | 0 |  | 0 |  | 0 | 21 | 0 | 0 | 0 | 0 | 0 | 801-1 | RTS 19/ I | RTS 18/ I | 0.415 | 2402.75 |  | Přesun hmot |  |  |  | POL7_
|  | přesun hmot pro budovy občanské výstavby (JKSO 801), budovy pro bydlení (JKSO 803) budovy pro výrobu a služby (JKSO 812) s nosnou svislou konstrukcí monolitickou betonovou tyčovou nebo plošnou | [24 empty] | SPI |  | přesun hmot pro budovy občanské výstavby (JKSO 801), budovy pro bydlení (JKSO 803) budovy pro výrobu a služby (JKSO 812) s nosnou svislou konstrukcí monolitickou betonovou tyčovou nebo plošnou
Díl: | 767 | Konstrukce zámečnické |  |  |  | 0 |  | 0 |  | 0 |  | 0 |  | 15.45 |  | 0 |  |  |  |  | 3973.31 | [5 empty] | DIL
64 | 767392113R00 | Montáž krytiny střech plechem tvarovaným přistřelením | m2 | 790 |  | 0 |  | 0 |  | 0 | 21 | 0 | 6e-05 | 0.05 | 0 | 0 | 800-767 | RTS 19/ I | RTS 18/ I | 0.914 | 722.06 |  | Práce |  |  |  | POL1_
65 | 767995108R00 | Výroba a montáž atypických kovovových doplňků staveb hmotnosti přes 500 kg | kg | 95625 |  | 0 |  | 0 |  | 0 | 21 | 0 | 5e-05 | 4.78 | 0 | 0 | 800-767 | RTS 19/ I | RTS 18/ I | 0.034 | 3251.25 |  | Práce |  |  |  | POL1_
66 | 133500500 | Dodávka oceli konstrukcí | t | 105.188 |  | 0 |  | 0 |  | 0 | 21 | 0 | 0 | 0 | 0 | 0 |  | Vlastní | Indiv | 0 | 0 |  | Specifikace |  |  |  | POL3_
|  | 105,188 |  | 105.188 | [22 empty] | VV | 0
67 | 15484143R | profil ocelový trapézový 60/235; tl. 1,25 mm; výška vlny 61,0 mm; žárově poaluzinkováno; délka 2 - 12 m; antikondenzační provedení | m2 | 813.7 |  | 0 |  | 0 |  | 0 | 21 | 0 | 0.01305 | 10.62 | 0 | 0 | SPCM | RTS 19/ I | RTS 18/ I | 0 | 0 |  | Specifikace |  |  |  | POL3_
|  | Odkaz na mn. položky pořadí 64 : 790,00000*1,03 |  | 813.7 | [22 empty] | VV | 5
68 | 998767202R00 | Přesun hmot pro kovové stavební doplňk. konstrukce v objektech výšky do 12 m | % |  |  | 0 |  | 0 |  | 0 | 21 | 0 | 0 | 0 | 0 | 0 | 800-767 | RTS 19/ I | RTS 18/ I | 0 | 0 |  | Přesun hmot |  |  |  | POL7_
|  | 50 m vodorovně | [24 empty] | SPI
Díl: | VN | Vedlejší náklady |  |  |  | 0 |  | 0 |  | 0 |  | 0 |  | 0 |  | 0 |  |  |  |  | 0 | [5 empty] | DIL
69 | 005121 R | Zařízení staveniště | Soubor | 1 |  | 0 |  | 0 |  | 0 | 21 | 0 | 0 | 0 | 0 | 0 |  | RTS 19/ I | Indiv | 0 | 0 |  | VRN |  |  |  | POL99_2
[25 empty] | 15 | 21 | DPH
| Celkem |  |  |  |  | 0 | [18 empty] | 0 | 0 | SUM
END
Note on S6: Jedná se o informaci, zda se jedná o položku, která je do rozpočtu zadána z cenové soustavy RTS, nebo vlastní.
Note on T6: Jedná se o název CÚ, která je zadána u položky rozpočtu

## SO011 stavba Pol
Položkový soupis prací a dodávek | [26 empty] | #TypZaznamu#
S: | BH/005 | Dům dětí a mladeže Areál perla 01, Ústí nad Orlicí | [24 empty] | STA
O: | SO011 | Stavební objekt | [21 empty] | STA |  |  | OBJ
R: | stavba | Stavební | [24 empty] | ROZ
P.č. | Číslo položky | Název položky | MJ | Množství | Cena / MJ | Celkem | Dodávka | Dodávka celk. | Montáž | Montáž celk. | DPH | Cena s DPH | Hmotnost / MJ | Hmotnost celk.(t) | Dem. hmotnost / MJ | Dem. hmotnost celk.(t) | Ceník | Cen. soustava / platnost | Cenová úroveň | Nhod / MJ | Nhod celk. | Dodavatel | Typ položky
Díl: | 1 | Zemní práce |  |  |  | 0 |  | 0 |  | 0 |  | 0 |  | 0 |  | 0 |  |  |  |  | 0 | [5 empty] | DIL
1 | 1000000000 | Rozchodníkový koberec | m2 | 331.68 |  | 0 |  | 0 |  | 0 | 21 | 0 | 0 | 0 | 0 | 0 |  | Vlastní | Indiv | 0 | 0 |  | Práce |  |  |  | POL1_
Díl: | 2 | Základy a zvláštní zakládání |  |  |  | 0 |  | 0 |  | 0 |  | 0 |  | 570.65 |  | 0 |  |  |  |  | 304.66 | [5 empty] | DIL
2 | 215901101RT5 | Zhutnění podloží z rostlé horniny 1 až 4 pod násypy z hornin soudržných do 92% PS a nesoudržných sypkých relativní ulehlosti l(d) do 0,8 vibrační deskou | m2 | 1067.4852 |  | 0 |  | 0 |  | 0 | 21 | 0 | 0 | 0 | 0 | 0 | 800-1 | RTS 19/ I | RTS 18/ II | 0.15 | 160.12 |  | Práce |  |  |  | POL1_
|  | z rostlé horniny tř.1 - 4 pod násypy z hornin soudržných do 92% PS a hornin nesoudržných sypkých relativní ulehlosti I(d) do 0,8 | [24 empty] | SPI |  | z rostlé horniny tř.1 - 4 pod násypy z hornin soudržných do 92% PS a hornin nesoudržných sypkých relativní ulehlosti I(d) do 0,8
|  | odměřeno DWG : 963,37 |  | 963.37 | [22 empty] | VV | 0
|  | 11,2*3,78 |  | 42.336 | [22 empty] | VV | 0
|  | 0,566*11,2 |  | 6.3392 | [22 empty] | VV | 0
|  | šikmá část : 4,95*11,2 |  | 55.44 | [22 empty] | VV | 0
3 | 273313711R00 | Beton základových desek prostý třídy C 25/30 | m3 | 213.497 |  | 0 |  | 0 |  | 0 | 21 | 0 | 2.525 | 539.08 | 0 | 0 | 801-1 | RTS 19/ I | RTS 18/ II | 0.477 | 101.84 |  | Práce |  |  |  | POL1_
|  | dodávka a uložení betonu do připravené konstrukce, | [24 empty] | SPI
|  | Podkladní beton | [24 empty] | POP
|  | odměřeno DWG : 963,37*0,2 |  | 192.674 | [22 empty] | VV | 0
|  | 11,2*3,78*0,2 |  | 8.4672 | [22 empty] | VV | 0
|  | 0,566*11,2*0,2 |  | 1.2678 | [22 empty] | VV | 0
|  | šikmá část : 4,95*11,2*0,2 |  | 11.088 | [22 empty] | VV | 0
|  | Mezisoučet |  | 213.497 | [22 empty] | VV | 1
4 | 561262211R00 | Zřízení podkl. ze zeminy stabiliz. cementem S I z materiálu nakupovaného (ve specifikaci), tloušťka po zhutnění 200 mm | m2 | 1067.4852 |  | 0 |  | 0 |  | 0 | 21 | 0 | 0.02957 | 31.57 | 0 | 0 | 822-1 | RTS 19/ I | RTS 18/ II | 0.04 | 42.7 |  | Práce |  |  |  | POL1_
|  | se zpracováním směsi v míchacím centru v obvodu staveniště, bez přidání vylepšovacího materiálu, s rozprostřením směsi, zhutněním a ošetřením vodou | [24 empty] | SPI |  | se zpracováním směsi v míchacím centru v obvodu staveniště, bez přidání vylepšovacího materiálu, s rozprostřením směsi, zhutněním a ošetřením vodou
|  | Je uvažováno se spotřebou 29,6 kg/m2. Přesnou spotřeba bude uvedena statikem při převzetí základové spáry. | [24 empty] | POP |  | Je uvažováno se spotřebou 29,6 kg/m2. Přesnou spotřeba bude uvedena statikem při převzetí základové spáry.
|  | Odkaz na mn. položky pořadí 2 : 1067,48520 |  | 1067.4852 | [22 empty] | VV | 5
Díl: | 3 | Svislé a kompletní konstrukce |  |  |  | 0 |  | 0 |  | 0 |  | 0 |  | 258.52 |  | 0 |  |  |  |  | 1223.78 | [5 empty] | DIL
5 | 311237133R00 | Zdivo nosné z cihel a tvarovek pálených tloušťky 240 mm, výpočtová pevnost Rd 1,2 MPa, , součinitel prostupu tepla U = 0,98 W/m2.K , hodnota pro zdivo bez omítky při vlhkosti 1%, | m2 | 493.2278 |  | 0 |  | 0 |  | 0 | 21 | 0 | 0.20323 | 100.24 | 0 | 0 | 801-1 | RTS 18/ I | RTS 18/ I | 0.81 | 399.51 |  | Práce |  |  |  | POL1_
|  | (8,175+0,15-0,4)*3,35+3,8*2,35+2,04*3,35+5,25*2,35+0,35*2*3,35+5*2,35+2,9*3,35+2,85*2,35 |  | 85.1577 | [22 empty] | VV | 0
|  | 1,2*3,35+5,5*3,35*3-3*0,4*3,35+5,2*2,35+0,55*3,35+4,3*2,35+1,8*3,35+(0,75+0,375)*3,35+7,4*0,9+(12,35-0,55-0,4*2)*3,35 |  | 132.7512 | [22 empty] | VV | 0
|  | 2,3*3,35+6,34*3,35*1,2*3,35 |  | 93.0858 | [22 empty] | VV | 0
|  | Mezisoučet |  | 310.9948 | [22 empty] | VV | 1
|  | 5,95*2,75+2*2,75+1,3*2,75+3,04*2,75+(0,45+0,35)*2,75+5,25*1,9+1,35*2,75+4,6*0,55+0,4*2,75+4,7*0,85+0,85*2,75 |  | 59.6475 | [22 empty] | VV | 0
|  | 5,575*1,9+0,975*2,75+5,4*1+3,025*1+0,2*2,75+1,025*2,75+1,75*0,55+1,45*0,55+0,9*2,75+4,8*1,9+0,2*2,75 |  | 38.9725 | [22 empty] | VV | 0
|  | 5,84*0,95+2,1*2,75+3*0,55+1,1*2,75+4*0,95+6,24*2,75*2+0,2*2,75+4,6*0,85+1,44*2,75+2,46*2,75 |  | 69.303 | [22 empty] | VV | 0
|  | Mezisoučet |  | 167.923 | [22 empty] | VV | 1
|  | (5,95+2)*1,8 |  | 14.31 | [22 empty] | VV | 0
|  | Mezisoučet |  | 14.31 | [22 empty] | VV | 1
6 | 311271177R00 | Zdivo nosné z tvárnic porobetonových hladkých tloušťky 300 mm, normalizovaná pevnost tvárnice v tlaku fb=6,5 N/mm2, součinitel prostupu tepla U=0,541 W/m2.K | m2 | 13.9455 |  | 0 |  | 0 |  | 0 | 21 | 0 | 0.15954 | 2.22 | 0 | 0 | 801-1 | RTS 19/ I | RTS 18/ II | 0.7965 | 11.11 |  | Práce |  |  |  | POL1_
|  | 1.np : 2,46*3,3 |  | 8.118 | [22 empty] | VV | 0
|  | 2.np : 1,85*3,15 |  | 5.8275 | [22 empty] | VV | 0
7 | 340239212RT2 | Zazdívka otvorů o ploše přes 1 m2 do 4 m2 v příčkách nebo stěnách cihlami pálenými tloušťky nad 100 mm | m2 | 43.9544 |  | 0 |  | 0 |  | 0 | 21 | 0 | 0.25595 | 11.25 | 0 | 0 | 801-4 | RTS 19/ I | RTS 18/ II | 0.811 | 35.65 |  | Práce |  |  |  | POL1_
|  | včetně pomocného pracovního lešení | [24 empty] | SPI
|  | cihly tl. 20 cm | [24 empty] | POP
|  | šachta VZT : (1,84*3,34+1,45*3,34)*4 |  | 43.9544 | [22 empty] | VV | 0
8 | 342254611R00 | Příčky z cihel a tvárnic nepálených příčky z příčkovek pórobetonových tloušťky 100 mm | m2 | 183.0327 |  | 0 |  | 0 |  | 0 | 21 | 0 | 0.09135 | 16.72 | 0 | 0 | 801-1 | RTS 19/ I | RTS 18/ II | 0.644 | 117.87 |  | Práce |  |  |  | POL1_
|  | včetně pomocného lešení | [24 empty] | SPI
|  | 1. : 2,7*3,34 |  | 9.018 | [22 empty] | VV | 0
|  | Mezisoučet |  | 9.018 | [22 empty] | VV | 1
|  | (3,025+2,97+2,25*2)*3,5 |  | 36.7325 | [22 empty] | VV | 0
|  | (2,15+2,25)*3,3 |  | 14.52 | [22 empty] | VV | 0
|  | (2,6+1,6)*3,3 |  | 13.86 | [22 empty] | VV | 0
|  | (4,24*2+1*2+1,45*2)*3,3 |  | 44.154 | [22 empty] | VV | 0
|  | Mezisoučet |  | 109.2665 | [22 empty] | VV | 1
|  | (2,25+4,525+2,67)*3,15 |  | 29.7518 | [22 empty] | VV | 0
|  | (0,56+0,9)*3,15 |  | 4.599 | [22 empty] | VV | 0
|  | (2,93+3,02)*3,15 |  | 18.7425 | [22 empty] | VV | 0
|  | 1,85*2*3,15 |  | 11.655 | [22 empty] | VV | 0
|  | Mezisoučet |  | 64.7482 | [22 empty] | VV | 1
9 | 342254811R00 | Příčky z cihel a tvárnic nepálených příčky z příčkovek pórobetonových tloušťky 150 mm | m2 | 798.8109 |  | 0 |  | 0 |  | 0 | 21 | 0 | 0.1372 | 109.6 | 0 | 0 | 801-1 | RTS 19/ I | RTS 18/ II | 0.718 | 573.55 |  | Práce |  |  |  | POL1_
|  | včetně pomocného lešení | [24 empty] | SPI
|  | (12,53-2*0,41-0,15*2)*3,04 |  | 34.6864 | [22 empty] | VV | 0
|  | 1,2*3,34 |  | 4.008 | [22 empty] | VV | 0
|  | (4,55+0,15+1,5)*3,34 |  | 20.708 | [22 empty] | VV | 0
|  | 4,35*3,34 |  | 14.529 | [22 empty] | VV | 0
|  | 5,4*3,34 |  | 18.036 | [22 empty] | VV | 0
|  | (3,5+0,15+6+0,05+2,85)*3,04-0,4*3,04-0,15*3,04 |  | 36.48 | [22 empty] | VV | 0
|  | Mezisoučet |  | 128.4474 | [22 empty] | VV | 1
|  | (33,96-2*0,61)*3,45+4,34*3,25+2,25*3,25+1,85*3,45 |  | 140.753 | [22 empty] | VV | 0
|  | 4,34*3,25+7,4*3,45+5,7*3,25 |  | 58.16 | [22 empty] | VV | 0
|  | 6,05*3,45+0,2*3,25 |  | 21.5225 | [22 empty] | VV | 0
|  | 6,16*3,55+6,16*3,25 |  | 41.888 | [22 empty] | VV | 0
|  | 6,175*3,55+4,35*3,55 |  | 37.3638 | [22 empty] | VV | 0
|  | Mezisoučet |  | 299.6873 | [22 empty] | VV | 1
|  | (0,1+5,575+1,375+5,4+4,8+1,55+0,5+3,025+1,025+1,75+0,4+1,45)*3,15 |  | 84.8925 | [22 empty] | VV | 0
|  | (4,4+3,15+4,2+2,85+6,175)*3,15 |  | 65.4412 | [22 empty] | VV | 0
|  | 4,2*3,15+17,16*3,15 |  | 67.284 | [22 empty] | VV | 0
|  | 5,69*2*3,15+3,7*3,15+1,55*3,15 |  | 52.3845 | [22 empty] | VV | 0
|  | 4,35*3,15*3 |  | 41.1075 | [22 empty] | VV | 0
|  | 18,91*3,15 |  | 59.5665 | [22 empty] | VV | 0
|  | Mezisoučet |  | 370.6762 | [22 empty] | VV | 1
10 | 342254911R00 | Příčky z cihel a tvárnic nepálených příčky z příčkovek pórobetonových tloušťky 200 mm | m2 | 70.0631 |  | 0 |  | 0 |  | 0 | 21 | 0 | 0.17245 | 12.08 | 0 | 0 | 801-1 | RTS 19/ I | RTS 18/ II | 0.756 | 52.97 |  | Práce |  |  |  | POL1_
|  | včetně pomocného lešení | [24 empty] | SPI
|  | 1.pp : 6,14*3,34 |  | 20.5076 | [22 empty] | VV | 0
|  | 1.np : 4,34*2,85+4,04*2,85 |  | 23.883 | [22 empty] | VV | 0
|  | 2.np : 4*3,15+4,15*3,15 |  | 25.6725 | [22 empty] | VV | 0
11 | 346275113R00 | Přizdívky a obezdívky z desek pórobetonových tloušťky 100 mm | m2 | 19.104 |  | 0 |  | 0 |  | 0 | 21 | 0 | 0.12183 | 2.33 | 0 | 0 | 801-1 | RTS 19/ I | RTS 18/ II | 0.674 | 12.88 |  | Práce |  |  |  | POL1_
|  | s pomocným lešením o výšce podlahy do 1900 mm a pro zatížení do 1,5 kPa. | [24 empty] | SPI
|  | 1,94*1,2+1,75*1,2+1,54*1,2+1,97*1,2+2,2*1,5+1,72*1,2+2*1,2+1,8*1,5 |  | 19.104 | [22 empty] | VV | 0
12 | 346275116R00 | Přizdívky a obezdívky z desek pórobetonových tloušťky 200 mm | m2 | 26.625 |  | 0 |  | 0 |  | 0 | 21 | 0 | 0.15311 | 4.08 | 0 | 0 | 801-1 | RTS 19/ I | RTS 18/ II | 0.76 | 20.24 |  | Práce |  |  |  | POL1_
|  | s pomocným lešením o výšce podlahy do 1900 mm a pro zatížení do 1,5 kPa. | [24 empty] | SPI
|  | 1.pp wc : 1,51*1,5 |  | 2.265 | [22 empty] | VV | 0
|  | 1+2.np : 1,5+1,5+1,5+1,5+1,87*1,5+1,68*1,5+1*1,5+(2,02+2,47)*1,5 |  | 19.56 | [22 empty] | VV | 0
|  | 0,85*1,5+0,85*1,5+1,5*1,5 |  | 4.8 | [22 empty] | VV | 0
Díl: | 6 | Úpravy povrchu, podlahy |  |  |  | 0 |  | 0 |  | 0 |  | 0 |  | 1.55 |  | 0 |  |  |  |  | 130.49 | [5 empty] | DIL
13 | 602021181R00 | Omítka stěn z hotových směsí vrchní tenkovrstvá, akrylátová, škrábaná, zrnitost 1,5 mm, | m2 | 65 |  | 0 |  | 0 |  | 0 | 21 | 0 | 0.00263 | 0.17 | 0 | 0 | 801-1 | RTS 19/ I | RTS 18/ II | 0.22401 | 14.56 |  | Práce |  |  |  | POL1_
|  | po jednotlivých vrstvách | [24 empty] | SPI
|  | amfiteátr | [24 empty] | POP
14 | 602021187RW2 | Omítka stěn z hotových směsí vrchní tenkovrstvá, silikonová, škrábaná, zrnitost 2,0 mm, | m2 | 420.0428 |  | 0 |  | 0 |  | 0 | 21 | 0 | 0.00305 | 1.28 | 0 | 0 | 801-1 | RTS 19/ I | RTS 18/ II | 0.22401 | 94.09 |  | Práce |  |  |  | POL1_
|  | po jednotlivých vrstvách | [24 empty] | SPI
|  | S1 | [24 empty] | POP
|  | Odkaz na mn. položky pořadí 21 : 212,48030 |  | 212.4803 | [22 empty] | VV | 5
|  | Odkaz na mn. položky pořadí 20 : 207,56250 |  | 207.5625 | [22 empty] | VV | 5
15 | 602021191R00 | Omítka stěn z hotových směsí Doplňkové práce pro omítky stěn z hotových směsí podkladní nátěr pod tenkovrstvé omítky | m2 | 420.0428 |  | 0 |  | 0 |  | 0 | 21 | 0 | 0.00024 | 0.1 | 0 | 0 | 801-1 | RTS 19/ I | RTS 18/ II | 0.052 | 21.84 |  | Práce |  |  |  | POL1_
|  | po jednotlivých vrstvách | [24 empty] | SPI
|  | S1 | [24 empty] | POP
|  | Odkaz na mn. položky pořadí 21 : 212,48030 |  | 212.4803 | [22 empty] | VV | 5
|  | Odkaz na mn. položky pořadí 20 : 207,56250 |  | 207.5625 | [22 empty] | VV | 5
Díl: | 61 | Úpravy povrchů vnitřní |  |  |  | 0 |  | 0 |  | 0 |  | 0 |  | 157.95 |  | 0 |  |  |  |  | 2263.68 | [5 empty] | DIL
16 | 611421133R00 | Omítky vnitřní stropů vápenné, vápenocementové omítky vnitřní vápenné, vápenocementové stropů rovných štukové | m2 | 18.2167 |  | 0 |  | 0 |  | 0 | 21 | 0 | 0.05123 | 0.93 | 0 | 0 | 801-1 | RTS 19/ I | RTS 18/ II | 0.908 | 16.54 |  | Práce |  |  |  | POL1_
|  | s pomocným lešením o výšce podlahy do 1900 mm a pro zatížení do 1,5 kPa, | [24 empty] | SPI
17 | 611425133R00 | Omítky vnitřní stropů vápenné, vápenocementové schodišťových konstrukcí štukové | m2 | 348.8645 |  | 0 |  | 0 |  | 0 | 21 | 0 | 0.05123 | 17.87 | 0 | 0 | 801-1 | RTS 19/ I | RTS 18/ II | 0.973 | 339.45 |  | Práce |  |  |  | POL1_
|  | s pomocným lešením o výšce podlahy do 1900 mm a pro zatížení do 1,5 kPa, | [24 empty] | SPI
|  | stěny : (6,15*2+2,46*2)*(3,34+3,3+2*3+3,5+4*0,4)+(1,94*2+1,655*2)*3,5 |  | 330.6478 | [22 empty] | VV | 0
|  | strop : 2,46*6,1+1,94*1,655 |  | 18.2167 | [22 empty] | VV | 0
|  | ramena : | [24 empty] | VV | 0
|  | podesty : | [24 empty] | VV | 0
18 | 612421637R00 | Omítky vnitřní stěn vápenné nebo vápenocementové v podlaží i ve schodišti štukové | m2 | 2546.93 |  | 0 |  | 0 |  | 0 | 21 | 0 | 0.04766 | 121.39 | 0 | 0 | 801-1 | RTS 19/ I | RTS 18/ II | 0.656 | 1670.79 |  | Práce |  |  |  | POL1_
|  | 1.01 : (5,4*2+3,5*2)*3,34 |  | 59.452 | [22 empty] | VV | 0
|  | 1.02 : (6*2+5,4+0,15*5)*3,34 |  | 60.621 | [22 empty] | VV | 0
|  | 1.03 : (2,85*2+5,4)*3,34 |  | 37.074 | [22 empty] | VV | 0
|  | 1.04 : (7,45*2+6,14*2)*3,34 |  | 90.7812 | [22 empty] | VV | 0
|  | 1.05 : (4*2+5,84*2)*3,34 |  | 65.7312 | [22 empty] | VV | 0
|  | 1.06 : (4,55*2+4,35*2)*3,34 |  | 59.452 | [22 empty] | VV | 0
|  | 1.07+1,11 : (4,25*2+1,5*4)*1,34 |  | 19.43 | [22 empty] | VV | 0
|  | 1.08 : (2,85+0,05+6+0,15+3,5)*3,34+(2,14*2+1,6*2)*3,34 |  | 66.9002 | [22 empty] | VV | 0
|  | 1.09 : (1,1*2+2,7*2)*1,34 |  | 10.184 | [22 empty] | VV | 0
|  | Mezisoučet |  | 469.6256 | [22 empty] | VV | 1
|  | 1.01 : (1,75+7,4+6,05+0,15+1,35+7,1+2,25+2,25+3,95+0,3+18,4+4*2*0,15)*3,3 |  | 172.095 | [22 empty] | VV | 0
|  | 1.02 : (2,29+2,15)*2*3,3 |  | 29.304 | [22 empty] | VV | 0
|  | 1.03 : (6,05+2,29)*2*3,3 |  | 55.044 | [22 empty] | VV | 0
|  | 1.04 : (1,5+6,175+0,1+0,45+1,84+2,41+1,99+1,655)*3,3+(0,15*2+0,4)*3,3*3 |  | 60.126 | [22 empty] | VV | 0
|  | 1.05 : (25,16+1,7*2)*3,3 |  | 94.248 | [22 empty] | VV | 0
|  | 1.08 : (2+3)*2*(3,3-2) |  | 13 | [22 empty] | VV | 0
|  | 1.09 : (1+2,25)*2*(3,3-2) |  | 8.45 | [22 empty] | VV | 0
|  | 1.10 : (1,9+2,25)*2*(3,3-2) |  | 10.79 | [22 empty] | VV | 0
|  | 1.11 : (2+3,025)*2*(3,3-2) |  | 13.065 | [22 empty] | VV | 0
|  | 1.12 : (1,92+2,25)*2*(3,3-2) |  | 10.842 | [22 empty] | VV | 0
|  | 1.13 : (1+2,25)*2*(3,3-2) |  | 8.45 | [22 empty] | VV | 0
|  | 1.14 : (8,175+6,16)*2*3,3 |  | 94.611 | [22 empty] | VV | 0
|  | 1.15 : (6,16+4,26)*2*3,3 |  | 68.772 | [22 empty] | VV | 0
|  | 1.16 : (7,624+4,24)*2*3,3 |  | 78.3024 | [22 empty] | VV | 0
|  | 1.17 : (6,175+4,24)*2*3,3 |  | 68.739 | [22 empty] | VV | 0
|  | 1.18 : (5,85+7,25)*2*3,3 |  | 86.46 | [22 empty] | VV | 0
|  | 1.20 : (2,55+1,7)*(3,3-2) |  | 5.525 | [22 empty] | VV | 0
|  | 1.21 : (2,85*2+1,5*2+4,395*2)*3,3 |  | 57.717 | [22 empty] | VV | 0
|  | 1.22 : (3,25+4,24)*2*(3,3-2) |  | 19.474 | [22 empty] | VV | 0
|  | 1.23 : (2,7+4,24)*2*(3,3-2) |  | 18.044 | [22 empty] | VV | 0
|  | 1.24 : (0,9+1,45)*2*(3,3-2) |  | 6.11 | [22 empty] | VV | 0
|  | 1.25 : (3,25+4,24)*2*(3,3-2) |  | 19.474 | [22 empty] | VV | 0
|  | 1.26 : (2,86+4,24)*2*(3,3-2) |  | 18.46 | [22 empty] | VV | 0
|  | 1.27 : (0,9+1,45)*2*(3,3-2) |  | 6.11 | [22 empty] | VV | 0
|  | 1.29 : (2,5+1,6)*2*3,3 |  | 27.06 | [22 empty] | VV | 0
|  | Mezisoučet |  | 1050.2724 | [22 empty] | VV | 1
|  | 2.23 : (1,85+2,225)*2*(3-2) |  | 8.15 | [22 empty] | VV | 0
|  | 2.24 : (1,85+0,9)*2*(3-1) |  | 11 | [22 empty] | VV | 0
|  | 2.21 : (1,85+0,9)*2*(3-2) |  | 5.5 | [22 empty] | VV | 0
|  | 2.20 : (1,85+1,963)*2*(3-2) |  | 7.626 | [22 empty] | VV | 0
|  | 2.22 : (2,993+2,4)*2*(3-2) |  | 10.786 | [22 empty] | VV | 0
|  | 2.19 : (2,4+2,963)*2*(3-2) |  | 10.726 | [22 empty] | VV | 0
|  | 2.18 : (6,275+4,5)*2*3 |  | 64.65 | [22 empty] | VV | 0
|  | 2.17 : (1,65+4,25)*2*3 |  | 35.4 | [22 empty] | VV | 0
|  | 2.15 : (4,5+3,275)*2*3 |  | 46.65 | [22 empty] | VV | 0
|  | 2.14 : (4,5+4,524)*3*2 |  | 54.144 | [22 empty] | VV | 0
|  | 2.13 : (5,85+6)*2*3 |  | 71.1 | [22 empty] | VV | 0
|  | 2.25 : (5,85+2,05)*2*3 |  | 47.4 | [22 empty] | VV | 0
|  | 2.12 : (8,82+5,85)*2*3 |  | 88.02 | [22 empty] | VV | 0
|  | 2.02 : (7,55+6,16)*2*2+(0,15*2*2)*3 |  | 56.64 | [22 empty] | VV | 0
|  | 2.11 : (4,35+6,235)*2*3 |  | 63.51 | [22 empty] | VV | 0
|  | 2.10 : (4,35+6,2)*2*3 |  | 63.3 | [22 empty] | VV | 0
|  | 2.07 : (2+1,52)*2*(3-2) |  | 7.04 | [22 empty] | VV | 0
|  | 2.04 : (2+2,905)*2*(3-2) |  | 9.81 | [22 empty] | VV | 0
|  | 2.08 : (2+2,7)*2*(3-2) |  | 9.4 | [22 empty] | VV | 0
|  | 2.06 : (2,25+2,12)*2*(3-2) |  | 8.74 | [22 empty] | VV | 0
|  | 2.05 : (2,25+1,1)*2*(3-2) |  | 6.7 | [22 empty] | VV | 0
|  | 2.09 : (2,25+2,22)*2*(3-2) |  | 8.94 | [22 empty] | VV | 0
|  | 2.01 : (1,35+18,91+0,15+0,45+1,84+2,41+1,6+0,4+1,8+3,79+12,9+27,1+1,9+1,85+5,95+5,1*4+(10*(0,4+2*0,15))+0,4*2)*3 |  | 331.8 | [22 empty] | VV | 0
|  | Mezisoučet |  | 1027.032 | [22 empty] | VV | 1
19 | 612451121R00 | Omítky vnitřního zdiva cementové hladké | m2 | 389.635 |  | 0 |  | 0 |  | 0 | 21 | 0 | 0.04558 | 17.76 | 0 | 0 | 801-1 | RTS 19/ I | RTS 18/ II | 0.608 | 236.9 |  | Práce |  |  |  | POL1_
|  | v podlaží i ve schodišti, zdiva cihelného, kamenného, smíšeného nebo betonového | [24 empty] | SPI
|  | pod ker. obklad | [24 empty] | POP
|  | 1.07+1.11 : (4,25*2+1,5*4)*2,17 |  | 31.465 | [22 empty] | VV | 0
|  | 1.09 : (1,1*2+2,7*2)*2,17 |  | 16.492 | [22 empty] | VV | 0
|  | Mezisoučet |  | 47.957 | [22 empty] | VV | 1
|  | 1.08 : (2+3)*2*2 |  | 20 | [22 empty] | VV | 0
|  | 1.09 : (1+2,25)*2*2 |  | 13 | [22 empty] | VV | 0
|  | 1.10 : (1,9+2,25)*2*2 |  | 16.6 | [22 empty] | VV | 0
|  | 1.11 : (2+3,025)*2*2 |  | 20.1 | [22 empty] | VV | 0
|  | 1.12 : (1,92+2,25)*2*2 |  | 16.68 | [22 empty] | VV | 0
|  | 1.13 : (1+2,25)*2*2 |  | 13 | [22 empty] | VV | 0
|  | 1.20 : (2,55+1,7)*2 |  | 8.5 | [22 empty] | VV | 0
|  | 1.22 : (3,25+4,24)*2*2 |  | 29.96 | [22 empty] | VV | 0
|  | 1.23 : (2,7+4,24)*2*2 |  | 27.76 | [22 empty] | VV | 0
|  | 1.24 : (0,9+1,45)*2*2 |  | 9.4 | [22 empty] | VV | 0
|  | 1.25 : (3,25+4,24)*2*2 |  | 29.96 | [22 empty] | VV | 0
|  | 1.26 : (2,86+4,24)*2*2 |  | 28.4 | [22 empty] | VV | 0
|  | 1.27 : (0,9+1,45)*2*2 |  | 9.4 | [22 empty] | VV | 0
|  | Mezisoučet |  | 242.76 | [22 empty] | VV | 1
[27 empty] | VV | 0
|  | 2.23 : (1,85+2,225)*2*(3-2) |  | 8.15 | [22 empty] | VV | 0
|  | 2.24 : (1,85+0,9)*2*(3-2) |  | 5.5 | [22 empty] | VV | 0
|  | 2.21 : (1,85+0,9)*2*(3-2) |  | 5.5 | [22 empty] | VV | 0
|  | 2.20 : (1,85+1,963)*2*(3-2) |  | 7.626 | [22 empty] | VV | 0
|  | 2.22 : (2,993+2,4)*2*(3-2) |  | 10.786 | [22 empty] | VV | 0
|  | 2.19 : (2,4+2,963)*2*(3-2) |  | 10.726 | [22 empty] | VV | 0
|  | 2.07 : (2+1,52)*2*(3-2) |  | 7.04 | [22 empty] | VV | 0
|  | 2.04 : (2+2,905)*2*(3-2) |  | 9.81 | [22 empty] | VV | 0
|  | 2.08 : (2+2,7)*2*(3-2) |  | 9.4 | [22 empty] | VV | 0
|  | 2.06 : (2,25+2,12)*2*(3-2) |  | 8.74 | [22 empty] | VV | 0
|  | 2.05 : (2,25+1,1)*2*(3-2) |  | 6.7 | [22 empty] | VV | 0
|  | 2.09 : (2,25+2,22)*2*(3-2) |  | 8.94 | [22 empty] | VV | 0
|  | Mezisoučet |  | 98.918 | [22 empty] | VV | 1
Díl: | 62 | Úpravy povrchů vnější |  |  |  | 0 |  | 0 |  | 0 |  | 0 |  | 10.2 |  | 0 |  |  |  |  | 710.84 | [5 empty] | DIL
20 | 622311835RV1 | Zateplení fasády , minerálními deskami s podélným vláknem, tloušťky 160 mm, zakončené stěrkou s výztužnou tkaninou, | m2 | 207.5625 |  | 0 |  | 0 |  | 0 | 21 | 0 | 0.03928 | 8.15 | 0 | 0 | 801-1 | RTS 19/ I | RTS 18/ I | 1.017 | 211.09 |  | Práce |  |  |  | POL1_
|  | nanesení lepicího tmelu na izolační desky, nalepení desek, zajištění talířovými hmoždinkami (6 ks/m2), přebroušení desek EPS, nebo kašírování u minerálních desek, natažení stěrky, vtlačení výztužné tkaniny, přehlazení stěrky. Další vrstvy podle popisu položky. | [24 empty] | SPI |  | nanesení lepicího tmelu na izolační desky, nalepení desek, zajištění talířovými hmoždinkami (6 ks/m2), přebroušení desek EPS, nebo kašírování u minerálních desek, natažení stěrky, vtlačení výztužné tkaniny, přehlazení stěrky. Další vrstvy podle popisu položky.
|  | Včetně rohových lišt na hranách budov. | [24 empty] | SPI
|  | východ : (14,95-7,65)*5,26 |  | 38.398 | [22 empty] | VV | 0
|  | západ : 6,75*(3,7+1,8) |  | 37.125 | [22 empty] | VV | 0
|  | (4,65-1,8)*4,55 |  | 12.9675 | [22 empty] | VV | 0
|  | (14,95-7,65)*6,92 |  | 50.516 | [22 empty] | VV | 0
|  | -1,6*5,15 |  | -8.24 | [22 empty] | VV | 0
|  | jih : 5,26*(14,95-7,65) |  | 38.398 | [22 empty] | VV | 0
|  | sever : 5,26*(14,95-7,65) |  | 38.398 | [22 empty] | VV | 0
21 | 622311153RV1 | Zateplení ostění expandovaným polystyrénem, tloušťky 30 mm, zakončené stěrkou s výztužnou tkaninou | m2 | 212.4803 |  | 0 |  | 0 |  | 0 | 21 | 0 | 0.00966 | 2.05 | 0 | 0 | 801-1 | RTS 19/ I | RTS 18/ I | 2.352 | 499.75 |  | Práce |  |  |  | POL1_
|  | nanesení lepicího tmelu na izolační desky, nalepení desek, osazení okenních rohových lišt, natažení stěrky, vtlačení výztužné tkaniny, přehlazení stěrky. Další vrstvy podle popisu položky. Položky pro zateplení minerální deskou obsahují před armovací vrstvou kašírování desek. Včetně rohových lišt, zakončovacích lišt s okapničkou, napojovacích lišt a výztužné tkaniny. | [24 empty] | SPI |  | nanesení lepicího tmelu na izolační desky, nalepení desek, osazení okenních rohových lišt, natažení stěrky, vtlačení výztužné tkaniny, přehlazení stěrky. Další vrstvy podle popisu položky. Položky pro zateplení minerální deskou obsahují před armovací vrstvou kašírování desek. Včetně rohových lišt, zakončovacích lišt s okapničkou, napojovacích lišt a výztužné tkaniny.
|  | S1 | [24 empty] | POP
|  | Odkaz na mn. položky pořadí 104 : 212,48030 |  | 212.4803 | [22 empty] | VV | 5
Díl: | 63 | Podlahy a podlahové konstrukce |  |  |  | 0 |  | 0 |  | 0 |  | 0 |  | 262.59 |  | 0 |  |  |  |  | 1176.27 | [5 empty] | DIL
22 | 631312621R00 | Mazanina z betonu prostého tl. přes 50 do 80 mm třídy C 20/25, | m3 | 70.8636 |  | 0 |  | 0 |  | 0 | 21 | 0 | 2.525 | 178.93 | 0 | 0 | 801-1 | RTS 19/ I | RTS 18/ II | 3.213 | 227.68 |  | Práce |  |  |  | POL1_
|  | (z kameniva) hlazená dřevěným hladítkem | [24 empty] | SPI
|  | 197,81*0,06 |  | 11.8686 | [22 empty] | VV | 0
|  | Mezisoučet |  | 11.8686 | [22 empty] | VV | 1
|  | 1.28 : 411,97*0,06 |  | 24.7182 | [22 empty] | VV | 0
|  | 1.14 : 50,19*0,06 |  | 3.0114 | [22 empty] | VV | 0
|  | Mezisoučet |  | 27.7296 | [22 empty] | VV | 1
|  | 503,01*0,06 |  | 30.1806 | [22 empty] | VV | 0
|  | Mezisoučet |  | 30.1806 | [22 empty] | VV | 1
|  | 18,08*0,06 |  | 1.0848 | [22 empty] | VV | 0
|  | Mezisoučet |  | 1.0848 | [22 empty] | VV | 1
23 | 631319151R00 | Příplatek za přehlazení povrchu tloušťka mazaniny do 80 mm | m3 | 70.8636 |  | 0 |  | 0 |  | 0 | 21 | 0 | 0 | 0 | 0 | 0 | 801-1 | RTS 19/ I | RTS 18/ II | 2.7 | 191.33 |  | Práce |  |  |  | POL1_
|  | betonové mazaniny min. B 10 ocelovým hladítkem | [24 empty] | SPI
|  | Odkaz na mn. položky pořadí 22 : 70,86360 |  | 70.8636 | [22 empty] | VV | 5
24 | 631319171R00 | Příplatek za stržení povrchu tloušťka mazaniny do 80 mm | m3 | 70.8636 |  | 0 |  | 0 |  | 0 | 21 | 0 | 0 | 0 | 0 | 0 | 801-1 | RTS 19/ I | RTS 18/ II | 0.82 | 58.11 |  | Práce |  |  |  | POL1_
|  | spodní vrstvy mazaniny latí před vložením výztuže nebo pletiva pro tloušťku obou vrstev mazaniny | [24 empty] | SPI
|  | Odkaz na mn. položky pořadí 22 : 70,86360 |  | 70.8636 | [22 empty] | VV | 5
25 | 631345824R00 | Mazanina z betonu lehkého hutného konstrukčního tloušťky přes 120 do 240 mm z polystyrenbetonu, 0,9 MPa | m3 | 81.9865 |  | 0 |  | 0 |  | 0 | 21 | 0 | 0.65499 | 53.7 | 0 | 0 | 801-1 | RTS 19/ I | RTS 18/ II | 3.749 | 307.37 |  | Práce |  |  |  | POL1_
|  | 1.15 : 0,2*26,56 |  | 5.312 | [22 empty] | VV | 0
|  | 1.04 : 0,15*24,26 |  | 3.639 | [22 empty] | VV | 0
|  | 1.08-1.13 : 0,15*23,64 |  | 3.546 | [22 empty] | VV | 0
|  | 1.06 : 0,15*15,07 |  | 2.2605 | [22 empty] | VV | 0
|  | 1.02 : 0,15*4,92 |  | 0.738 | [22 empty] | VV | 0
|  | 1.03 : 0,15*13,58 |  | 2.037 | [22 empty] | VV | 0
|  | 1.01 : 0,2*106,53 |  | 21.306 | [22 empty] | VV | 0
|  | 1.18 : 0,2*37,89 |  | 7.578 | [22 empty] | VV | 0
|  | 1.16 : 0,2*33,12 |  | 6.624 | [22 empty] | VV | 0
|  | 1.05 : 0,2*41,57 |  | 8.314 | [22 empty] | VV | 0
|  | 1.17 : 0,2*26,82 |  | 5.364 | [22 empty] | VV | 0
|  | 1.19 : 0,2*11,42 |  | 2.284 | [22 empty] | VV | 0
|  | 1.20 : 0,2*4,31 |  | 0.862 | [22 empty] | VV | 0
|  | 1.21 : 0,2*9,42 |  | 1.884 | [22 empty] | VV | 0
|  | 1.22-1.27 : 0,2*51,19 |  | 10.238 | [22 empty] | VV | 0
26 | 631361921RT3 | Výztuž mazanin z betonů a z lehkých betonů ze svařovaných sítí průměr drátu 5 mm, velikost oka 150/150 mm | t | 2.7164 |  | 0 |  | 0 |  | 0 | 21 | 0 | 1.0662 | 2.9 | 0 | 0 | 801-1 | RTS 19/ I | RTS 18/ II | 15.231 | 41.37 |  | Práce |  |  |  | POL1_
|  | včetně distančních prvků | [24 empty] | SPI
|  | 70,8636/0,06*0,0023 |  | 2.7164 | [22 empty] | VV | 0
27 | 631571010R00 | Násyp pod podlahy z kameniva bez dodávky materiálu bez určení tloušťky | m3 | 13.2672 |  | 0 |  | 0 |  | 0 | 21 | 0 | 0 | 0 | 0 | 0 | 801-1 | RTS 19/ I | RTS 18/ II | 1.836 | 24.36 |  | Práce |  |  |  | POL1_
|  | pod mazaniny a dlažby, popř. na plochých střechách, vodorovný nebo ve spádu, s udusáním a urovnáním povrchu, | [24 empty] | SPI |  | pod mazaniny a dlažby, popř. na plochých střechách, vodorovný nebo ve spádu, s udusáním a urovnáním povrchu,
|  | S2 pro nasákavý substrát | [24 empty] | POP
|  | (19,7-2*0,25)*(27,15-12-0,4)*0,04 |  | 11.328 | [22 empty] | VV | 0
|  | 12*(19,7-5,71-9,75-0,2)*0,04 |  | 1.9392 | [22 empty] | VV | 0
28 | 632419104R00 | Potěr ze suchých směsí cementová samonivelační podlahová stěrka, tloušťky 4 mm, bez penetrace | m2 | 1047.52 |  | 0 |  | 0 |  | 0 | 21 | 0 | 0.00714 | 7.48 | 0 | 0 | 801-1 | RTS 19/ I | RTS 18/ II | 0.254 | 266.07 |  | Práce |  |  |  | POL1_
|  | s rozprostřením a uhlazením | [24 empty] | SPI
|  | Odkaz na mn. položky pořadí 199 : 725,43000 |  | 725.43 | [22 empty] | VV | 5
|  | Odkaz na mn. položky pořadí 196 : 322,09000 |  | 322.09 | [22 empty] | VV | 5
29 | 632922953R00 | Dlažba vnitřní nebo vnější při objektu z dlaždic betonových Kladení dlaždic na terče - podložky podstavce výškově stavitelné dlaždice 500 x 500 mm, výškově stavitelné podstavce 35-55 mm | m2 | 109.0735 |  | 0 |  | 0 |  | 0 | 21 | 0 | 0.00084 | 0.09 | 0 | 0 | 801-1 | RTS 19/ I | RTS 18/ II | 0.45 | 49.08 |  | Práce |  |  |  | POL1_
|  | vodorovná nebo ve spádu do 15° od vodorovné roviny | [24 empty] | SPI
|  | 10,25*9,75+1,6*5,71 |  | 109.0735 | [22 empty] | VV | 0
30 | 632922991R00 | Dlažba vnitřní nebo vnější při objektu z dlaždic betonových doplňkové práce čelní - zádržná lišta | m | 51.42 |  | 0 |  | 0 |  | 0 | 21 | 0 | 0.0017 | 0.09 | 0 | 0 | 801-1 | RTS 19/ I | RTS 18/ II | 0.212 | 10.9 |  | Práce |  |  |  | POL1_
|  | vodorovná nebo ve spádu do 15° od vodorovné roviny | [24 empty] | SPI
|  | (10,25+9,75+5,71)*2 |  | 51.42 | [22 empty] | VV | 0
31 | 58761550R | kamenivo z expandovaného jílu zrna uzavřená; frakce 4,0 až 8,0 mm; sypná hmotnost 400 kg/m3 | kus | 14 |  | 0 |  | 0 |  | 0 | 21 | 0 | 0.4 | 5.6 | 0 | 0 | SPCM | RTS 19/ I | RTS 18/ II | 0 | 0 |  | Specifikace |  |  |  | POL3_
|  | S2 | [24 empty] | POP
32 | 592453331R | dlažba betonová dvouvrstvá; čtverec; povrch hladký; šedá; l = 500 mm; š = 500 mm; tl. 50,0 mm | m2 | 125.4345 |  | 0 |  | 0 |  | 0 | 21 | 0 | 0.11 | 13.8 | 0 | 0 | SPCM | RTS 19/ I | RTS 18/ II | 0 | 0 |  | Specifikace |  |  |  | POL3_
|  | Odkaz na mn. položky pořadí 29 : 109,07350*1,15 |  | 125.4345 | [22 empty] | VV | 5
Díl: | 64 | Výplně otvorů |  |  |  | 0 |  | 0 |  | 0 |  | 0 |  | 8.22 |  | 0 |  |  |  |  | 249.46 | [5 empty] | DIL
33 | 642942111RU3 | Osazení zárubní dveřních ocelových bez dveřních křídel, do zdiva včetně kotvení, na jakoukoliv cementovou maltu, s vybetonováním prahu v zárubni a s osazením špalíků nebo latí pro dřevěný práh včetně dodávky zárubní 70 x 197 x 16 cm | kus | 6 |  | 0 |  | 0 |  | 0 | 21 | 0 | 0.02897 | 0.17 | 0 | 0 | 801-1 | RTS 19/ I | RTS 18/ I | 1.86 | 11.16 |  | Práce |  |  |  | POL1_
34 | 642942111RU4 | Osazení zárubní dveřních ocelových bez dveřních křídel, do zdiva včetně kotvení, na jakoukoliv cementovou maltu, s vybetonováním prahu v zárubni a s osazením špalíků nebo latí pro dřevěný práh včetně dodávky zárubní 80 x 197 x 16 cm | kus | 16 |  | 0 |  | 0 |  | 0 | 21 | 0 | 0.02897 | 0.46 | 0 | 0 | 801-1 | RTS 19/ I | RTS 18/ I | 1.86 | 29.76 |  | Práce |  |  |  | POL1_
35 | 642942111RU6 | Osazení zárubní dveřních ocelových bez dveřních křídel, do zdiva včetně kotvení, na jakoukoliv cementovou maltu, s vybetonováním prahu v zárubni a s osazením špalíků nebo latí pro dřevěný práh včetně dodávky zárubní 110 x 197 x 16 cm | kus | 1 |  | 0 |  | 0 |  | 0 | 21 | 0 | 0.03473 | 0.03 | 0 | 0 | 801-1 | RTS 19/ I | RTS 18/ I | 1.86 | 1.86 |  | Práce |  |  |  | POL1_
|  | D8b : 1 |  | 1 | [22 empty] | VV | 0
36 | 642945111R00 | Osazení ocelových zárubní protipožárních jednokřídlových, do 2,5 m2 | kus | 11 |  | 0 |  | 0 |  | 0 | 21 | 0 | 0.49075 | 5.4 | 0 | 0 | 801-1 | RTS 19/ I | RTS 18/ I | 8.82 | 97.02 |  | Práce |  |  |  | POL1_
|  | a protiplynových dveří bez nebo včetně dveřních křídel do vynechaného otvoru, s obetonováním , včetně manipulační dopravy, kotvení zárubně do zdiva např. s uklínováním, s případným přivařením k obnažené výztuži, se zalitím, resp. zabetonováním, včetně bednění. | [24 empty] | SPI |  | a protiplynových dveří bez nebo včetně dveřních křídel do vynechaného otvoru, s obetonováním , včetně manipulační dopravy, kotvení zárubně do zdiva např. s uklínováním, s případným přivařením k obnažené výztuži, se zalitím, resp. zabetonováním, včetně bednění.
|  | D1a : 7 |  | 7 | [22 empty] | VV | 0
|  | D1b : 3 |  | 3 | [22 empty] | VV | 0
|  | D1c : 1 |  | 1 | [22 empty] | VV | 0
37 | 642945112R00 | Osazení ocelových zárubní protipožárních dvoukřídlových, přes 2,5 do 6,5 m2 | kus | 1 |  | 0 |  | 0 |  | 0 | 21 | 0 | 0.60864 | 0.61 | 0 | 0 | 801-1 | RTS 19/ I | RTS 18/ I | 10.999 | 11 |  | Práce |  |  |  | POL1_
|  | a protiplynových dveří bez nebo včetně dveřních křídel do vynechaného otvoru, s obetonováním , včetně manipulační dopravy, kotvení zárubně do zdiva např. s uklínováním, s případným přivařením k obnažené výztuži, se zalitím, resp. zabetonováním, včetně bednění. | [24 empty] | SPI |  | a protiplynových dveří bez nebo včetně dveřních křídel do vynechaného otvoru, s obetonováním , včetně manipulační dopravy, kotvení zárubně do zdiva např. s uklínováním, s případným přivařením k obnažené výztuži, se zalitím, resp. zabetonováním, včetně bednění.
|  | D7 : 1 |  | 1 | [22 empty] | VV | 0
38 | 648991113RT3 | Osazení parapetních desek z plastických hmot Dodávka a osazení parapetních desek z plastických hmot šířky 300 mm | m | 232.145 |  | 0 |  | 0 |  | 0 | 21 | 0 | 0.00616 | 1.43 | 0 | 0 | 801-1 | RTS 19/ I | RTS 18/ I | 0.425 | 98.66 |  | Práce |  |  |  | POL1_
|  | a poloplastických hmot na montážní pěnu, zapravení omítky pod parapetem, těsnění spáry mezi parapetem a rámem okna, dodávka silikonu. | [24 empty] | SPI |  | a poloplastických hmot na montážní pěnu, zapravení omítky pod parapetem, těsnění spáry mezi parapetem a rámem okna, dodávka silikonu.
|  | 1.np : (5,2+4,3+4,875+7,34+12,35+5,1+3,8+5,25+5+2,85) |  | 56.065 | [22 empty] | VV | 0
|  | 2.np : (5,575+5,4+1,55+3,025+1,75+1,45+4,8+5,84+3+4+4,68+4,6+2,8+1,55+5,25+4,6+4,7+19,9) |  | 84.47 | [22 empty] | VV | 0
|  | 3.np. mezip. : (1,55+20,12+19,18+27,59+20,12+1,5) |  | 90.06 | [22 empty] | VV | 0
|  | 3.np : 1,55 |  | 1.55 | [22 empty] | VV | 0
39 | 5533300021R | zárubeň kovová pro klasické zdění; š profilu 95 mm; š průchodu 800 mm; h průchodu 1 970 mm; L, P; závěsy pevné; požární odolnost | kus | 11 |  | 0 |  | 0 |  | 0 | 21 | 0 | 0.0109 | 0.12 | 0 | 0 | SPCM | RTS 19/ I | RTS 18/ I | 0 | 0 |  | Specifikace |  |  |  | POL3_
[27 empty] | VV | 0
|  | Odkaz na mn. položky pořadí 36 : 11,00000 |  | 11 | [22 empty] | VV | 5
40 | 553330010 | Zárubeň ocelová 2000x2500, EW30 | ks | 1 |  | 0 |  | 0 |  | 0 | 21 | 0 | 0 | 0 | 0 | 0 |  | Vlastní | Indiv | 0 | 0 |  | Specifikace |  |  |  | POL3_
|  | Odkaz na mn. položky pořadí 37 : 1,00000 |  | 1 | [22 empty] | VV | 5
Díl: | 94 | Lešení a stavební výtahy |  |  |  | 0 |  | 0 |  | 0 |  | 0 |  | 33.43 |  | 0 |  |  |  |  | 415.3 | [5 empty] | DIL
41 | 941941031R00 | Montáž lešení lehkého pracovního řadového s podlahami šířky od 0,80 do 1,00 m, výšky do 10 m | m2 | 1597.28 |  | 0 |  | 0 |  | 0 | 21 | 0 | 0.01838 | 29.36 | 0 | 0 | 800-3 | RTS 19/ I | RTS 18/ II | 0.13 | 207.65 |  | Práce |  |  |  | POL1_
|  | včetně kotvení | [24 empty] | SPI
|  | 1.pp : 197,81 |  | 197.81 | [22 empty] | VV | 0
|  | 1.np : 896,46 |  | 896.46 | [22 empty] | VV | 0
|  | 2.np : 503,01 |  | 503.01 | [22 empty] | VV | 0
42 | 941941191R00 | Montáž lešení lehkého pracovního řadového s podlahami příplatek za každý další i započatý měsíc použití lešení šířky šířky od 0,80 do 1,00 m a výšky do 10 m | m2 | 4791.84 |  | 0 |  | 0 |  | 0 | 21 | 0 | 0.00085 | 4.07 | 0 | 0 | 800-3 | RTS 19/ I | RTS 18/ II | 0.006 | 28.75 |  | Práce |  |  |  | POL1_
|  | včetně kotvení | [24 empty] | SPI
|  | Odkaz na mn. položky pořadí 41 : 1597,28000*3 |  | 4791.84 | [22 empty] | VV | 5
43 | 941941831R00 | Demontáž lešení lehkého řadového s podlahami šířky od 0,8 do 1 m, výšky do 10 m | m2 | 1597.28 |  | 0 |  | 0 |  | 0 | 21 | 0 | 0 | 0 | 0 | 0 | 800-3 | RTS 19/ I | RTS 18/ II | 0.112 | 178.9 |  | Práce |  |  |  | POL1_
|  | Odkaz na mn. položky pořadí 41 : 1597,28000 |  | 1597.28 | [22 empty] | VV | 5
Díl: | 95 | Dokončovací konstrukce na pozemních stavbách |  |  |  | 0 |  | 0 |  | 0 |  | 0 |  | 0.06 |  | 0 |  |  |  |  | 497.53 | [5 empty] | DIL
44 | 952901111R00 | Vyčištění budov a ostatních objektů budov bytové nebo občanské výstavby - zametení a umytí podlah, dlažeb, obkladů, schodů v místnostech, chodbách a schodištích, vyčištění a umytí oken, dveří s rámy, zárubněmi, umytí a vyčištění jiných zasklených a natíraných ploch a zařizovacích předmětů před předáním do užívání světlá výška podlaží do 4 m | m2 | 1615.36 |  | 0 |  | 0 |  | 0 | 21 | 0 | 4e-05 | 0.06 | 0 | 0 | 801-1 | RTS 19/ I | RTS 18/ II | 0.308 | 497.53 |  | Práce |  |  |  | POL1_
|  | 1.pp : 197,81 |  | 197.81 | [22 empty] | VV | 0
|  | 1.np : 896,46 |  | 896.46 | [22 empty] | VV | 0
|  | 2.np : 503,01 |  | 503.01 | [22 empty] | VV | 0
|  | 3.np : 18,08 |  | 18.08 | [22 empty] | VV | 0
Díl: | 99 | Staveništní přesun hmot |  |  |  | 0 |  | 0 |  | 0 |  | 0 |  | 0 |  | 0 |  |  |  |  | 400.08 | [5 empty] | DIL
45 | 998011002R00 | Přesun hmot pro budovy s nosnou konstrukcí zděnou výšky přes 6 do 12 m | t | 1303.1808 |  | 0 |  | 0 |  | 0 | 21 | 0 | 0 | 0 | 0 | 0 | 801-1 | RTS 19/ I | RTS 18/ II | 0.307 | 400.08 |  | Přesun hmot |  |  |  | POL7_
|  | přesun hmot pro budovy občanské výstavby (JKSO 801), budovy pro bydlení (JKSO 803) budovy pro výrobu a služby (JKSO 812) s nosnou svislou konstrukcí zděnou z cihel nebo tvárnic nebo kovovou | [24 empty] | SPI |  | přesun hmot pro budovy občanské výstavby (JKSO 801), budovy pro bydlení (JKSO 803) budovy pro výrobu a služby (JKSO 812) s nosnou svislou konstrukcí zděnou z cihel nebo tvárnic nebo kovovou
Díl: | 711 | Izolace proti vodě |  |  |  | 0 |  | 0 |  | 0 |  | 0 |  | 9.95 |  | 0 |  |  |  |  | 544.7 | [5 empty] | DIL
46 | 711111002RZ1 | Provedení izolace proti zemní vlhkosti natěradly za studena na ploše vodorovné nátěrem asfaltovým lakem, 1 x nátěr, včetně dodávky laku ALN | m2 | 1012.0452 |  | 0 |  | 0 |  | 0 | 21 | 0 | 0.00044 | 0.45 | 0 | 0 | 800-711 | RTS 19/ I | RTS 18/ II | 0.036 | 36.43 |  | Práce |  |  |  | POL1_
|  | odměřeno DWG : 963,37 |  | 963.37 | [22 empty] | VV | 0
|  | 11,2*3,78 |  | 42.336 | [22 empty] | VV | 0
|  | 0,566*11,2 |  | 6.3392 | [22 empty] | VV | 0
47 | 711112001RZ1 | Provedení izolace proti zemní vlhkosti natěradly za studena na ploše svislé, včetně pomocného lešení o výšce podlahy do 1900 mm a pro zatížení do 1,5 kPa. nátěrem penetračním, 1x nátěr, včetně dodávky penetračního laku ALP | m2 | 615.788 |  | 0 |  | 0 |  | 0 | 21 | 0 | 0.00052 | 0.32 | 0 | 0 | 800-711 | RTS 19/ I | RTS 18/ II | 0.049 | 30.17 |  | Práce |  |  |  | POL1_
|  | šikmá část : 4,95*11,2 |  | 55.44 | [22 empty] | VV | 0
|  | šachta -6,7m : 2,3*(4,3*2+13,24*2) |  | 80.684 | [22 empty] | VV | 0
|  | 1.pp : (0,76+2,9+0,3+2,6)*(12,54-2*0,14+19,72-2*0,14)*2 |  | 415.904 | [22 empty] | VV | 0
|  | 1.np : 0,5*(29,8+33,96)*2 |  | 63.76 | [22 empty] | VV | 0
48 | 711141559RT1 | Provedení izolace proti zemní vlhkosti pásy přitavením vodorovná, 1 vrstva, bez dodávky izolačních pásů, | m2 | 1012.0452 |  | 0 |  | 0 |  | 0 | 21 | 0 | 0.00041 | 0.41 | 0 | 0 | 800-711 | RTS 19/ I | RTS 18/ II | 0.22991 | 232.68 |  | Práce |  |  |  | POL1_
|  | Odkaz na mn. položky pořadí 46 : 1012,04520 |  | 1012.0452 | [22 empty] | VV | 5
49 | 711142559R00 | Provedení izolace proti zemní vlhkosti pásy přitavením svislá, 1 vrstva, bez dodávky izolačních pásů, | m2 | 615.788 |  | 0 |  | 0 |  | 0 | 21 | 0 | 0.00058 | 0.36 | 0 | 0 | 800-711 | RTS 19/ I | RTS 18/ II | 0.266 | 163.8 |  | Práce |  |  |  | POL1_
|  | Odkaz na mn. položky pořadí 47 : 615,78800 |  | 615.788 | [22 empty] | VV | 5
50 | 711212000R00 | Izolace proti vodě nátěr podkladní pod hydroizolační stěrky | m2 | 136.91 |  | 0 |  | 0 |  | 0 | 21 | 0 | 0.00021 | 0.03 | 0 | 0 | 800-711 | RTS 19/ I | RTS 18/ II | 0.095 | 13.01 |  | Práce |  |  |  | POL1_
|  | 1.26 : 10,58+3*0,9*2 |  | 15.98 | [22 empty] | VV | 0
|  | 1.23 : 102+3*0,9*2 |  | 107.4 | [22 empty] | VV | 0
|  | 2.20 : 2,97+0,9*2*2 |  | 6.57 | [22 empty] | VV | 0
|  | 2.23 : 3,36+0,9*2*2 |  | 6.96 | [22 empty] | VV | 0
51 | 711212002R00 | Izolace proti vodě stěrka hydroizolační proti vlhkosti | m2 | 136.91 |  | 0 |  | 0 |  | 0 | 21 | 0 | 0.00368 | 0.5 | 0 | 0 | 800-711 | RTS 19/ I | RTS 18/ II | 0.385 | 52.71 |  | Práce |  |  |  | POL1_
|  | Odkaz na mn. položky pořadí 50 : 136,91000 |  | 136.91 | [22 empty] | VV | 5
52 | 62836109R | pás izolační z oxidovaného asfaltu natavitelný; nosná vložka hliníková fólie; horní strana jemný minerální posyp; spodní strana PE fólie, jemný minerální posyp; tl. 4,0 mm | m2 | 1790.6165 |  | 0 |  | 0 |  | 0 | 21 | 0 | 0.0044 | 7.88 | 0 | 0 | SPCM | RTS 19/ I | RTS 18/ II | 0 | 0 |  | Specifikace |  |  |  | POL3_
|  | Odkaz na mn. položky pořadí 48 : 1012,04520*1,1 |  | 1113.2497 | [22 empty] | VV | 5
|  | Odkaz na mn. položky pořadí 49 : 615,78800*1,1 |  | 677.3668 | [22 empty] | VV | 5
53 | 998711102R00 | Přesun hmot pro izolace proti vodě svisle do 12 m | t | 9.9489 |  | 0 |  | 0 |  | 0 | 21 | 0 | 0 | 0 | 0 | 0 | 800-711 | RTS 19/ I | RTS 18/ II | 1.598 | 15.9 |  | Přesun hmot |  |  |  | POL7_
|  | 50 m vodorovně měřeno od těžiště půdorysné plochy skládky do těžiště půdorysné plochy objektu | [24 empty] | SPI
Díl: | 712 | Povlakové krytiny |  |  |  | 0 |  | 0 |  | 0 |  | 0 |  | 36.02 |  | 0 |  |  |  |  | 685.42 | [5 empty] | DIL
54 | 712311101RZ1 | Povlakové krytiny střech do 10° za studena nátěrem 1 x, penetračním nebo asfaltovým lakem, včetně dodávky materiálu | m2 | 777.62 |  | 0 |  | 0 |  | 0 | 21 | 0 | 0.00033 | 0.26 | 0 | 0 | 800-711 | RTS 19/ I | RTS 18/ II | 0.0275 | 21.38 |  | Práce |  |  |  | POL1_
|  | Odkaz na mn. položky pořadí 56 : 777,62000 |  | 777.62 | [22 empty] | VV | 5
55 | 712341559R00 | Povlakové krytiny střech do 10° pásy přitavením v celé ploše, 1 vrstva, bez dodávky pásu | m2 | 777.62 |  | 0 |  | 0 |  | 0 | 21 | 0 | 0.00035 | 0.27 | 0 | 0 | 800-711 | RTS 19/ I | RTS 18/ II | 0.2 | 155.52 |  | Práce |  |  |  | POL1_
|  | S | [24 empty] | POP
|  | Odkaz na mn. položky pořadí 54 : 777,62000 |  | 777.62 | [22 empty] | VV | 5
56 | 712371801R00 | Povlakové krytiny střech do 10° termoplasty volně položené, , , bez dodávky fólie, | m2 | 777.62 |  | 0 |  | 0 |  | 0 | 21 | 0 | 3e-05 | 0.02 | 0 | 0 | 800-711 | RTS 19/ I | RTS 18/ II | 0.317 | 246.51 |  | Práce |  |  |  | POL1_
|  | S3+S5 | [24 empty] | POP
|  | Odkaz na mn. položky pořadí 29 : 109,07350 |  | 109.0735 | [22 empty] | VV | 5
|  | Odkaz na mn. položky pořadí 57 : 336,86650 |  | 336.8665 | [22 empty] | VV | 5
|  | Odkaz na mn. položky pořadí 59 : 331,68000 |  | 331.68 | [22 empty] | VV | 5
57 | 712391382RT1 | Povlakové krytiny střech do 10° ostatní násypem z hrubého kameniva frakce 16-22 materiál o tl. 50 mm ve specifikaci | m2 | 336.8665 |  | 0 |  | 0 |  | 0 | 21 | 0 | 0 | 0 | 0 | 0 | 800-711 | RTS 19/ I | RTS 18/ II | 0.02 | 6.74 |  | Práce |  |  |  | POL1_
|  | 2,48*(27,15+0,3+1,81) |  | 72.5648 | [22 empty] | VV | 0
|  | 3,94*(2,665+3,575+3*5,5+6,24)-1,5*4,5 |  | 107.4312 | [22 empty] | VV | 0
|  | (7,74-6,24)*4,29 |  | 6.435 | [22 empty] | VV | 0
|  | 6,1*4,34 |  | 26.474 | [22 empty] | VV | 0
|  | 2,48*3*6,35 |  | 47.244 | [22 empty] | VV | 0
|  | 5,71*10,45 |  | 59.6695 | [22 empty] | VV | 0
|  | Mezisoučet |  | 319.8185 | [22 empty] | VV | 1
|  | 0,2*(10,25+9,75+0,2) |  | 4.04 | [22 empty] | VV | 0
|  | 0,2*(14,75+19,3+27,15+3,84) |  | 13.008 | [22 empty] | VV | 0
58 | 712491172RT1 | Povlaková krytina střech do 30° ostatní textilie ochranná, 1 vrstva, bez dodávky textílie | m2 | 1446.1665 |  | 0 |  | 0 |  | 0 | 21 | 0 | 3e-05 | 0.04 | 0 | 0 | 800-711 | RTS 19/ I | RTS 18/ II | 0.11 | 159.08 |  | Práce |  |  |  | POL1_
|  | S5 a S3 | [24 empty] | POP
|  | Odkaz na mn. položky pořadí 29 : 109,07350 |  | 109.0735 | [22 empty] | VV | 5
|  | Odkaz na mn. položky pořadí 57 : 336,86650*2 |  | 673.733 | [22 empty] | VV | 5
|  | Odkaz na mn. položky pořadí 59 : 331,68000*2 |  | 663.36 | [22 empty] | VV | 5
59 | 712801001R00 | Hydroakumul. vrstva pro zelené střechy fólií nopkovou střešní hydroizolační | m2 | 331.68 |  | 0 |  | 0 |  | 0 | 21 | 0 | 0.00071 | 0.24 | 0 | 0 | 800-711 | RTS 19/ I | RTS 18/ II | 0.29 | 96.19 |  | Práce |  |  |  | POL1_
|  | S2 | [24 empty] | POP
|  | (19,7-2*0,25)*(27,15-12-0,4) |  | 283.2 | [22 empty] | VV | 0
|  | 12*(19,7-5,71-9,75-0,2) |  | 48.48 | [22 empty] | VV | 0
60 | 28322139R | fólie izolační střešní hydroizolační; tloušťka 2,00 mm; plošná hmotnost 2 500 g/m2; PVC-P; kašírování strukturovaná rohož; µ = 20000,0 | m2 | 816.501 |  | 0 |  | 0 |  | 0 | 21 | 0 | 0.0025 | 2.04 | 0 | 0 | SPCM | RTS 19/ I | RTS 18/ II | 0 | 0 |  | Specifikace |  |  |  | POL3_
|  | S | [24 empty] | POP
|  | Odkaz na mn. položky pořadí 56 : 777,62000*1,05 |  | 816.501 | [22 empty] | VV | 5
61 | 28324253R | fólie izolační zemní drenážní; tloušťka 8,00 mm; tloušťka materiálu 0,6 mm; výška nopů 8,0 mm; plošná hmotnost 740 g/m2; HDPE; kašírování polyesterová textilie | m2 | 1518.4748 |  | 0 |  | 0 |  | 0 | 21 | 0 | 0.00074 | 1.12 | 0 | 0 | SPCM | RTS 19/ I | RTS 18/ II | 0 | 0 |  | Specifikace |  |  |  | POL3_
|  | S5 a S3 | [24 empty] | POP
|  | Odkaz na mn. položky pořadí 58 : 1446,16650*1,05 |  | 1518.4748 | [22 empty] | VV | 5
62 | 58333663R | kamenivo přírodní těžené frakce 22,0 až 33,0 mm; třída prané, kačírek | l | 16842.825 |  | 0 |  | 0 |  | 0 | 21 | 0 | 0.0016 | 26.95 | 0 | 0 | SPCM | RTS 19/ I | RTS 18/ II | 0 | 0 |  | Specifikace |  |  |  | POL3_
|  | S | [24 empty] | POP
|  | 336,8565*0,05*1000 |  | 16842.825 | [22 empty] | VV | 0
63 | 62842052R | pás izolační z modifikovaného asfaltu natavitelný; nosná vložka skelná rohož + Al fólie; horní strana jemný minerální posyp; spodní strana PE fólie; tl. 4,0 mm | m2 | 855.382 |  | 0 |  | 0 |  | 0 | 21 | 0 | 0.005 | 4.28 | 0 | 0 | SPCM | RTS 19/ I | RTS 18/ II | 0 | 0 |  | Specifikace |  |  |  | POL3_
|  | S | [24 empty] | POP
|  | Odkaz na mn. položky pořadí 54 : 777,62000*1,1 |  | 855.382 | [22 empty] | VV | 5
64 | 69366199R | geotextilie PP; funkce separační, ochranná, výztužná, filtrační; plošná hmotnost 500 g/m2; zpevněná oboustranně | m2 | 1590.7831 |  | 0 |  | 0 |  | 0 | 21 | 0 | 0.0005 | 0.8 | 0 | 0 | SPCM | RTS 19/ I | RTS 18/ II | 0 | 0 |  | Specifikace |  |  |  | POL3_
|  | S | [24 empty] | POP
|  | Odkaz na mn. položky pořadí 58 : 1446,16650*1,1 |  | 1590.7831 | [22 empty] | VV | 5
65 | 998712202R00 | Přesun hmot pro povlakové krytiny v objektech výšky přes 6 do 12 m | % |  |  | 0 |  | 0 |  | 0 | 21 | 0 | 0 | 0 | 0 | 0 | 800-711 | RTS 19/ I | RTS 18/ II | 0 | 0 |  | Přesun hmot |  |  |  | POL7_
|  | 50 m vodorovně | [24 empty] | SPI
Díl: | 713 | Izolace tepelné |  |  |  | 0 |  | 0 |  | 0 |  | 0 |  | 18.61 |  | 0 |  |  |  |  | 914.21 | [5 empty] | DIL
66 | 713121111RT1 | Montáž tepelné izolace podlah jednovrstvá, bez dodávky materiálu | m2 | 1171.49 |  | 0 |  | 0 |  | 0 | 21 | 0 | 0 | 0 | 0 | 0 | 800-713 | RTS 19/ I | RTS 18/ II | 0.08 | 93.72 |  | Práce |  |  |  | POL1_
|  | 1.pp : 197,81 |  | 197.81 | [22 empty] | VV | 0
|  | 1.np : 896,46 |  | 896.46 | [22 empty] | VV | 0
|  | 2.np : 77,22 |  | 77.22 | [22 empty] | VV | 0
67 | 713121121RT1 | Montáž tepelné izolace podlah dvouvrstvá, bez dodávky materiálu | m2 | 425.79 |  | 0 |  | 0 |  | 0 | 21 | 0 | 0 | 0 | 0 | 0 | 800-713 | RTS 19/ I | RTS 18/ II | 0.15 | 63.87 |  | Práce |  |  |  | POL1_
|  | 2.np : 503,01-77,22 |  | 425.79 | [22 empty] | VV | 0
68 | 713131111R00 | Montáž tepelné izolace stěn přibitím na dřevěnou konstrukci | m2 | 282.035 |  | 0 |  | 0 |  | 0 | 21 | 0 | 0.00031 | 0.09 | 0 | 0 | 800-713 | RTS 19/ I | RTS 18/ I | 0.141 | 39.77 |  | Práce |  |  |  | POL1_
|  | svislá atika + OK | [24 empty] | POP
|  | (19,7*2+27,15*2-6,92)*3,25 |  | 282.035 | [22 empty] | VV | 0
69 | 713131131R00 | Montáž tepelné izolace stěn lepením | m2 | 361.4917 |  | 0 |  | 0 |  | 0 | 21 | 0 | 0.003 | 1.08 | 0 | 0 | 800-713 | RTS 19/ I | RTS 18/ I | 0.28 | 101.22 |  | Práce |  |  |  | POL1_
|  | zateplení suterenu | [24 empty] | POP
|  | suterén : (4,3+13,24)*2*2,5 |  | 87.7 | [22 empty] | VV | 0
|  | 3,39*(12,54+19,72+12,53+8,24+2) |  | 186.5517 | [22 empty] | VV | 0
|  | sokl : ((29,8+33,96)*2-11,2)*0,75 |  | 87.24 | [22 empty] | VV | 0
70 | 713141322R00 | Montáž tepelné izolace plochých střech dvouvrstvé, tloušťky do 160 mm na kotvy | m2 | 440.7535 |  | 0 |  | 0 |  | 0 | 21 | 0 | 0 | 0 | 0 | 0 | 800-713 | RTS 19/ I | RTS 18/ II | 0.45 | 198.34 |  | Práce |  |  |  | POL1_
|  | Odkaz na mn. položky pořadí 29 : 109,07350 |  | 109.0735 | [22 empty] | VV | 5
|  | Odkaz na mn. položky pořadí 59 : 331,68000 |  | 331.68 | [22 empty] | VV | 5
71 | 713141337R00 | Montáž tepelné izolace plochých střech třívrstvé, tloušťky do 300 mm na kotvy | m2 | 445.9735 |  | 0 |  | 0 |  | 0 | 21 | 0 | 0 | 0 | 0 | 0 | 800-713 | RTS 19/ I | RTS 18/ II | 0.49 | 218.53 |  | Práce |  |  |  | POL1_
|  | S5+S4 | [24 empty] | POP
|  | 319,82 |  | 319.82 | [22 empty] | VV | 0
|  | Odkaz na mn. položky pořadí 29 : 109,07350 |  | 109.0735 | [22 empty] | VV | 5
|  | 17,08 |  | 17.08 | [22 empty] | VV | 0
72 | 713141221RP6 | Montáž tepelné izolace plochých střech montáž parozábrany na plný podklad plochých střech, včetně dodávky materiálu | m2 | 440.7535 |  | 0 |  | 0 |  | 0 | 21 | 0 | 0.00018 | 0.08 | 0 | 0 | 800-713 | RTS 19/ I | RTS 18/ II | 0.12 | 52.89 |  | Práce |  |  |  | POL1_
|  | S4 | [24 empty] | POP
|  | Odkaz na mn. položky pořadí 29 : 109,07350 |  | 109.0735 | [22 empty] | VV | 5
|  | Odkaz na mn. položky pořadí 59 : 331,68000 |  | 331.68 | [22 empty] | VV | 5
73 | 713191100RT9 | Izolace tepelné běžných konstrukcí - doplňky položení separační fólie, včetně dodávky PE fólie | m2 | 1597.28 |  | 0 |  | 0 |  | 0 | 21 | 0 | 1e-05 | 0.02 | 0 | 0 | 800-713 | RTS 19/ I | RTS 18/ II | 0.07 | 111.81 |  | Práce |  |  |  | POL1_
|  | 1.pp : 197,81 |  | 197.81 | [22 empty] | VV | 0
|  | 1.np : 896,46 |  | 896.46 | [22 empty] | VV | 0
|  | 2.np : 503,01 |  | 503.01 | [22 empty] | VV | 0
74 | 28375705R | deska izolační stabilizovaná; pěnový polystyren; rovná hrana; součinitel tepelné vodivosti 0,035 W/mK; obj. hmotnost 25,00 kg/m3 | m3 | 143.5429 |  | 0 |  | 0 |  | 0 | 21 | 0 | 0.025 | 3.59 | 0 | 0 | SPCM | RTS 19/ I | RTS 18/ II | 0 | 0 |  | Specifikace |  |  |  | POL3_
|  | 197,81*0,14*1,015 |  | 28.1088 | [22 empty] | VV | 0
|  | Mezisoučet |  | 28.1088 | [22 empty] | VV | 1
|  | 1.02 : 4,92*0,1*1,015 |  | 0.49938 | [22 empty] | VV | 0
|  | 1.03 : 13,58*0,1*1,015 |  | 1.3784 | [22 empty] | VV | 0
|  | 1.06 : 15,07*0,1*1,015 |  | 1.5296 | [22 empty] | VV | 0
|  | 1.11 : 5,85*0,1*1,015 |  | 0.59378 | [22 empty] | VV | 0
|  | 1.12 : 3,95*0,1*1,015 |  | 0.40093 | [22 empty] | VV | 0
|  | 1.13 : 2,06*0,1*1,015 |  | 0.20909 | [22 empty] | VV | 0
|  | 1.08 : 5,83*0,1*1,015 |  | 0.59175 | [22 empty] | VV | 0
|  | 1.09 : 2,05*0,1*1,015 |  | 0.20808 | [22 empty] | VV | 0
|  | 1.10 : 3,9*0,1*1,015 |  | 0.39585 | [22 empty] | VV | 0
|  | Mezisoučet |  | 5.8068 | [22 empty] | VV | 1
|  | celkem plocha dle tab.-část haly : (896,46-5,4*(2,9+6+3,65))*0,14*1,015 |  | 117.7569 | [22 empty] | VV | 0
|  | odpočet 1.np 10 vm : -57,21*0,14*1,015 |  | -8.1295 | [22 empty] | VV | 0
|  | Mezisoučet |  | 109.6273 | [22 empty] | VV | 1
75 | 283758905R | deska izolační perimetrická; pěnový polystyren; povrch mřížkovaný; polodrážka; tl. 100,0 mm; součinitel tepelné vodivosti 0,034 W/mK; R = 2,940 m2K/W; obj. hmotnost 33,00 kg/m3 | m2 | 88.1427 |  | 0 |  | 0 |  | 0 | 21 | 0 | 0.0033 | 0.29 | 0 | 0 | SPCM | RTS 19/ I | RTS 18/ I | 0 | 0 |  | Specifikace |  |  |  | POL3_
|  | sokl | [24 empty] | POP
|  | 87,27*1,01 |  | 88.1427 | [22 empty] | VV | 0
76 | 283758907R | deska izolační perimetrická; pěnový polystyren; povrch mřížkovaný; polodrážka; tl. 140,0 mm; součinitel tepelné vodivosti 0,034 W/mK; R = 4,120 m2K/W; obj. hmotnost 33,00 kg/m3 | m2 | 276.9925 |  | 0 |  | 0 |  | 0 | 21 | 0 | 0.00462 | 1.28 | 0 | 0 | SPCM | RTS 19/ I | RTS 18/ I | 0 | 0 |  | Specifikace |  |  |  | POL3_
|  | suteren | [24 empty] | POP
|  | 274,25*1,01 |  | 276.9925 | [22 empty] | VV | 0
77 | 28375973R | deska spádová, klín EPS 200; pěnový polystyren; součinitel tepelné vodivosti 0,034 W/mK | m3 | 143.6335 |  | 0 |  | 0 |  | 0 | 21 | 0 | 0.03 | 4.31 | 0 | 0 | SPCM | RTS 19/ I | RTS 18/ II | 0 | 0 |  | Specifikace |  |  |  | POL3_
|  | S3+S5 | [24 empty] | POP
|  | S3 : 17,048*0,25 |  | 4.262 | [22 empty] | VV | 0
|  | S5 : 319,8185*0,35 |  | 111.9365 | [22 empty] | VV | 0
|  | S4 : 109,74*0,25 |  | 27.435 | [22 empty] | VV | 0
78 | 631401419R | deska izolační minerální vlákno; rovná hrana; orientace vláken rovnoběžná; tl. 160,0 mm; součinitel tepelné vodivosti 0,045 W/mK; R = 3,560 m2K/W; obj. hmotnost 15,00 kg/m3 | m2 | 282.035 |  | 0 |  | 0 |  | 0 | 21 | 0 | 0.0024 | 0.68 | 0 | 0 | SPCM | RTS 19/ I | RTS 18/ I | 0 | 0 |  | Specifikace |  |  |  | POL3_
|  | Odkaz na mn. položky pořadí 68 : 282,03500 |  | 282.035 | [22 empty] | VV | 5
79 | 63151435.AR | deska izolační minerální vlákno; tl. 30,0 mm; součinitel tepelné vodivosti 0,036 W/mK; R = 0,850 m2K/W; obj. hmotnost 100,00 kg/m3; hydrofobizováno | m2 | 903.5447 |  | 0 |  | 0 |  | 0 | 21 | 0 | 0.003 | 2.71 | 0 | 0 | SPCM | RTS 19/ I | RTS 18/ II | 0 | 0 |  | Specifikace |  |  |  | POL3_
|  | Odkaz na mn. položky pořadí 70 : 440,75350*2,05 |  | 903.5447 | [22 empty] | VV | 5
80 | 63151436R | deska izolační minerální vlákno; tl. 40,0 mm; součinitel tepelné vodivosti 0,036 W/mK; R = 1,150 m2K/W; obj. hmotnost 100,00 kg/m3; hydrofobizováno | m2 | 579.3417 |  | 0 |  | 0 |  | 0 | 21 | 0 | 0.004 | 2.32 | 0 | 0 | SPCM | RTS 19/ I | RTS 18/ II | 0 | 0 |  | Specifikace |  |  |  | POL3_
|  | část haly : 5,4*(2,9+6+3,65)*1,015 |  | 68.7866 | [22 empty] | VV | 0
|  | Mezisoučet |  | 68.7866 | [22 empty] | VV | 1
|  | celá plocha tab. : 503,01*1,015 |  | 510.5552 | [22 empty] | VV | 0
|  | Mezisoučet |  | 510.5552 | [22 empty] | VV | 1
81 | 63151437R | deska izolační minerální vlákno; tl. 50,0 mm; součinitel tepelné vodivosti 0,036 W/mK; R = 1,450 m2K/W; obj. hmotnost 100,00 kg/m3; hydrofobizováno | m2 | 432.1769 |  | 0 |  | 0 |  | 0 | 21 | 0 | 0.005 | 2.16 | 0 | 0 | SPCM | RTS 19/ I | RTS 18/ II | 0 | 0 |  | Specifikace |  |  |  | POL3_
|  | 2.np : (503,01-77,22)*1,015 |  | 432.1769 | [22 empty] | VV | 0
82 | 998713102R00 | Přesun hmot pro izolace tepelné v objektech výšky do 12 m | t | 18.6011 |  | 0 |  | 0 |  | 0 | 21 | 0 | 0 | 0 | 0 | 0 | 800-713 | RTS 19/ I | RTS 18/ II | 1.831 | 34.06 |  | Přesun hmot |  |  |  | POL7_
|  | 50 m vodorovně | [24 empty] | SPI
Díl: | 714 | Izolace akustické a protiotřesové |  |  |  | 0 |  | 0 |  | 0 |  | 0 |  | 0 |  | 0 |  |  |  |  | 0 | [5 empty] | DIL
83 | 71420000 | POD 1 - Svěšený akustický podhled, např. Ecophon Advanatge A ekonomický rozebíratelný podhled | m2 | 190.54 |  | 0 |  | 0 |  | 0 | 21 | 0 | 0 | 0 | 0 | 0 |  | Vlastní | Indiv | 0 | 0 |  | Práce |  |  |  | POL1_
|  | 1.01 : 18,87 |  | 18.87 | [22 empty] | VV | 0
|  | 1.05 : 21,09 |  | 21.09 | [22 empty] | VV | 0
|  | 1.09 : 2,97 |  | 2.97 | [22 empty] | VV | 0
|  | 1.11 : 2,38 |  | 2.38 | [22 empty] | VV | 0
|  | Mezisoučet |  | 45.31 | [22 empty] | VV | 1
|  | 1.03 : 13,58 |  | 13.58 | [22 empty] | VV | 0
|  | 1.09 : 2,05 |  | 2.05 | [22 empty] | VV | 0
|  | 1.10 : 3,9 |  | 3.9 | [22 empty] | VV | 0
|  | 1.12 : 3,95 |  | 3.95 | [22 empty] | VV | 0
|  | 1.13 : 2,06 |  | 2.06 | [22 empty] | VV | 0
|  | 1.15 : 26,56 |  | 26.56 | [22 empty] | VV | 0
|  | 1.17 : 26,82 |  | 26.82 | [22 empty] | VV | 0
|  | 1.20 : 4,31 |  | 4.31 | [22 empty] | VV | 0
|  | 1.22 : 14,11 |  | 14.11 | [22 empty] | VV | 0
|  | 1.24 : 1,13 |  | 1.13 | [22 empty] | VV | 0
|  | 1.25 : 14,04 |  | 14.04 | [22 empty] | VV | 0
|  | 1.27 : 1,13 |  | 1.13 | [22 empty] | VV | 0
|  | Mezisoučet |  | 113.64 | [22 empty] | VV | 1
|  | 2.05 : 2,26 |  | 2.26 | [22 empty] | VV | 0
|  | 2.06 : 4,02 |  | 4.02 | [22 empty] | VV | 0
|  | 2.07 : 2,84 |  | 2.84 | [22 empty] | VV | 0
|  | 2.09 : 5,13 |  | 5.13 | [22 empty] | VV | 0
|  | 2.19 : 7,11 |  | 7.11 | [22 empty] | VV | 0
|  | 2.21 : 1,49 |  | 1.49 | [22 empty] | VV | 0
|  | 2.22 : 7,25 |  | 7.25 | [22 empty] | VV | 0
|  | 2.24 : 1,49 |  | 1.49 | [22 empty] | VV | 0
|  | Mezisoučet |  | 31.59 | [22 empty] | VV | 1
84 | 71420001 | POD 2- Svěšený akustický podhled, např. Ecophon Performance A C3- podhled do sprch na vlhkosti odolnější konstrukci rastru | m2 | 53.35 |  | 0 |  | 0 |  | 0 | 21 | 0 | 0 | 0 | 0 | 0 |  | Vlastní | Indiv | 0 | 0 |  | Práce |  |  |  | POL1_
|  | 1.07 : 3,55 |  | 3.55 | [22 empty] | VV | 0
|  | Mezisoučet |  | 3.55 | [22 empty] | VV | 1
|  | 1.08 : 5,83 |  | 5.83 | [22 empty] | VV | 0
|  | 1.11 : 5,85 |  | 5.85 | [22 empty] | VV | 0
|  | 1.23 : 10,2 |  | 10.2 | [22 empty] | VV | 0
|  | 1.26 : 10,58 |  | 10.58 | [22 empty] | VV | 0
|  | Mezisoučet |  | 32.46 | [22 empty] | VV | 1
|  | 2.04 : 5,81 |  | 5.81 | [22 empty] | VV | 0
|  | 2.08 : 5,2 |  | 5.2 | [22 empty] | VV | 0
|  | 2.20 : 2,97 |  | 2.97 | [22 empty] | VV | 0
|  | 2.23 : 3,36 |  | 3.36 | [22 empty] | VV | 0
|  | Mezisoučet |  | 17.34 | [22 empty] | VV | 1
85 | 71420002 | POD 3- Svěšený akustický podhled, např. Ecophon Gedina A, možnost kombinace širokopás. a odrazivých kazet | m2 | 754.36 |  | 0 |  | 0 |  | 0 | 21 | 0 | 0 | 0 | 0 | 0 |  | Vlastní | Indiv | 0 | 0 |  | Práce |  |  |  | POL1_
|  | 1.06 : 19,57 |  | 19.57 | [22 empty] | VV | 0
|  | 1.08 : 22,66 |  | 22.66 | [22 empty] | VV | 0
|  | Mezisoučet |  | 42.23 | [22 empty] | VV | 1
|  | 1.01 : 106,53 |  | 106.53 | [22 empty] | VV | 0
|  | 1.02 : 4,92 |  | 4.92 | [22 empty] | VV | 0
|  | 1.04 : 24,26 |  | 24.26 | [22 empty] | VV | 0
|  | 1.05 : 41,57 |  | 41.57 | [22 empty] | VV | 0
|  | 1.14 : 50,19 |  | 50.19 | [22 empty] | VV | 0
|  | 1.16 : 33,12 |  | 33.12 | [22 empty] | VV | 0
|  | 1.18 : 37,89 |  | 37.89 | [22 empty] | VV | 0
|  | Mezisoučet |  | 298.48 | [22 empty] | VV | 1
|  | 2.01 : 163,57 |  | 163.57 | [22 empty] | VV | 0
|  | 2.02 : 39,86 |  | 39.86 | [22 empty] | VV | 0
|  | 2.10 : 24,41 |  | 24.41 | [22 empty] | VV | 0
|  | 2.11 : 27,08 |  | 27.08 | [22 empty] | VV | 0
|  | 2.12 : 51,45 |  | 51.45 | [22 empty] | VV | 0
|  | 2.13 : 35,07 |  | 35.07 | [22 empty] | VV | 0
|  | 2.14 : 19,62 |  | 19.62 | [22 empty] | VV | 0
|  | 2.15 : 14,15 |  | 14.15 | [22 empty] | VV | 0
|  | 2.18 : 27,24 |  | 27.24 | [22 empty] | VV | 0
|  | 2.25 : 11,2 |  | 11.2 | [22 empty] | VV | 0
|  | Mezisoučet |  | 413.65 | [22 empty] | VV | 1
86 | 71420003 | POD 4- Svěšený akustický podhled, např. Ecophon Master A, akusticky výkonější alternativa | m2 | 46.03 |  | 0 |  | 0 |  | 0 | 21 | 0 | 0 | 0 | 0 | 0 |  | Vlastní | Indiv | 0 | 0 |  | Práce |  |  |  | POL1_
|  | 1.02 : 30,66 |  | 30.66 | [22 empty] | VV | 0
|  | 1.03 : 15,37 |  | 15.37 | [22 empty] | VV | 0
|  | Mezisoučet |  | 46.03 | [22 empty] | VV | 1
87 | 71420004 | POD 5 Podhled z odolných panelů- např. Ecophon Super G | m2 | 411.98 |  | 0 |  | 0 |  | 0 | 21 | 0 | 0 | 0 | 0 | 0 |  | Vlastní | Indiv | 0 | 0 |  | Práce |  |  |  | POL1_
|  | 1.28 sport. plocha : 411,98 |  | 411.98 | [22 empty] | VV | 0
88 | 998714202R00 | Přesun hmot v objektech výšky do 12 m | % |  |  | 0 |  | 0 |  | 0 | 21 | 0 | 0 | 0 | 0 | 0 | 800-714 | RTS 19/ I | RTS 18/ II | 0 | 0 |  | Přesun hmot |  |  |  | POL7_
|  | 50 m vodorovně měřeno od těžiště půdorysné plochy skládky do těžiště půdorysné plochy objektu | [24 empty] | SPI
Díl: | 762 | Konstrukce tesařské |  |  |  | 0 |  | 0 |  | 0 |  | 0 |  | 9.22 |  | 0 |  |  |  |  | 173.37 | [5 empty] | DIL
89 | 762341220R00 | Bednění a laťování montáž bednění z velkoplošných desek na bázi dřeva | m2 | 385.6686 |  | 0 |  | 0 |  | 0 | 21 | 0 | 0 | 0 | 0 | 0 | 800-762 | RTS 19/ I | RTS 18/ II | 0.292 | 112.62 |  | Práce |  |  |  | POL1_
|  | (27,15+2*0,3-6,1-2*0,41)*1,61*2 |  | 67.0726 | [22 empty] | VV | 0
|  | (19,7+2*1,81+2*0,3)*1,61*2 |  | 77.0224 | [22 empty] | VV | 0
|  | (27,15+2*0,3+1,81)*1,61*2 |  | 95.1832 | [22 empty] | VV | 0
|  | (19,7+2*0,3+1,81*2)*3,06*2 |  | 146.3904 | [22 empty] | VV | 0
90 | 762361114RT3 | Spádové klíny s dodávkou řeziva pro rovné střechy s připojením na nosnou konstrukci z řeziva, hranoly 10/10 cm | m | 637.4409 |  | 0 |  | 0 |  | 0 | 21 | 0 | 0.00605 | 3.86 | 0 | 0 | 800-762 | RTS 19/ I | RTS 18/ II | 0.07 | 44.62 |  | Práce |  |  |  | POL1_
|  | (27,15+2*0,3-6,1-2*0,41)*1,81*3 |  | 113.1069 | [22 empty] | VV | 0
|  | (19,7+2*1,81+2*0,3)*1,81*3 |  | 129.8856 | [22 empty] | VV | 0
|  | (27,15+2*0,3+1,81)*1,81*3 |  | 160.5108 | [22 empty] | VV | 0
|  | (19,7+2*0,3+1,81*2)*3,26*3 |  | 233.9376 | [22 empty] | VV | 0
91 | 60725039R | deska dřevoštěpková třívrstvá pro prostředí vlhké; strana nebroušená; hrana pero/drážka; tl = 22,0 mm | m2 | 412.6654 |  | 0 |  | 0 |  | 0 | 21 | 0 | 0.01298 | 5.36 | 0 | 0 | SPCM | RTS 19/ I | RTS 18/ II | 0 | 0 |  | Specifikace |  |  |  | POL3_
|  | Odkaz na mn. položky pořadí 89 : 385,66860*1,07 |  | 412.6654 | [22 empty] | VV | 5
92 | 998762102R00 | Přesun hmot pro konstrukce tesařské v objektech výšky do 12 m | t | 9.2129 |  | 0 |  | 0 |  | 0 | 21 | 0 | 0 | 0 | 0 | 0 | 800-762 | RTS 19/ I | RTS 18/ II | 1.751 | 16.13 |  | Přesun hmot |  |  |  | POL7_
|  | 50 m vodorovně | [24 empty] | SPI
Díl: | 764 | Konstrukce klempířské |  |  |  | 0 |  | 0 |  | 0 |  | 0 |  | 7.18 |  | 0 |  |  |  |  | 886.87 | [5 empty] | DIL
93 | 764211441R00 | Krytiny z titanzinkového plechu výroba a montáž hladké střešní krytiny s úpravou krytiny u okapů, prostupů a výčnělků ze svitků rš. 670 mm, tl. 0,7 mm, sklon do 30° | m2 | 234.897 |  | 0 |  | 0 |  | 0 | 21 | 0 | 0.01833 | 4.31 | 0 | 0 | 800-764 | RTS 19/ I | RTS 18/ I | 1.5052 | 353.57 |  | Práce |  |  |  | POL1_
|  | prvek K11 : 81,4*1,78 |  | 144.892 | [22 empty] | VV | 0
|  | prvek K14 : 3,83*23,5 |  | 90.005 | [22 empty] | VV | 0
94 | 764233460R00 | Lemování z titanzinkového plechu výroba a montáž lemování zdí na plochých střechách včetně rohů, spojů, lišt a dilatací, rš 660 mm, | m | 89.18 |  | 0 |  | 0 |  | 0 | 21 | 0 | 0.00584 | 0.52 | 0 | 0 | 800-764 | RTS 19/ I | RTS 18/ I | 0.92865 | 82.82 |  | Práce |  |  |  | POL1_
|  | K10 : 89,18 |  | 89.18 | [22 empty] | VV | 0
95 | 764253414R00 | Žlaby z titanzinkového plechu výroba a montáž žlabů včetně háků, čel, rohů, rovných hrdel a dilatací nadřímsových, čtyřhranných uložených v lůžku, rš 800 mm | m | 106.56 |  | 0 |  | 0 |  | 0 | 21 | 0 | 0.00615 | 0.66 | 0 | 0 | 800-764 | RTS 19/ I | RTS 18/ I | 0.632 | 67.35 |  | Práce |  |  |  | POL1_
|  | prvek K12 : 106,56 |  | 106.56 | [22 empty] | VV | 0
96 | 764510420R00 | Oplechování parapetů z titanzinkového plechu výroba a montáž včetně rohů a spojovacích prostředků rš 160 mm | m | 92.7 |  | 0 |  | 0 |  | 0 | 21 | 0 | 0.00252 | 0.23 | 0 | 0 | 800-764 | RTS 19/ I | RTS 18/ I | 0.797 | 73.88 |  | Práce |  |  |  | POL1_
|  | prvek K1 : 2,5 |  | 2.5 | [22 empty] | VV | 0
|  | prvek K3 : 19,9 |  | 19.9 | [22 empty] | VV | 0
|  | prvek K4 : 68,75 |  | 68.75 | [22 empty] | VV | 0
|  | prvek K5 : 1,55 |  | 1.55 | [22 empty] | VV | 0
97 | 764510450R00 | Oplechování parapetů z titanzinkového plechu výroba a montáž včetně rohů a spojovacích prostředků rš 330 mm | m | 122.81 |  | 0 |  | 0 |  | 0 | 21 | 0 | 0.00341 | 0.42 | 0 | 0 | 800-764 | RTS 19/ I | RTS 18/ I | 0.845 | 103.77 |  | Práce |  |  |  | POL1_
|  | prvek K2 : 122,81 |  | 122.81 | [22 empty] | VV | 0
98 | 764530430R00 | Oplechování zdí a nadezdívek z titanzinkového plechu výroba a montáž včetně rohů rš 400 mm | m | 89.18 |  | 0 |  | 0 |  | 0 | 21 | 0 | 0.00375 | 0.33 | 0 | 0 | 800-764 | RTS 19/ I | RTS 18/ I | 0.713 | 63.59 |  | Práce |  |  |  | POL1_
|  | včetně spojovacích prostředků. | [24 empty] | SPI
|  | prvek K9 : 89,18 |  | 89.18 | [22 empty] | VV | 0
99 | 764530440R00 | Oplechování zdí a nadezdívek z titanzinkového plechu výroba a montáž včetně rohů rš 500 mm | m | 24.16 |  | 0 |  | 0 |  | 0 | 21 | 0 | 0.00428 | 0.1 | 0 | 0 | 800-764 | RTS 19/ I | RTS 18/ I | 0.728 | 17.59 |  | Práce |  |  |  | POL1_
|  | včetně spojovacích prostředků. | [24 empty] | SPI
|  | K8 : 24,16 |  | 24.16 | [22 empty] | VV | 0
100 | 764530450R00 | Oplechování zdí a nadezdívek z titanzinkového plechu výroba a montáž včetně rohů rš 600 mm | m | 104.22 |  | 0 |  | 0 |  | 0 | 21 | 0 | 0.00526 | 0.55 | 0 | 0 | 800-764 | RTS 19/ I | RTS 18/ I | 0.745 | 77.64 |  | Práce |  |  |  | POL1_
|  | včetně spojovacích prostředků. | [24 empty] | SPI
|  | K7 : 104,22 |  | 104.22 | [22 empty] | VV | 0
101 | 764554403R00 | Odpadní trouby z titanzinkového plechu výroba a montáž včetně zděří, manžet, odboček, kolen, odskoků, výpustí vody a přechodových kusů kruhových, průměru 120 mm | m | 21 |  | 0 |  | 0 |  | 0 | 21 | 0 | 0.00308 | 0.06 | 0 | 0 | 800-764 | RTS 19/ I | RTS 18/ I | 0.573 | 12.03 |  | Práce |  |  |  | POL1_
|  | 21 |  | 21 | [22 empty] | VV | 0
102 | 998764102R00 | Přesun hmot pro konstrukce klempířské v objektech výšky do 12 m | t | 7.1849 |  | 0 |  | 0 |  | 0 | 21 | 0 | 0 | 0 | 0 | 0 | 800-764 | RTS 19/ I | RTS 18/ I | 4.82 | 34.63 |  | Přesun hmot |  |  |  | POL7_
|  | 50 m vodorovně | [24 empty] | SPI
Díl: | 766 | Konstrukce truhlářské |  |  |  | 0 |  | 0 |  | 0 |  | 0 |  | 5.88 |  | 0 |  |  |  |  | 768.74 | [5 empty] | DIL
103 | 766414143R00 | Montáž obložení stěn, sloupů a pilířů o ploše do 5 m2, panely obkladovými, z aglomerovaných desek, velikosti přes 1,5 m2 | m2 | 403.527 |  | 0 |  | 0 |  | 0 | 21 | 0 | 0.00018 | 0.07 | 0 | 0 | 800-766 | RTS 19/ I | RTS 18/ I | 0.533 | 215.08 |  | Práce |  |  |  | POL1_
|  | atika+žlab | [24 empty] | POP
|  | atika a žlab : (19,7*2+27,15*2-6,92)*(3,85+0,8) |  | 403.527 | [22 empty] | VV | 0
104 | 766423343R00 | Montáž obložení podhledů členitých, panely obkladovými, z aglomerovaných desek, velikosti přes 1,5 m2 | m2 | 212.4803 |  | 0 |  | 0 |  | 0 | 21 | 0 | 0.00028 | 0.06 | 0 | 0 | 800-766 | RTS 19/ I | RTS 18/ II | 0.534 | 113.46 |  | Práce |  |  |  | POL1_
|  | (27,15+2*0,3-6,1-2*0,41)*1,81 |  | 37.7023 | [22 empty] | VV | 0
|  | (19,7+2*1,81+2*0,3)*1,81 |  | 43.2952 | [22 empty] | VV | 0
|  | (27,15+2*0,3+1,81)*1,81 |  | 53.5036 | [22 empty] | VV | 0
|  | (19,7+2*0,3+1,81*2)*3,26 |  | 77.9792 | [22 empty] | VV | 0
105 | 766427112R00 | Montáž obložení podhledů doplňkové konstrukce podkladový rošt | m | 637.4409 |  | 0 |  | 0 |  | 0 | 21 | 0 | 0.00028 | 0.18 | 0 | 0 | 800-766 | RTS 19/ I | RTS 18/ II | 0.1855 | 118.25 |  | Práce |  |  |  | POL1_
|  | (27,15+2*0,3-6,1-2*0,41)*1,81*3 |  | 113.1069 | [22 empty] | VV | 0
|  | (19,7+2*1,81+2*0,3)*1,81*3 |  | 129.8856 | [22 empty] | VV | 0
|  | (27,15+2*0,3+1,81)*1,81*3 |  | 160.5108 | [22 empty] | VV | 0
|  | (19,7+2*0,3+1,81*2)*3,26*3 |  | 233.9376 | [22 empty] | VV | 0
106 | 766601211R00 | Těsnění připojovací spáry spára ostění, interiér - fólie parotěsná šířky 75 mm samolepicí, výplň PU pěnou, exteriér - páska paropropustná šířky 10 mm, tl. 2/10 mm expanzní, | m | 334.43 |  | 0 |  | 0 |  | 0 | 21 | 0 | 0 | 0 | 0 | 0 | 800-766 | RTS 19/ I | RTS 18/ I | 0.26 | 86.95 |  | Práce |  |  |  | POL1_
|  | O1 až O32 : (1,2*2+1,25)*2+5,2+0,9*2+4,3+0,9*2+4,87+1,4*2+2*2+7,95+12,27+2*2+5,18+2,9*2+3,8+0,9*2+7,35+0,9*2+3,65+2,9*2+2,85+0,9*2+5,58+0,85*2+5,4+1,2*2+1,55+1,86*2+3,02+1,86*2+1,75+1,8*2+4,8+0,85*2+5,84+1,8*2+3+1,6*2+4+1,8*2+4,68+3,1*2+4,6+2*2+2,8+2,4*2+1,6+2,3*2 |  | 191.58 | [22 empty] | VV | 0
|  | 5,25+0,85*2+4,6+1,6*2+4,7+2*2+19,9+4,8*2+1,6+5,15*2+68,75+1,45*2+1,55+2,4*2 |  | 142.85 | [22 empty] | VV | 0
107 | 766601229R00 | Těsnění připojovací spáry spára parapetu, interiér - fólie parotěsná šířky 50 mm samolepicí, výplň PU pěnou, exteriér - fólie paropropustná šířky 50 mm samolepicí, expanzní páska š. 10 mm pod rám a pod vnější parapet | m | 216.34 |  | 0 |  | 0 |  | 0 | 21 | 0 | 0.00012 | 0.03 | 0 | 0 | 800-766 | RTS 19/ I | RTS 18/ I | 0.75 | 162.26 |  | Práce |  |  |  | POL1_
|  | O1 až O32 : (1,25*2+5,2+4,3+4,87+7,95+12,27+5,18+3,8+7,35+3,65+2,85+5,58+5,4+1,55+3,02+1,75+1,45+4,8+5,84+3+4+4,68+4,6+2,8+1,6+5,25+4,6+4,7+19,9+1,6+68,75+1,55) |  | 216.34 | [22 empty] | VV | 0
108 | 766661112R00 | Montáž dveřních křídel kompletizovaných otevíravých , , do ocelové nebo fošnové zárubně, jednokřídlových, šířky do 800 mm | kus | 24 |  | 0 |  | 0 |  | 0 | 21 | 0 | 0 | 0 | 0 | 0 | 800-766 | RTS 19/ I | RTS 18/ I | 1.45 | 34.8 |  | Práce |  |  |  | POL1_
109 | 766661122R00 | Montáž dveřních křídel kompletizovaných otevíravých , , do ocelové nebo fošnové zárubně, jednokřídlových, šířky přes 800 mm | kus | 1 |  | 0 |  | 0 |  | 0 | 21 | 0 | 0 | 0 | 0 | 0 | 800-766 | RTS 19/ I | RTS 18/ I | 1.5 | 1.5 |  | Práce |  |  |  | POL1_
|  | D8b : 1 |  | 1 | [22 empty] | VV | 0
110 | 766661413R00 | Montáž dveřních křídel kompletizovaných otevíravých , protipožárních bez kukátka, do ocelové nebo fošnové zárubně, jednokřídlových, šířky do 800 mm | kus | 11 |  | 0 |  | 0 |  | 0 | 21 | 0 | 0 | 0 | 0 | 0 | 800-766 | RTS 19/ I | RTS 18/ I | 1.56 | 17.16 |  | Práce |  |  |  | POL1_
111 | 7666614325R00 | Montáž dveří protipožárních 2kříd. š.200 cm | kus | 2 |  | 0 |  | 0 |  | 0 | 21 | 0 | 0 | 0 | 0 | 0 |  | Vlastní | Indiv | 2.52 | 5.04 |  | Práce |  |  |  | POL1_
|  | D7 : 2 |  | 2 | [22 empty] | VV | 0
112 | 60511100R | řezivo SM; tl = 33 až 100 mm; l = 4 000 až 6 000 mm; jakost I; středové | m3 | 2.6772 |  | 0 |  | 0 |  | 0 | 21 | 0 | 0.55 | 1.47 | 0 | 0 | SPCM | RTS 19/ I | RTS 18/ II | 0 | 0 |  | Specifikace |  |  |  | POL3_
|  | 637,44*0,06*0,07 |  | 2.6772 | [22 empty] | VV | 0
113 | 60725035R | deska dřevoštěpková třívrstvá pro prostředí vlhké; strana nebroušená; hrana rovná; tl = 22,0 mm | m2 | 227.3539 |  | 0 |  | 0 |  | 0 | 21 | 0 | 0.01298 | 2.95 | 0 | 0 | SPCM | RTS 19/ I | RTS 18/ II | 0 | 0 |  | Specifikace |  |  |  | POL3_
|  | Odkaz na mn. položky pořadí 104 : 212,48030*1,07 |  | 227.3539 | [22 empty] | VV | 5
114 | 61165300010 | Dveře dvojkřídlové protipožární EW 30, DP3-C2, 2000/2500 | ks | 2 |  | 0 |  | 0 |  | 0 | 21 | 0 | 0 | 0 | 0 | 0 |  | Vlastní | Indiv | 0 | 0 |  | Specifikace |  |  |  | POL3_
115 | 611653503R | dveře speciální protipožární; vnitřní; vnější; š = 800 mm; h = 1 970,0 mm; laminátové; EW 30; DP3; otevíravé; počet křídel 1; prosklení 1/3 | kus | 10 |  | 0 |  | 0 |  | 0 | 21 | 0 | 0.031 | 0.31 | 0 | 0 | SPCM | RTS 19/ I | RTS 18/ I | 0 | 0 |  | Specifikace |  |  |  | POL3_
|  | D1a a D1b : 10 |  | 10 | [22 empty] | VV | 0
116 | 61165395R | dveře speciální protipožární, bezpečnostní; vnější; š = 800 mm; h = 1 970,0 mm; laminátové, hladké; EI 30; EI 30 min; DP2; třída bezpečnosti 3; otevíravé; počet křídel 1; plné | kus | 1 |  | 0 |  | 0 |  | 0 | 21 | 0 | 0.05 | 0.05 | 0 | 0 | SPCM | RTS 19/ I | RTS 18/ I | 0 | 0 |  | Specifikace |  |  |  | POL3_
|  | D1c : 1 |  | 1 | [22 empty] | VV | 0
117 | 61165401R | dveře vnitřní š = 700 mm; h = 1 970,0 mm; profilované; otevíravé; počet křídel 1; plné; povrch. úprava laminát CPL; dekor dub, buk, olše, javor, hruška, teak, wenge | kus | 6 |  | 0 |  | 0 |  | 0 | 21 | 0 | 0.029 | 0.17 | 0 | 0 | SPCM | RTS 19/ I | RTS 18/ I | 0 | 0 |  | Specifikace |  |  |  | POL3_
|  | D2 : 6 |  | 6 | [22 empty] | VV | 0
118 | 61165402R | dveře vnitřní š = 800 mm; h = 1 970,0 mm; profilované; otevíravé; počet křídel 1; plné; povrch. úprava laminát CPL; dekor dub, buk, olše, javor, hruška, teak, wenge | kus | 16 |  | 0 |  | 0 |  | 0 | 21 | 0 | 0.033 | 0.53 | 0 | 0 | SPCM | RTS 19/ I | RTS 18/ I | 0 | 0 |  | Specifikace |  |  |  | POL3_
|  | D1 : 16 |  | 16 | [22 empty] | VV | 0
119 | 61165405R | dveře vnitřní š = 1 250 mm; h = 1 970,0 mm; profilované; otevíravé; počet křídel 2; plné; povrch. úprava laminát CPL; dekor dub, buk, olše, javor, hruška, teak, wenge | kus | 1 |  | 0 |  | 0 |  | 0 | 21 | 0 | 0.058 | 0.06 | 0 | 0 | SPCM | RTS 19/ I | RTS 18/ I | 0 | 0 |  | Specifikace |  |  |  | POL3_
|  | D8b : 1 |  | 1 | [22 empty] | VV | 0
120 | 998766102R00 | Přesun hmot pro konstrukce truhlářské v objektech výšky do 12 m | t | 5.8801 |  | 0 |  | 0 |  | 0 | 21 | 0 | 0 | 0 | 0 | 0 | 800-766 | RTS 19/ I | RTS 18/ II | 2.421 | 14.24 |  | Přesun hmot |  |  |  | POL7_
|  | 50 m vodorovně | [24 empty] | SPI
Díl: | 767 | Konstrukce zámečnické |  |  |  | 0 |  | 0 |  | 0 |  | 0 |  | 23.51 |  | 0 |  |  |  |  | 2831.99 | [5 empty] | DIL
121 | 767162210R00 | Montáž zábradlí rovného z profilové oceli na ocelovou konstrukci, o hmotnosti 1 m zábradlí do 20 kg | m | 57.06 |  | 0 |  | 0 |  | 0 | 21 | 0 | 6e-05 | 0 | 0 | 0 | 800-767 | RTS 19/ I | RTS 18/ I | 0.25 | 14.27 |  | Práce |  |  |  | POL1_
|  | Prvek OS4 | [24 empty] | POP
122 | 767221220R00 | Montáž zábradlí schodišťových z trubek nebo tenkostěnných profilů na ocelovou konstrukci, o hmotnosti 1 m zábradlí přes 15 do 25 kg | m | 105.33 |  | 0 |  | 0 |  | 0 | 21 | 0 | 6e-05 | 0.01 | 0 | 0 | 800-767 | RTS 19/ I | RTS 18/ I | 0.333 | 35.07 |  | Práce |  |  |  | POL1_
|  | 4 ks : 3,52*4 |  | 14.08 | [22 empty] | VV | 0
|  | 6 ks : 3,86*6 |  | 23.16 | [22 empty] | VV | 0
|  | 2 ks : 1,3*2 |  | 2.6 | [22 empty] | VV | 0
|  | Mezisoučet |  | 39.84 | [22 empty] | VV | 1
|  | 49,7 |  | 49.7 | [22 empty] | VV | 0
|  | Mezisoučet |  | 49.7 | [22 empty] | VV | 1
|  | 7,895*2 |  | 15.79 | [22 empty] | VV | 0
|  | Mezisoučet |  | 15.79 | [22 empty] | VV | 1
123 | 767316521R00 | Montáž světlíků bodových, , s mechanickým nebo elektrickým otvíráním, plochy do 0,5 m2 | kus | 1 |  | 0 |  | 0 |  | 0 | 21 | 0 | 0 | 0 | 0 | 0 | 800-767 | RTS 19/ I | RTS 18/ I | 2.44 | 2.44 |  | Práce |  |  |  | POL1_
124 | 767427111R00 | Provětrávané fasády fasáda včetně minerální teplené izolace tl. 160 mm, z desek HPL tl. 6 mm, uchycení viditelné pomocí nýtů | m2 | 653.5498 |  | 0 |  | 0 |  | 0 | 21 | 0 | 0.02094 | 13.69 | 0 | 0 | 800-767 | RTS 19/ I | RTS 18/ I | 1.974 | 1290.11 |  | Práce |  |  |  | POL1_
|  | 29,8*7,65 |  | 227.97 | [22 empty] | VV | 0
|  | -3,95*19,9 |  | -78.605 | [22 empty] | VV | 0
|  | Mezisoučet |  | 149.365 | [22 empty] | VV | 1
|  | (12,35+5,1+12,35)*7,65 |  | 227.97 | [22 empty] | VV | 0
|  | -(2,15*3,16+2,9*5,1+12,35*2+4,6*2+4,68*3,1+4*1,8+3*1,6+5,84*1,8) |  | -92.504 | [22 empty] | VV | 0
|  | Mezisoučet |  | 135.466 | [22 empty] | VV | 1
|  | 3,85*5,8 |  | 22.33 | [22 empty] | VV | 0
|  | 7,65*(1,46+4,7+0,8+4,6+2,1+5,25+0,3) |  | 146.9565 | [22 empty] | VV | 0
|  | 7,65*9,9 |  | 75.735 | [22 empty] | VV | 0
|  | -(1,8*1,8+4,7*2+1,6*4,6+5,25*0,85+0,9*2,85+2,9*3,65+0,9*7,35+2,95*2,85+1,6*2,3+1,6*2,9+2,4*2,8+0,9*3,8) |  | -71.095 | [22 empty] | VV | 0
|  | Mezisoučet |  | 173.9265 | [22 empty] | VV | 1
|  | 7,65*(7,95+0,775+4,875+1,05+1,55+6,5+4,3+1,15+5,2+0,61) |  | 259.794 | [22 empty] | VV | 0
|  | -(7,95*2+4,875*1,4+1,55*2,8+4,3*0,9+5,2*0,9+4,8*0,85+1,8*1,45+1,8*1,75+3,025*1,8+1,55*1,86+5,4*1,2+5,575*0,85) |  | -65.0018 | [22 empty] | VV | 0
|  | Mezisoučet |  | 194.7922 | [22 empty] | VV | 1
125 | 767616111R00 | Montáž oken jednoduchých, nebo okenních rámů ostatní oken z Al-profilů | m2 | 402.61 |  | 0 |  | 0 |  | 0 | 21 | 0 | 0 | 0 | 0 | 0 | 800-767 | RTS 19/ I | RTS 18/ I | 2.55 | 1026.66 |  | Práce |  |  |  | POL1_
|  | Prvek O1 až O32 | [24 empty] | POP
126 | 767646510R00 | Montáž dveří protipožárních uzávěrů, , jednokřídlových | kus | 4 |  | 0 |  | 0 |  | 0 | 21 | 0 | 0.00043 | 0 | 0 | 0 | 800-767 | RTS 19/ I | RTS 18/ I | 3.82 | 15.28 |  | Práce |  |  |  | POL1_
|  | hliník | [24 empty] | POP
|  | D6 : 1 |  | 1 | [22 empty] | VV | 0
|  | D8 : 1 |  | 1 | [22 empty] | VV | 0
|  | D8a : 1 |  | 1 | [22 empty] | VV | 0
|  | D18 : 1 |  | 1 | [22 empty] | VV | 0
127 | 767646523R00 | Montáž dveří protipožárních uzávěrů, výšky přes 2200 do 2400 mm, dvoukřídlových | kus | 23 |  | 0 |  | 0 |  | 0 | 21 | 0 | 0.00087 | 0.02 | 0 | 0 | 800-767 | RTS 19/ I | RTS 18/ I | 5.6 | 128.8 |  | Práce |  |  |  | POL1_
|  | hliník | [24 empty] | POP
|  | D3,D3a,D4,D4aD5,D5a,D5b,D9 : | [24 empty] | VV | 0
|  | D10,D11,D12,D13,D14,D15,D16,D17,D18,D19 : 23 |  | 23 | [22 empty] | VV | 0
128 | 767711140R00 | Montáž výkladců zapuštěných pevných o ploše jednotlivě přes16 m2 | m2 | 103.53 |  | 0 |  | 0 |  | 0 | 21 | 0 | 0.00017 | 0.02 | 0 | 0 | 800-767 | RTS 19/ I | RTS 18/ I | 1.042 | 107.88 |  | Práce |  |  |  | POL1_
|  | OS2 4 kusy : 5,95*2,9*4 |  | 69.02 | [22 empty] | VV | 0
|  | OS3 2 kusy : 5,95*2,9*2 |  | 34.51 | [22 empty] | VV | 0
129 | 767833100R00 | Montáž žebříků do zdiva , s bočnicemi z trubek nebo z tenkostěnných profilů | m | 4.75 |  | 0 |  | 0 |  | 0 | 21 | 0 | 6e-05 | 0 | 0 | 0 | 800-767 | RTS 19/ I | RTS 18/ I | 0.516 | 2.45 |  | Práce |  |  |  | POL1_
130 | 767995108R00 | Výroba a montáž atypických kovovových doplňků staveb hmotnosti přes 500 kg | kg | 6148 |  | 0 |  | 0 |  | 0 | 21 | 0 | 5e-05 | 0.31 | 0 | 0 | 800-767 | RTS 19/ I | RTS 18/ I | 0.034 | 209.03 |  | Práce |  |  |  | POL1_
|  | pomocný střešní profil | [24 empty] | POP
131 | 767300100 | Membránové zastřešení včetně uchycení | kompl | 1 |  | 0 |  | 0 |  | 0 | 21 | 0 | 0 | 0 | 0 | 0 |  | Vlastní | Indiv | 0 | 0 |  | Práce |  |  |  | POL1_
132 | 767300110 | Venkovní lávka dod. a mont., Prvek Z4 | m | 3.4 |  | 0 |  | 0 |  | 0 | 21 | 0 | 0 | 0 | 0 | 0 |  | Vlastní | Indiv | 0 | 0 |  | Práce |  |  |  | POL1_
133 | 767610001 | Prvek O1, okno 1250x1200 | ks | 2 |  | 0 |  | 0 |  | 0 | 21 | 0 | 0 | 0 | 0 | 0 |  | Vlastní | Indiv | 0 | 0 |  | Práce |  |  |  | POL1_
134 | 767610002 | Prvek O2, okno 2500*900 | ks | 1 |  | 0 |  | 0 |  | 0 | 21 | 0 | 0 | 0 | 0 | 0 |  | Vlastní | Indiv | 0 | 0 |  | Práce |  |  |  | POL1_
135 | 767610003 | Prvek O3, okno 4400x900 | ks | 1 |  | 0 |  | 0 |  | 0 | 21 | 0 | 0 | 0 | 0 | 0 |  | Vlastní | Indiv | 0 | 0 |  | Práce |  |  |  | POL1_
136 | 767610004 | Prvek O4, okno 4870x1400 | ks | 1 |  | 0 |  | 0 |  | 0 | 21 | 0 | 0 | 0 | 0 | 0 |  | Vlastní | Indiv | 0 | 0 |  | Práce |  |  |  | POL1_
137 | 767610005 | Prvek O5, okno 7950x2000 | ks | 1 |  | 0 |  | 0 |  | 0 | 21 | 0 | 0 | 0 | 0 | 0 |  | Vlastní | Indiv | 0 | 0 |  | Práce |  |  |  | POL1_
138 | 767610006 | Prvek O6, okno 12270x2000 | ks | 1 |  | 0 |  | 0 |  | 0 | 21 | 0 | 0 | 0 | 0 | 0 |  | Vlastní | Indiv | 0 | 0 |  | Práce |  |  |  | POL1_
139 | 767610007 | Prvek O7, okno 5180x2900 | ks | 1 |  | 0 |  | 0 |  | 0 | 21 | 0 | 0 | 0 | 0 | 0 |  | Vlastní | Indiv | 0 | 0 |  | Práce |  |  |  | POL1_
140 | 767610008 | Prvek O8, okno 3800x900 | ks | 1 |  | 0 |  | 0 |  | 0 | 21 | 0 | 0 | 0 | 0 | 0 |  | Vlastní | Indiv | 0 | 0 |  | Práce |  |  |  | POL1_
141 | 767610009 | Prvek O9, okno 7350x900 | ks | 1 |  | 0 |  | 0 |  | 0 | 21 | 0 | 0 | 0 | 0 | 0 |  | Vlastní | Indiv | 0 | 0 |  | Práce |  |  |  | POL1_
142 | 767610011 | Prvek O10, okno 3650x2900 | ks | 1 |  | 0 |  | 0 |  | 0 | 21 | 0 | 0 | 0 | 0 | 0 |  | Vlastní | Indiv | 0 | 0 |  | Práce |  |  |  | POL1_
143 | 767610012 | Prvek O11, okno 2850x900 | ks | 1 |  | 0 |  | 0 |  | 0 | 21 | 0 | 0 | 0 | 0 | 0 |  | Vlastní | Indiv | 0 | 0 |  | Práce |  |  |  | POL1_
144 | 767610013 | Prvek O12, okno 5580x850 | ks | 1 |  | 0 |  | 0 |  | 0 | 21 | 0 | 0 | 0 | 0 | 0 |  | Vlastní | Indiv | 0 | 0 |  | Práce |  |  |  | POL1_
145 | 767610014 | Prvek O13, okno 5400x1200 | ks | 1 |  | 0 |  | 0 |  | 0 | 21 | 0 | 0 | 0 | 0 | 0 |  | Vlastní | Indiv | 0 | 0 |  | Práce |  |  |  | POL1_
146 | 767610015 | Prvek O14, okno 1550x1860 | ks | 1 |  | 0 |  | 0 |  | 0 | 21 | 0 | 0 | 0 | 0 | 0 |  | Vlastní | Indiv | 0 | 0 |  | Práce |  |  |  | POL1_
147 | 767610016 | Prvek O15, okno 3020x1860 | ks | 1 |  | 0 |  | 0 |  | 0 | 21 | 0 | 0 | 0 | 0 | 0 |  | Vlastní | Indiv | 0 | 0 |  | Práce |  |  |  | POL1_
148 | 767610017 | Prvek O16, okno 1750x1800 | ks | 1 |  | 0 |  | 0 |  | 0 | 21 | 0 | 0 | 0 | 0 | 0 |  | Vlastní | Indiv | 0 | 0 |  | Práce |  |  |  | POL1_
149 | 767610018 | Prvek O17, okno 1450x1800 | ks | 1 |  | 0 |  | 0 |  | 0 | 21 | 0 | 0 | 0 | 0 | 0 |  | Vlastní | Indiv | 0 | 0 |  | Práce |  |  |  | POL1_
150 | 767610019 | Prvek O18, okno 4800x850 | ks | 1 |  | 0 |  | 0 |  | 0 | 21 | 0 | 0 | 0 | 0 | 0 |  | Vlastní | Indiv | 0 | 0 |  | Práce |  |  |  | POL1_
151 | 767610020 | Prvek O19, okno 5840x1900 | ks | 1 |  | 0 |  | 0 |  | 0 | 21 | 0 | 0 | 0 | 0 | 0 |  | Vlastní | Indiv | 0 | 0 |  | Práce |  |  |  | POL1_
152 | 767610021 | Prvek O20, okno 3000x1600 | ks | 1 |  | 0 |  | 0 |  | 0 | 21 | 0 | 0 | 0 | 0 | 0 |  | Vlastní | Indiv | 0 | 0 |  | Práce |  |  |  | POL1_
153 | 767610022 | Prvek O21, okno 4000x1800 | ks | 1 |  | 0 |  | 0 |  | 0 | 21 | 0 | 0 | 0 | 0 | 0 |  | Vlastní | Indiv | 0 | 0 |  | Práce |  |  |  | POL1_
154 | 767610023 | Prvek O22, okno 4680x3100 | ks | 1 |  | 0 |  | 0 |  | 0 | 21 | 0 | 0 | 0 | 0 | 0 |  | Vlastní | Indiv | 0 | 0 |  | Práce |  |  |  | POL1_
155 | 767610024 | Prvek O23, okno 4600*2000 | ks | 1 |  | 0 |  | 0 |  | 0 | 21 | 0 | 0 | 0 | 0 | 0 |  | Vlastní | Indiv | 0 | 0 |  | Práce |  |  |  | POL1_
156 | 767610025 | Prvek O24, okno 2800x2400 | ks | 1 |  | 0 |  | 0 |  | 0 | 21 | 0 | 0 | 0 | 0 | 0 |  | Vlastní | Indiv | 0 | 0 |  | Práce |  |  |  | POL1_
157 | 767610026 | Prvek O25, okno 1600x2300 | ks | 1 |  | 0 |  | 0 |  | 0 | 21 | 0 | 0 | 0 | 0 | 0 |  | Vlastní | Indiv | 0 | 0 |  | Práce |  |  |  | POL1_
158 | 767610027 | Prvek O26, okno 5250x850 | ks | 1 |  | 0 |  | 0 |  | 0 | 21 | 0 | 0 | 0 | 0 | 0 |  | Vlastní | Indiv | 0 | 0 |  | Práce |  |  |  | POL1_
159 | 767610028 | Prvek O27, okno 4600x1600 | ks | 1 |  | 0 |  | 0 |  | 0 | 21 | 0 | 0 | 0 | 0 | 0 |  | Vlastní | Indiv | 0 | 0 |  | Práce |  |  |  | POL1_
160 | 767610029 | Prvek O28, okno 4700x2000 | ks | 1 |  | 0 |  | 0 |  | 0 | 21 | 0 | 0 | 0 | 0 | 0 |  | Vlastní | Indiv | 0 | 0 |  | Práce |  |  |  | POL1_
161 | 767610030 | Prvek O31, okno 68750x1450 | ks | 1 |  | 0 |  | 0 |  | 0 | 21 | 0 | 0 | 0 | 0 | 0 |  | Vlastní | Indiv | 0 | 0 |  | Práce |  |  |  | POL1_
162 | 767610031 | Prvek O30, okno 1600x5150 | ks | 1 |  | 0 |  | 0 |  | 0 | 21 | 0 | 0 | 0 | 0 | 0 |  | Vlastní | Indiv | 0 | 0 |  | Práce |  |  |  | POL1_
163 | 767610032 | Prvek O32, okno1550x2400 | ks | 1 |  | 0 |  | 0 |  | 0 | 21 | 0 | 0 | 0 | 0 | 0 |  | Vlastní | Indiv | 0 | 0 |  | Práce |  |  |  | POL1_
164 | 767610033 | Prvek O29, okno19900x4800 | ks | 1 |  | 0 |  | 0 |  | 0 | 21 | 0 | 0 | 0 | 0 | 0 |  | Vlastní | Indiv | 0 | 0 |  | Práce |  |  |  | POL1_
165 | 767620001 | Dveře hliníkové dvoukřídlové 2100/2500, prvek D3 | ks | 3 |  | 0 |  | 0 |  | 0 | 21 | 0 | 0 | 0 | 0 | 0 |  | Vlastní | Indiv | 0 | 0 |  | Práce |  |  |  | POL1_
166 | 767620002 | Dveře hliníkové dvoukřídlové 2100/2500, prvek D3a | ks | 1 |  | 0 |  | 0 |  | 0 | 21 | 0 | 0 | 0 | 0 | 0 |  | Vlastní | Indiv | 0 | 0 |  | Práce |  |  |  | POL1_
167 | 767620003 | Dveře hliníkové dvoukřídlové 1650/2500, prvek D4 | ks | 1 |  | 0 |  | 0 |  | 0 | 21 | 0 | 0 | 0 | 0 | 0 |  | Vlastní | Indiv | 0 | 0 |  | Práce |  |  |  | POL1_
168 | 767620004 | Dveře hliníkové dvoukřídlové 2100/2500 | ks | 2 |  | 0 |  | 0 |  | 0 | 21 | 0 | 0 | 0 | 0 | 0 |  | Vlastní | Indiv | 0 | 0 |  | Práce |  |  |  | POL1_
169 | 767620005 | Dveře hliníkové dvoukřídlové 1600/2500, prvek D5a | ks | 1 |  | 0 |  | 0 |  | 0 | 21 | 0 | 0 | 0 | 0 | 0 |  | Vlastní | Indiv | 0 | 0 |  | Práce |  |  |  | POL1_
170 | 767620006 | Dveře hliníkové dvoukřídlové 2100/2500, prvek D5b | ks | 2 |  | 0 |  | 0 |  | 0 | 21 | 0 | 0 | 0 | 0 | 0 |  | Vlastní | Indiv | 0 | 0 |  | Práce |  |  |  | POL1_
171 | 767620007 | Dveře hliníkové dvoukřídlové 900/1970, prvek D6 | ks | 1 |  | 0 |  | 0 |  | 0 | 21 | 0 | 0 | 0 | 0 | 0 |  | Vlastní | Indiv | 0 | 0 |  | Práce |  |  |  | POL1_
172 | 767620008 | Dveře hliníkové jednokřídlové 1100/1970, prvek D8 | ks | 1 |  | 0 |  | 0 |  | 0 | 21 | 0 | 0 | 0 | 0 | 0 |  | Vlastní | Indiv | 0 | 0 |  | Práce |  |  |  | POL1_
173 | 767620009 | Dveře hliníkové jednokřídlové 1100/1970, prvek D8a | ks | 1 |  | 0 |  | 0 |  | 0 | 21 | 0 | 0 | 0 | 0 | 0 |  | Vlastní | Indiv | 0 | 0 |  | Práce |  |  |  | POL1_
174 | 767620010 | Dveře hliníkové dvoukřídlové 16500/2500, prvek D9 | ks | 1 |  | 0 |  | 0 |  | 0 | 21 | 0 | 0 | 0 | 0 | 0 |  | Vlastní | Indiv | 0 | 0 |  | Práce |  |  |  | POL1_
175 | 767620011 | Dveře hliníkové dvoukřídlové 1600/2500, prvek D10 | ks | 1 |  | 0 |  | 0 |  | 0 | 21 | 0 | 0 | 0 | 0 | 0 |  | Vlastní | Indiv | 0 | 0 |  | Práce |  |  |  | POL1_
176 | 767620012 | Dveře hliníkové dvoukřídlové 1400/2500, prvek D11 | ks | 1 |  | 0 |  | 0 |  | 0 | 21 | 0 | 0 | 0 | 0 | 0 |  | Vlastní | Indiv | 0 | 0 |  | Práce |  |  |  | POL1_
177 | 767620013 | Dveře hliníkové dvoukřídlové 1550/2900, prvek D12 | ks | 1 |  | 0 |  | 0 |  | 0 | 21 | 0 | 0 | 0 | 0 | 0 |  | Vlastní | Indiv | 0 | 0 |  | Práce |  |  |  | POL1_
178 | 767620014 | Dveře hliníkové dvoukřídlové 2150/2900, prvek D13 | ks | 1 |  | 0 |  | 0 |  | 0 | 21 | 0 | 0 | 0 | 0 | 0 |  | Vlastní | Indiv | 0 | 0 |  | Práce |  |  |  | POL1_
179 | 767620015 | Dveře hliníkové dvoukřídlové 2000/2500, prvek D14 | ks | 1 |  | 0 |  | 0 |  | 0 | 21 | 0 | 0 | 0 | 0 | 0 |  | Vlastní | Indiv | 0 | 0 |  | Práce |  |  |  | POL1_
180 | 767620016 | Dveře hliníkové jednokřídlové 1100/2500, prvek D15 | ks | 1 |  | 0 |  | 0 |  | 0 | 21 | 0 | 0 | 0 | 0 | 0 |  | Vlastní | Indiv | 0 | 0 |  | Práce |  |  |  | POL1_
181 | 767620017 | Dveře hliníkové jednokřídlové + fix 1550/2500, prvek D16 | ks | 1 |  | 0 |  | 0 |  | 0 | 21 | 0 | 0 | 0 | 0 | 0 |  | Vlastní | Indiv | 0 | 0 |  | Práce |  |  |  | POL1_
182 | 767620018 | Dveře hliníkové jednokřídlové + fix 2900/2850, prvek D17 | ks | 1 |  | 0 |  | 0 |  | 0 | 21 | 0 | 0 | 0 | 0 | 0 |  | Vlastní | Indiv | 0 | 0 |  | Práce |  |  |  | POL1_
183 | 767620019 | Dveře hliníkové jednokřídlové + fix 1550/1820, prvek D18 | ks | 1 |  | 0 |  | 0 |  | 0 | 21 | 0 | 0 | 0 | 0 | 0 |  | Vlastní | Indiv | 0 | 0 |  | Práce |  |  |  | POL1_
184 | 767620020 | Dveře hliníkové jednokřídlové + fix 1600/2300, prvek D19 | ks | 1 |  | 0 |  | 0 |  | 0 | 21 | 0 | 0 | 0 | 0 | 0 |  | Vlastní | Indiv | 0 | 0 |  | Práce |  |  |  | POL1_
185 | 13483315R | tyč ocelová profilová válcovaná za tepla S235 (11375); průřez U; výška 200 mm | t | 6.148 |  | 0 |  | 0 |  | 0 | 21 | 0 | 1 | 6.15 | 0 | 0 | SPCM | RTS 19/ I | RTS 18/ I | 0 | 0 |  | Specifikace |  |  |  | POL3_
|  | pomocný střešní profil 2*U 200 | [24 empty] | POP
|  | 116*0,053 |  | 6.148 | [22 empty] | VV | 0
186 | 311863000 | Dodávka Žebřík, prvek Z4 | m | 4.75 |  | 0 |  | 0 |  | 0 | 21 | 0 | 0 | 0 | 0 | 0 |  | Vlastní | Indiv | 0 | 0 |  | Specifikace |  |  |  | POL3_
187 | 553472000 | Dodávka zámečnického uchycení, bez zasklení, prvek OS4 | m | 57.06 |  | 0 |  | 0 |  | 0 | 21 | 0 | 0 | 0 | 0 | 0 |  | Vlastní | Indiv | 0 | 0 |  | Specifikace |  |  |  | POL3_
188 | 5534720001 | Dodávka zábradlí, prvek Z1 | m | 39.84 |  | 0 |  | 0 |  | 0 | 21 | 0 | 0 | 0 | 0 | 0 |  | Vlastní | Indiv | 0 | 0 |  | Specifikace |  |  |  | POL3_
189 | 5534720002 | Dodávka zábradlí, prvek Z2 | m | 49.7 |  | 0 |  | 0 |  | 0 | 21 | 0 | 0 | 0 | 0 | 0 |  | Vlastní | Indiv | 0 | 0 |  | Specifikace |  |  |  | POL3_
190 | 5534720003 | Dodávka zábradlí, prvek Z3 | m | 15.79 |  | 0 |  | 0 |  | 0 | 21 | 0 | 0 | 0 | 0 | 0 |  | Vlastní | Indiv | 0 | 0 |  | Specifikace |  |  |  | POL3_
191 | 553472001 | Sanitární příčka, dodávka a montáž, prvek OS1 | kompl | 1 |  | 0 |  | 0 |  | 0 | 21 | 0 | 0 | 0 | 0 | 0 |  | Vlastní | Indiv | 0 | 0 |  | Specifikace |  |  |  | POL3_
192 | 55389111.AR | stěna kovová zasklená | m2 | 103.53 |  | 0 |  | 0 |  | 0 | 21 | 0 | 0.032 | 3.31 | 0 | 0 | SPCM | RTS 19/ I | Indiv | 0 | 0 |  | Specifikace |  |  |  | POL3_
|  | Prvek OS 2 a OS 3, sklo bezpečnostní | [24 empty] | POP
|  | Odkaz na mn. položky pořadí 128 : 103,53000 |  | 103.53 | [22 empty] | VV | 5
193 | 862885000 | Požární světlík kopulový otvíravý, prvek OS5 | kompl | 1 |  | 0 |  | 0 |  | 0 | 21 | 0 | 0 | 0 | 0 | 0 |  | Vlastní | Indiv | 0 | 0 |  | Specifikace |  |  |  | POL3_
194 | 998767202R00 | Přesun hmot pro kovové stavební doplňk. konstrukce v objektech výšky do 12 m | % |  |  | 0 |  | 0 |  | 0 | 21 | 0 | 0 | 0 | 0 | 0 | 800-767 | RTS 19/ I | RTS 18/ I | 0 | 0 |  | Přesun hmot |  |  |  | POL7_
|  | 50 m vodorovně | [24 empty] | SPI
Díl: | 771 | Podlahy z dlaždic a obklady |  |  |  | 0 |  | 0 |  | 0 |  | 0 |  | 9.11 |  | 0 |  |  |  |  | 342.63 | [5 empty] | DIL
195 | 771101210RT1 | Příprava podkladu pod dlažby penetrace podkladu pod dlažby | m2 | 322.09 |  | 0 |  | 0 |  | 0 | 21 | 0 | 0.00021 | 0.07 | 0 | 0 | 800-771 | RTS 19/ I | RTS 18/ II | 0.05 | 16.1 |  | Práce |  |  |  | POL1_
|  | Odkaz na mn. položky pořadí 196 : 322,09000 |  | 322.09 | [22 empty] | VV | 5
196 | 771575109R00 | Montáž podlah z dlaždic keramických 300 x 300 mm, režných nebo glazovaných, hladkých, kladených do flexibilního tmele | m2 | 322.09 |  | 0 |  | 0 |  | 0 | 21 | 0 | 0.00504 | 1.62 | 0 | 0 | 800-771 | RTS 19/ I | RTS 18/ II | 0.978 | 315 |  | Práce |  |  |  | POL1_
|  | 1.04 : 45,6 |  | 45.6 | [22 empty] | VV | 0
|  | 1.05 : 21,09 |  | 21.09 | [22 empty] | VV | 0
|  | 1.11 : 2,38 |  | 2.38 | [22 empty] | VV | 0
|  | 1.07 : 3,53 |  | 3.53 | [22 empty] | VV | 0
|  | 1.10 schody : 15,11 |  | 15.11 | [22 empty] | VV | 0
|  | 1.09 : 2,97 |  | 2.97 | [22 empty] | VV | 0
|  | Mezisoučet |  | 90.68 | [22 empty] | VV | 1
|  | 1.01 : 4,92 |  | 4.92 | [22 empty] | VV | 0
|  | 1.06 : 15,07 |  | 15.07 | [22 empty] | VV | 0
|  | 1.08 : 5,83 |  | 5.83 | [22 empty] | VV | 0
|  | 1.09 : 2,05 |  | 2.05 | [22 empty] | VV | 0
|  | 1.10 : 3,9 |  | 3.9 | [22 empty] | VV | 0
|  | 1.11 : 5,85 |  | 5.85 | [22 empty] | VV | 0
|  | 1.12 : 3,95 |  | 3.95 | [22 empty] | VV | 0
|  | 1.13 : 2,06 |  | 2.06 | [22 empty] | VV | 0
|  | 1.14 : 11,42 |  | 11.42 | [22 empty] | VV | 0
|  | 1.20 : 4,31 |  | 4.31 | [22 empty] | VV | 0
|  | 1.21 : 9,42 |  | 9.42 | [22 empty] | VV | 0
|  | 1.22 : 14,11 |  | 14.11 | [22 empty] | VV | 0
|  | 1.23 : 10,2 |  | 10.2 | [22 empty] | VV | 0
|  | 1.24 : 1,13 |  | 1.13 | [22 empty] | VV | 0
|  | 1.25 : 14,04 |  | 14.04 | [22 empty] | VV | 0
|  | 1.26 : 10,58 |  | 10.58 | [22 empty] | VV | 0
|  | 1.27 : 1,13 |  | 1.13 | [22 empty] | VV | 0
|  | 1.29 : 4 |  | 4 | [22 empty] | VV | 0
|  | Mezisoučet |  | 123.97 | [22 empty] | VV | 1
|  | 2.23 : 3,36 |  | 3.36 | [22 empty] | VV | 0
|  | 2.24 : 1,49 |  | 1.49 | [22 empty] | VV | 0
|  | 2.21 : 1,49 |  | 1.49 | [22 empty] | VV | 0
|  | 2.20 : 2,97 |  | 2.97 | [22 empty] | VV | 0
|  | 2.22 : 7,25 |  | 7.25 | [22 empty] | VV | 0
|  | 2.19 : 7,11 |  | 7.11 | [22 empty] | VV | 0
|  | 2.17 : 7,01 |  | 7.01 | [22 empty] | VV | 0
|  | 2.16 : 18,41 |  | 18.41 | [22 empty] | VV | 0
|  | 2.03 : 15,01 |  | 15.01 | [22 empty] | VV | 0
|  | 2.07 : 2,84 |  | 2.84 | [22 empty] | VV | 0
|  | 2.04 : 5,81 |  | 5.81 | [22 empty] | VV | 0
|  | 2.08 : 5,2 |  | 5.2 | [22 empty] | VV | 0
|  | 2.06 : 4,02 |  | 4.02 | [22 empty] | VV | 0
|  | 2.05 : 2,26 |  | 2.26 | [22 empty] | VV | 0
|  | 2.09 : 5,13 |  | 5.13 | [22 empty] | VV | 0
|  | Mezisoučet |  | 89.36 | [22 empty] | VV | 1
|  | 3.01 : 18,08 |  | 18.08 | [22 empty] | VV | 0
|  | Mezisoučet |  | 18.08 | [22 empty] | VV | 1
197 | 59764210R | dlažba keramická š = 300 mm; l = 300 mm; h = 9,0 mm; povch hladký, protiskluzová úprava; pro interiér i exteriér | m2 | 386.508 |  | 0 |  | 0 |  | 0 | 21 | 0 | 0.0192 | 7.42 | 0 | 0 | SPCM | RTS 19/ I | RTS 18/ II | 0 | 0 |  | Specifikace |  |  |  | POL3_
|  | Odkaz na mn. položky pořadí 196 : 322,09000*1,2 |  | 386.508 | [22 empty] | VV | 5
198 | 998771102R00 | Přesun hmot pro podlahy z dlaždic v objektech výšky do 12 m | t | 9.1119 |  | 0 |  | 0 |  | 0 | 21 | 0 | 0 | 0 | 0 | 0 | 800-771 | RTS 19/ I | RTS 18/ II | 1.265 | 11.53 |  | Přesun hmot |  |  |  | POL7_
|  | 50 m vodorovně | [24 empty] | SPI
Díl: | 776 | Podlahy povlakové |  |  |  | 0 |  | 0 |  | 0 |  | 0 |  | 2.95 |  | 0 |  |  |  |  | 329.69 | [5 empty] | DIL
199 | 776521200RV1 | Lepení podlah z plastových dílců z vinylu, , tloušťky 2 mm | m2 | 725.43 |  | 0 |  | 0 |  | 0 | 21 | 0 | 0.00407 | 2.95 | 0 | 0 | 800-775 | RTS 19/ I | RTS 18/ II | 0.45 | 326.44 |  | Práce |  |  |  | POL1_
|  | vč.soklu | [24 empty] | POP
|  | 1.01 : 18,87 |  | 18.87 | [22 empty] | VV | 0
|  | 1.02 : 1,02 |  | 1.02 | [22 empty] | VV | 0
|  | 1.03 : 15,37 |  | 15.37 | [22 empty] | VV | 0
|  | 1.06 : 19,57 |  | 19.57 | [22 empty] | VV | 0
|  | Mezisoučet |  | 54.83 | [22 empty] | VV | 1
|  | 1.01 : 106,53 |  | 106.53 | [22 empty] | VV | 0
|  | 1.03 : 13,58 |  | 13.58 | [22 empty] | VV | 0
|  | 1.04 : 24,26 |  | 24.26 | [22 empty] | VV | 0
|  | 1.05 : 41,57 |  | 41.57 | [22 empty] | VV | 0
|  | 1.16 : 33,12 |  | 33.12 | [22 empty] | VV | 0
|  | 1.18 : 37,89 |  | 37.89 | [22 empty] | VV | 0
|  | Mezisoučet |  | 256.95 | [22 empty] | VV | 1
|  | 2.18 : 27,24 |  | 27.24 | [22 empty] | VV | 0
|  | 2.15 : 14,15 |  | 14.15 | [22 empty] | VV | 0
|  | 2.14 : 19,62 |  | 19.62 | [22 empty] | VV | 0
|  | 2.13 : 35,07 |  | 35.07 | [22 empty] | VV | 0
|  | 2.25 : 11,2 |  | 11.2 | [22 empty] | VV | 0
|  | 2.12 : 51,45 |  | 51.45 | [22 empty] | VV | 0
|  | 2.02 : 39,86 |  | 39.86 | [22 empty] | VV | 0
|  | 2.11 : 27,08 |  | 27.08 | [22 empty] | VV | 0
|  | 2.10 : 24,41 |  | 24.41 | [22 empty] | VV | 0
|  | 2.01 : 163,57 |  | 163.57 | [22 empty] | VV | 0
|  | Mezisoučet |  | 413.65 | [22 empty] | VV | 1
200 | 998776102R00 | Přesun hmot pro podlahy povlakové v objektech výšky do 12 m | t | 2.9525 |  | 0 |  | 0 |  | 0 | 21 | 0 | 0 | 0 | 0 | 0 | 800-775 | RTS 19/ I | RTS 18/ II | 1.102 | 3.25 |  | Přesun hmot |  |  |  | POL7_
|  | vodorovně do 50 m | [24 empty] | SPI
Díl: | 777 | Podlahy ze syntetických hmot |  |  |  | 0 |  | 0 |  | 0 |  | 0 |  | 0.31 |  | 0 |  |  |  |  | 110.94 | [5 empty] | DIL
201 | 777155020R00 | Podlahy lité polyuretanové protiskluzné | m2 | 85.52 |  | 0 |  | 0 |  | 0 | 21 | 0 | 0.0036 | 0.31 | 0 | 0 | 800-773 | RTS 19/ I | RTS 18/ I | 1.2925 | 110.53 |  | Práce |  |  |  | POL1_
|  | dvouvrstvé s odolností proti otěru popřípadě s protiskluzovou úpravou nebo s dekorativním posypem. Obsahuje impregnační nátěr, tmelení a vrstvení celé plochy reakční hmotou. Tloušťka cca 2,5 mm. | [24 empty] | SPI |  | dvouvrstvé s odolností proti otěru popřípadě s protiskluzovou úpravou nebo s dekorativním posypem. Obsahuje impregnační nátěr, tmelení a vrstvení celé plochy reakční hmotou. Tloušťka cca 2,5 mm.
|  | amfiteátr | [24 empty] | POP
|  | amfiteátr : 85,52 |  | 85.52 | [22 empty] | VV | 0
202 | 998777102R00 | Přesun hmot pro podlahy syntetické v objektech výšky do 12 m | t | 0.30787 |  | 0 |  | 0 |  | 0 | 21 | 0 | 0 | 0 | 0 | 0 | 800-773 | RTS 19/ I | RTS 18/ I | 1.321 | 0.41 |  | Přesun hmot |  |  |  | POL7_
|  | 50 m vodorovně | [24 empty] | SPI
Díl: | 781 | Obklady keramické |  |  |  | 0 |  | 0 |  | 0 |  | 0 |  | 11.24 |  | 0 |  |  |  |  | 535.56 | [5 empty] | DIL
203 | 781101210R00 | Příprava podkladu pod obklady penetrace podkladu pod obklady | m2 | 389.635 |  | 0 |  | 0 |  | 0 | 21 | 0 | 0.00021 | 0.08 | 0 | 0 | 800-771 | RTS 19/ I | RTS 18/ II | 0.05 | 19.48 |  | Práce |  |  |  | POL1_
|  | Odkaz na mn. položky pořadí 19 : 389,63500 |  | 389.635 | [22 empty] | VV | 5
204 | 781475120R00 | Montáž obkladů vnitřních z dlaždic keramických kladených do tmele 300 x 600 mm, , kladených do flexibilního tmele | m2 | 389.635 |  | 0 |  | 0 |  | 0 | 21 | 0 | 0.00535 | 2.08 | 0 | 0 | 800-771 | RTS 19/ I | RTS 18/ II | 1.288 | 501.85 |  | Práce |  |  |  | POL1_
|  | Odkaz na mn. položky pořadí 203 : 389,63500 |  | 389.635 | [22 empty] | VV | 5
205 | 597813746R | obklad keramický š = 298 mm; l = 598 mm; h = 10,0 mm; pro interiér; barva šedá; mat | m2 | 467.562 |  | 0 |  | 0 |  | 0 | 21 | 0 | 0.01943 | 9.08 | 0 | 0 | SPCM | RTS 19/ I | RTS 18/ II | 0 | 0 |  | Specifikace |  |  |  | POL3_
|  | Odkaz na mn. položky pořadí 204 : 389,63500*1,2 |  | 467.562 | [22 empty] | VV | 5
206 | 998781102R00 | Přesun hmot pro obklady keramické v objektech výšky do 12 m | t | 11.2511 |  | 0 |  | 0 |  | 0 | 21 | 0 | 0 | 0 | 0 | 0 | 800-771 | RTS 19/ I | RTS 18/ II | 1.265 | 14.23 |  | Přesun hmot |  |  |  | POL7_
Díl: | 784 | Malby |  |  |  | 0 |  | 0 |  | 0 |  | 0 |  | 0.64 |  | 0 |  |  |  |  | 456.69 | [5 empty] | DIL
207 | 784191101R00 | Příprava povrchu Penetrace (napouštění) podkladu disperzní, jednonásobná | m2 | 2914.0112 |  | 0 |  | 0 |  | 0 | 21 | 0 | 7e-05 | 0.2 | 0 | 0 | 800-784 | RTS 19/ I | RTS 18/ II | 0.03248 | 94.65 |  | Práce |  |  |  | POL1_
|  | Odkaz na mn. položky pořadí 208 : 2914,01120 |  | 2914.0112 | [22 empty] | VV | 5
208 | 784195212R00 | Malby z malířských směsí otěruvzdorných, , bělost 82 %, dvojnásobné | m2 | 2914.0112 |  | 0 |  | 0 |  | 0 | 21 | 0 | 0.00015 | 0.44 | 0 | 0 | 800-784 | RTS 19/ I | RTS 18/ II | 0.10191 | 296.97 |  | Práce |  |  |  | POL1_
|  | Odkaz na mn. položky pořadí 18 : 2546,93000 |  | 2546.93 | [22 empty] | VV | 5
|  | Odkaz na mn. položky pořadí 17 : 348,86450 |  | 348.8645 | [22 empty] | VV | 5
|  | Odkaz na mn. položky pořadí 16 : 18,21670 |  | 18.2167 | [22 empty] | VV | 5
209 | 784011121R00 | Ostatní práce broušení štuků a nových omítek, , | m2 | 2914.0112 |  | 0 |  | 0 |  | 0 | 21 | 0 | 0 | 0 | 0 | 0 | 800-784 | RTS 19/ I | RTS 18/ II | 0.021 | 61.19 |  | Práce |  |  |  | POL1_
|  | Odkaz na mn. položky pořadí 208 : 2914,01120 |  | 2914.0112 | [22 empty] | VV | 5
210 | 784390020R00 | Ostatní práce příplatek, za práci ve schodišťovém prostoru | m2 | 348.8645 |  | 0 |  | 0 |  | 0 | 21 | 0 | 0 | 0 | 0 | 0 | 800-784 | RTS 19/ I | RTS 18/ II | 0.01112 | 3.88 |  | Práce |  |  |  | POL1_
|  | Odkaz na mn. položky pořadí 17 : 348,86450 |  | 348.8645 | [22 empty] | VV | 5
Díl: | 786 | Čalounické úpravy |  |  |  | 0 |  | 0 |  | 0 |  | 0 |  | 0 |  | 0 |  |  |  |  | 0 | [5 empty] | DIL
211 | 786613100 | Žaluzie předokenní, elektricky ovládaná | m2 | 165.32 |  | 0 |  | 0 |  | 0 | 21 | 0 | 0 | 0 | 0 | 0 |  | Vlastní | Indiv | 0 | 0 |  | Práce |  |  |  | POL1_
|  | O4 : 4,87*1,4 |  | 6.818 | [22 empty] | VV | 0
|  | O6 : 12,27*2 |  | 24.54 | [22 empty] | VV | 0
|  | O7 : 5,18*2,9 |  | 15.022 | [22 empty] | VV | 0
|  | O8 : 3,8*0,9 |  | 3.42 | [22 empty] | VV | 0
|  | O10 : 3,65*2,9 |  | 10.585 | [22 empty] | VV | 0
|  | O11 : 2,85*0,9 |  | 2.565 | [22 empty] | VV | 0
|  | O13 : 5,4*1,2 |  | 6.48 | [22 empty] | VV | 0
|  | O14 : 1,55*1,86 |  | 2.883 | [22 empty] | VV | 0
|  | O15 : 3,02*1,85 |  | 5.587 | [22 empty] | VV | 0
|  | O16 : 1,75*1,8 |  | 3.15 | [22 empty] | VV | 0
|  | O17 : 1,45*1,8 |  | 2.61 | [22 empty] | VV | 0
|  | O19 : 5,84*1,8 |  | 10.512 | [22 empty] | VV | 0
|  | O20 : 3*1,6 |  | 4.8 | [22 empty] | VV | 0
|  | O21 : 4*1,8 |  | 7.2 | [22 empty] | VV | 0
|  | O22 : 4,68*3,1 |  | 14.508 | [22 empty] | VV | 0
|  | O23 : 4,6*2 |  | 9.2 | [22 empty] | VV | 0
|  | O24 : 2,8*2,4 |  | 6.72 | [22 empty] | VV | 0
|  | O27 : 4,6*1,6 |  | 7.36 | [22 empty] | VV | 0
|  | O28 : 4,7*2 |  | 9.4 | [22 empty] | VV | 0
|  | O30 : 1,6*5,15 |  | 8.24 | [22 empty] | VV | 0
|  | O32 : 1,55*2,4 |  | 3.72 | [22 empty] | VV | 0
212 | 998786202R00 | Přesun hmot pro čalounické úpravy v objektech výšky do 12 m | % |  |  | 0 |  | 0 |  | 0 | 21 | 0 | 0 | 0 | 0 | 0 | 800-786 | RTS 19/ I | RTS 18/ I | 0 | 0 |  | Přesun hmot |  |  |  | POL7_
|  | 50 m vodorovně | [24 empty] | SPI
Díl: | 787 | Zasklívání |  |  |  | 0 |  | 0 |  | 0 |  | 0 |  | 1.55 |  | 0 |  |  |  |  | 29.14 | [5 empty] | DIL
213 | 787292511R00 | Zasklení schodišť. zábradlí sklem bezpečnostním tloušťky 8 mm, do profilového těsnění | m2 | 57.06 |  | 0 |  | 0 |  | 0 | 21 | 0 | 0.00128 | 0.07 | 0 | 0 | 800-787 | RTS 19/ I | RTS 18/ I | 0.468 | 26.7 |  | Práce |  |  |  | POL1_
|  | včetně pomocného lešení. | [24 empty] | SPI
|  | Prvek OS4 | [24 empty] | POP
|  | 57,06*1 |  | 57.06 | [22 empty] | VV | 0
214 | 63437140R | sklo bezpečnostní vrstvené h = 2 000,0 mm; š = 1 600 mm; tl. fólie ,4 mm; tl = 10,4 mm | m2 | 57.06 |  | 0 |  | 0 |  | 0 | 21 | 0 | 0.026 | 1.48 | 0 | 0 | SPCM | RTS 19/ I | RTS 18/ I | 0 | 0 |  | Specifikace |  |  |  | POL3_
|  | Odkaz na mn. položky pořadí 213 : 57,06000 |  | 57.06 | [22 empty] | VV | 5
215 | 998787102R00 | Přesun hmot pro zasklívání v objektech výšky do 12 m | t | 1.5566 |  | 0 |  | 0 |  | 0 | 21 | 0 | 0 | 0 | 0 | 0 | 800-787 | RTS 19/ I | RTS 18/ I | 1.566 | 2.44 |  | Přesun hmot |  |  |  | POL7_
|  | 50 m vodorovně | [24 empty] | SPI
Díl: | M33 | Montáže dopravních zařízení a vah-výtahy |  |  |  | 0 |  | 0 |  | 0 |  | 0 |  | 2.45 |  | 0 |  |  |  |  | 0 | [5 empty] | DIL
216 | 47124700R | výtah osobní | kus | 1 |  | 0 |  | 0 |  | 0 | 21 | 0 | 2.45 | 2.45 | 0 | 0 | SPCM | RTS 19/ I | RTS 18/ I | 0 | 0 |  | Specifikace |  |  |  | POL3_
Díl: | VN | Vedlejší náklady |  |  |  | 0 |  | 0 |  | 0 |  | 0 |  | 0 |  | 0 |  |  |  |  | 0 | [5 empty] | DIL
217 | 005121 R | Zařízení staveniště | Soubor | 1 |  | 0 |  | 0 |  | 0 | 21 | 0 | 0 | 0 | 0 | 0 |  | RTS 19/ I | Indiv | 0 | 0 |  | VRN |  |  |  | POL99_2
[25 empty] | 15 | 21 | DPH
| Celkem |  |  |  |  | 0 | [18 empty] | 0 | 0 | SUM
END
Note on S6: Jedná se o informaci, zda se jedná o položku, která je do rozpočtu zadána z cenové soustavy RTS, nebo vlastní.
Note on T6: Jedná se o název CÚ, která je zadána u položky rozpočtu

## SO012 vytápění Pol
Položkový soupis prací a dodávek | [26 empty] | #TypZaznamu#
S: | BH/005 | Dům dětí a mladeže Areál perla 01, Ústí nad Orlicí | [24 empty] | STA
O: | SO012 | Vytápění | [21 empty] | STA |  |  | OBJ
R: | vytápění | Vytápění | [24 empty] | ROZ
P.č. | Číslo položky | Název položky | MJ | Množství | Cena / MJ | Celkem | Dodávka | Dodávka celk. | Montáž | Montáž celk. | DPH | Cena s DPH | Hmotnost / MJ | Hmotnost celk.(t) | Dem. hmotnost / MJ | Dem. hmotnost celk.(t) | Ceník | Cen. soustava / platnost | Cenová úroveň | Nhod / MJ | Nhod celk. | Dodavatel | Typ položky
Díl: | 713 | Izolace tepelné |  |  |  | 0 |  | 0 |  | 0 |  | 0 |  | 0.03 |  | 0 |  |  |  |  | 113.48 | [5 empty] | DIL
1 | 722181213RT4 | Izolace návleková tl. stěny 13 mm, vnitřní průměr 12 mm | m | 311 |  | 0 |  | 0 |  | 0 | 21 | 0 | 2e-05 | 0.01 | 0 | 0 |  | Vlastní | Indiv | 0.135 | 41.99 |  | Práce |  |  |  | POL1_0
2 | 722181213RT5 | Izolace návleková tl. stěny 13 mm, vnitřní průměr 15 mm | m | 135 |  | 0 |  | 0 |  | 0 | 21 | 0 | 2e-05 | 0 | 0 | 0 |  | Vlastní | Indiv | 0.135 | 18.23 |  | Práce |  |  |  | POL1_0
3 | 722181213RT6 | Izolace návleková tl. stěny 13 mm, vnitřní průměr 18 mm | m | 90 |  | 0 |  | 0 |  | 0 | 21 | 0 | 3e-05 | 0 | 0 | 0 |  | Vlastní | Indiv | 0.135 | 12.15 |  | Práce |  |  |  | POL1_0
4 | 722181213RT7 | Izolace návleková tl. stěny 13 mm, vnitřní průměr 22 mm | m | 71 |  | 0 |  | 0 |  | 0 | 21 | 0 | 4e-05 | 0 | 0 | 0 |  | Vlastní | Indiv | 0.129 | 9.16 |  | Práce |  |  |  | POL1_0
5 | 722181213RT9 | Izolace návleková tl. stěny 13 mm, vnitřní průměr 28 mm | m | 81 |  | 0 |  | 0 |  | 0 | 21 | 0 | 8e-05 | 0.01 | 0 | 0 |  | Vlastní | Indiv | 0.129 | 10.45 |  | Práce |  |  |  | POL1_0
6 | 722181213RU2 | Izolace návleková tl. stěny 13 mm, vnitřní průměr 35 mm | m | 115 |  | 0 |  | 0 |  | 0 | 21 | 0 | 6e-05 | 0.01 | 0 | 0 |  | Vlastní | Indiv | 0.142 | 16.33 |  | Práce |  |  |  | POL1_0
7 | 722181215RT7 | Izolace návleková tl. stěny 25 mm, vnitřní průměr 22 mm | m | 14 |  | 0 |  | 0 |  | 0 | 21 | 0 | 6e-05 | 0 | 0 | 0 |  | Vlastní | Indiv | 0.129 | 1.81 |  | Práce |  |  |  | POL1_0
8 | 722181215RT9 | Izolace návleková tl. stěny 25 mm, vnitřní průměr 28 mm | m | 7 |  | 0 |  | 0 |  | 0 | 21 | 0 | 9e-05 | 0 | 0 | 0 |  | Vlastní | Indiv | 0.129 | 0.9 |  | Práce |  |  |  | POL1_0
9 | 722181215RU2 | Izolace návleková tl. stěny 25 mm, vnitřní průměr 35 mm | m | 17 |  | 0 |  | 0 |  | 0 | 21 | 0 | 8e-05 | 0 | 0 | 0 |  | Vlastní | Indiv | 0.142 | 2.41 |  | Práce |  |  |  | POL1_0
10 | 998713101R00 | Přesun hmot pro izolace tepelné, výšky do 6 m | t | 0.0307 |  | 0 |  | 0 |  | 0 | 21 | 0 | 0 | 0 | 0 | 0 |  | RTS 19/ I | Indiv | 1.74 | 0.05 |  | Práce |  |  |  | POL1_0
Díl: | 731 | Kotelny |  |  |  | 0 |  | 0 |  | 0 |  | 0 |  | 0 |  | 0 |  |  |  |  | 19.42 | [5 empty] | DIL
11 | 731249125R00 | Montáž ocelových kotlů do 50 kW (100 kW) na kapalná a plynná paliva přes 29 do 35 kW | soubor | 2 |  | 0 |  | 0 |  | 0 | 21 | 0 | 0.00046 | 0 | 0 | 0 | 800-731 | RTS 19/ I | RTS 18/ I | 7.828 | 15.66 |  | Práce |  |  |  | POL1_0
12 | 731412111R00 | Odkouř. koax.svislé 60/100 PP dl.1,5m vč.stř.nást. | sada | 2 |  | 0 |  | 0 |  | 0 | 21 | 0 | 0 | 0 | 0 | 0 |  | RTS 19/ I | Indiv | 0.8 | 1.6 |  | Práce |  |  |  | POL1_0
13 | 731412157R00 | Prvek vyrovnávací teleskopický 60/100 mm | kus | 2 |  | 0 |  | 0 |  | 0 | 21 | 0 | 0 | 0 | 0 | 0 |  | Vlastní | Indiv | 0.3 | 0.6 |  | Práce |  |  |  | POL1_0
14 | 998731101R00 | Přesun hmot pro kotelny, výšky do 6 m | t | 0.1473 |  | 0 |  | 0 |  | 0 | 21 | 0 | 0 | 0 | 0 | 0 |  | RTS 19/ I | Indiv | 10.582 | 1.56 |  | Práce |  |  |  | POL1_0
15 | PK | Závěsný plynový kondenzační kotel s nerezovým výměníkem o modulovaném jmenovitém výkonu 5,8 - 30 kW, jmenovitá spotřeba zemního plynu 3,7 m3/h, třída NOx 5, emise NOx ve spalinách <35 mg/m3, hodnota CO ve spalinách <15 mg/m3, kotel vybaven pojistným ventilem o otevíracím přetlaku 0,3 MPa, tlakovou expanzní nádobou o objemu 10 l, přetlak vzdušiny 100 kPa, kotel vybaven oběhovým čerpadlem nastaveným na křivku odpovídající 1,29 m3/h při 4,3 kPa, max el. příkon 35 W, rozměry kotle VxŠxH 720x440x372 mm, hmotnost kotle 36,9 kg | ks | 2 |  | 0 |  | 0 |  | 0 | 21 | 0 | 0 | 0 | 0 | 0 |  | Vlastní | Indiv | 0 | 0 |  | Práce |  |  |  | POL1_0
|  | CO ve spalinách <15 mg/m3, kotel vybaven pojistným ventilem o otevíracím přetlaku 0,3 MPa, tlakovou expanzní nádobou o objemu 10 l, přetlak vzdušiny 100 kPa, kotel vybaven oběhovým čerpadlem nastaveným na křivku odpovídající 1,29 m3/h při 4,3 kPa, max el. příkon 35 W, rozměry kotle VxŠxH 720x440x372 mm, hmotnost kotle 36,9 kg | [24 empty] | POP | CO ve spalinách <15 mg/m3, kotel vybaven pojistným ventilem o otevíracím přetlaku 0,3 MPa, tlakovou expanzní nádobou o objemu 10 l, přetlak vzdušiny 100 kPa, kotel vybaven oběhovým čerpadlem nastaveným na křivku odpovídající 1,29 m3/h při 4,3 kPa, max el. příkon 35 W, rozměry kotle VxŠxH 720x440x372 mm, hmotnost kotle 36,9 kg
16 | MaR | Systém měření a regulace kaskády dvou kotlů, vč. čidel, propojení provede dodavatel elektro | soub | 1 |  | 0 |  | 0 |  | 0 | 21 | 0 | 0 | 0 | 0 | 0 |  | Vlastní | Indiv | 0 | 0 |  | Agregovaná položka |  |  |  | POL2_0
Díl: | 732 | Strojovny |  |  |  | 0 |  | 0 |  | 0 |  | 0 |  | 0.11 |  | 0 |  |  |  |  | 12.56 | [5 empty] | DIL
17 | 732111125R00 | Sdružený rozdelovač/sběrač pro 3 topné okruhy, průtok min. 3500 m3/h, těleso bude opatřeno 25-ti mm tepelnou izolací, rozdelovač/sběrač bude osazen na nosníky vetknuté do zdi | kus | 1 |  | 0 |  | 0 |  | 0 | 21 | 0 | 0.07417 | 0.07 | 0 | 0 |  | Vlastní | Indiv | 2.767 | 2.77 |  | Práce |  |  |  | POL1_0
18 | 732199100RM1 | Montáž orientačního štítku, včetně dodávky štítku | soubor | 6 |  | 0 |  | 0 |  | 0 | 21 | 0 | 0.00113 | 0.01 | 0 | 0 |  | RTS 19/ I | Indiv | 0.114 | 0.68 |  | Práce |  |  |  | POL1_0
19 | 732219315R00 | Montáž ohříváků vody stojat.PN 0,6-0,6,do 1000 l | soubor | 1 |  | 0 |  | 0 |  | 0 | 21 | 0 | 0.00932 | 0.01 | 0 | 0 |  | RTS 19/ I | Indiv | 5.724 | 5.72 |  | Práce |  |  |  | POL1_0
20 | 732331513R00 | Nádoby expanzní tlak.s memb. 18 l | soubor | 1 |  | 0 |  | 0 |  | 0 | 21 | 0 | 0.00543 | 0.01 | 0 | 0 |  | Vlastní | Indiv | 0.25 | 0.25 |  | Práce |  |  |  | POL1_0
21 | 732349101R00 | Montáž anuloidu I - průtok 4 m3/hod | soubor | 1 |  | 0 |  | 0 |  | 0 | 21 | 0 | 0.01254 | 0.01 | 0 | 0 |  | RTS 19/ I | Indiv | 1.352 | 1.35 |  | Práce |  |  |  | POL1_0
22 | 732429111R00 | Montáž čerpadel oběhových spirálních | soubor | 3 |  | 0 |  | 0 |  | 0 | 21 | 0 | 0 | 0 | 0 | 0 |  | Vlastní | Indiv | 0.281 | 0.84 |  | Práce |  |  |  | POL1_0
23 | 998732101R00 | Přesun hmot pro strojovny, výšky do 6 m | t | 0.2347 |  | 0 |  | 0 |  | 0 | 21 | 0 | 0 | 0 | 0 | 0 |  | RTS 19/ I | Indiv | 4.043 | 0.95 |  | Práce |  |  |  | POL1_0
24 | AN | Hydraulický vyrovnávač dynamických tlaků (anuloid), anuloid navržen pro průtoky min. 3500 m3/h, anuloid opatřen 25-ti mm tepelné izolace, anuloid bude dodán vč. konzole pro ustavení na podlahu | ks | 1 |  | 0 |  | 0 |  | 0 | 21 | 0 | 0 | 0 | 0 | 0 |  | Vlastní | Indiv | 0 | 0 |  | Práce |  |  |  | POL1_0
25 | OČ1 | Mokroběžné oběhové čerpadlo se šroubením, EC motorem odolným proti zablokování a integrovanou elektronickou regulací výkonu, připojení DN32, nastavena křivka variabilního diferenčního tlaku odpovídající pracovnímu bodu 18,4 kPa při 1,61 m3/h | ks | 1 |  | 0 |  | 0 |  | 0 | 21 | 0 | 0 | 0 | 0 | 0 |  | Vlastní | Indiv | 0 | 0 |  | Práce |  |  |  | POL1_0
|  | odpovídající pracovnímu bodu 18,4 kPa při 1,61 m3/h | [24 empty] | POP
26 | OČ2 | Mokroběžné oběhové čerpadlo se šroubením, EC motorem odolným proti zablokování a integrovanou elektronickou regulací výkonu, připojení DN32, nastavena křivka variabilního diferenčního tlaku odpovídající pracovnímu bodu 13,5 kPa při 1,47 m3/h | ks | 1 |  | 0 |  | 0 |  | 0 | 21 | 0 | 0 | 0 | 0 | 0 |  | Vlastní | Indiv | 0 | 0 |  | Práce |  |  |  | POL1_0
|  | odpovídající pracovnímu bodu 13,5 kPa při 1,47 m3/h | [24 empty] | POP
27 | OČ3 | Mokroběžné oběhové čerpadlo se šroubením, EC motorem odolným proti zablokování a integrovanou elektronickou regulací výkonu, připojení DN20, nastavena křivka variabilního diferenčního tlaku odpovídající pracovnímu bodu 3,2 kPa při 0,44 m3/h | ks | 1 |  | 0 |  | 0 |  | 0 | 21 | 0 | 0 | 0 | 0 | 0 |  | Vlastní | Indiv | 0 | 0 |  | Práce |  |  |  | POL1_0
|  | odpovídající pracovnímu bodu 3,2 kPa při 0,44 m3/h | [24 empty] | POP
28 | ZO | Zásobníkový nepřímotopný smaltovaný ohřívač TUV o objemu 300 l, bezúdržbová anoda, přestupní plocha 2,6 m2, PU izolace o tepelné ztrátě sáláním dle DIN 44532 Pv = 2,2 kWh/24h, dodávka ÚT | ks | 1 |  | 0 |  | 0 |  | 0 | 21 | 0 | 0 | 0 | 0 | 0 |  | Vlastní | Indiv | 0 | 0 |  | Práce |  |  |  | POL1_0
Díl: | 733 | Rozvod potrubí |  |  |  | 0 |  | 0 |  | 0 |  | 0 |  | 0.87 |  | 0 |  |  |  |  | 278.17 | [5 empty] | DIL
29 | 733163101R00 | Potrubí z měděných trubek D 12 x 1,0 mm | m | 311 |  | 0 |  | 0 |  | 0 | 21 | 0 | 0.00065 | 0.2 | 0 | 0 |  | Vlastní | Indiv | 0.2848 | 88.57 |  | Práce |  |  |  | POL1_0
30 | 733163102R00 | Potrubí z měděných trubek D 15 x 1,0 mm | m | 135 |  | 0 |  | 0 |  | 0 | 21 | 0 | 0.00076 | 0.1 | 0 | 0 |  | Vlastní | Indiv | 0.29738 | 40.15 |  | Práce |  |  |  | POL1_0
31 | 733163103R00 | Potrubí z měděných trubek D 18 x 1,0 mm | m | 90 |  | 0 |  | 0 |  | 0 | 21 | 0 | 0.00088 | 0.08 | 0 | 0 |  | Vlastní | Indiv | 0.30738 | 27.66 |  | Práce |  |  |  | POL1_0
32 | 733163104R00 | Potrubí z měděných trubek D 22 x 1 ,0mm | m | 85 |  | 0 |  | 0 |  | 0 | 21 | 0 | 0.00101 | 0.09 | 0 | 0 |  | Vlastní | Indiv | 0.31738 | 26.98 |  | Práce |  |  |  | POL1_0
33 | 733163105R00 | Potrubí z měděných trubek D 28 x 1,5 mm | m | 88 |  | 0 |  | 0 |  | 0 | 21 | 0 | 0.0016 | 0.14 | 0 | 0 |  | Vlastní | Indiv | 0.33332 | 29.33 |  | Práce |  |  |  | POL1_0
34 | 733163106R00 | Potrubí z měděných trubek D 35 x 1,5 mm | m | 132 |  | 0 |  | 0 |  | 0 | 21 | 0 | 0.00196 | 0.26 | 0 | 0 |  | Vlastní | Indiv | 0.3579 | 47.24 |  | Práce |  |  |  | POL1_0
35 | 733190106R00 | Tlaková zkouška potrubí DN 32 | m | 841 |  | 0 |  | 0 |  | 0 | 21 | 0 | 0 | 0 | 0 | 0 |  | Vlastní | Indiv | 0.018 | 15.14 |  | Práce |  |  |  | POL1_0
36 | 998733101R00 | Přesun hmot pro rozvody potrubí, výšky do 6 m | t | 0.8693 |  | 0 |  | 0 |  | 0 | 21 | 0 | 0 | 0 | 0 | 0 |  | RTS 19/ I | Indiv | 3.563 | 3.1 |  | Práce |  |  |  | POL1_0
Díl: | 734 | Armatury |  |  |  | 0 |  | 0 |  | 0 |  | 0 |  | 0.02 |  | 0 |  |  |  |  | 20.52 | [5 empty] | DIL
37 | 734209114R00 | Montáž armatur závitových,se 2závity, G 3/4 | kus | 1 |  | 0 |  | 0 |  | 0 | 21 | 0 | 0 | 0 | 0 | 0 |  | RTS 19/ I | Indiv | 0.206 | 0.21 |  | Práce |  |  |  | POL1_0
38 | 734209115R00 | Montáž armatur závitových,se 2závity, G 1 | kus | 1 |  | 0 |  | 0 |  | 0 | 21 | 0 | 0 | 0 | 0 | 0 |  | RTS 19/ I | Indiv | 0.227 | 0.23 |  | Práce |  |  |  | POL1_0
39 | 734209125R00 | Montáž armatur závitových,se 3závity, G 1 | kus | 1 |  | 0 |  | 0 |  | 0 | 21 | 0 | 0 | 0 | 0 | 0 |  | RTS 19/ I | Indiv | 0.288 | 0.29 |  | Práce |  |  |  | POL1_0
40 | 734215132R00 | Ventil odvzdušňovací automat. DN 10 | kus | 7 |  | 0 |  | 0 |  | 0 | 21 | 0 | 7e-05 | 0 | 0 | 0 |  | Vlastní | Indiv | 0.062 | 0.43 |  | Práce |  |  |  | POL1_0
41 | 734235222R00 | Kohout kulový, 2xvnitřní záv. DN 20 | kus | 6 |  | 0 |  | 0 |  | 0 | 21 | 0 | 0.00038 | 0 | 0 | 0 |  | Vlastní | Indiv | 0.207 | 1.24 |  | Práce |  |  |  | POL1_0
42 | 734235223R00 | Kohout kulový, 2xvnitřní záv. DN 25 | kus | 2 |  | 0 |  | 0 |  | 0 | 21 | 0 | 0.00061 | 0 | 0 | 0 |  | Vlastní | Indiv | 0.227 | 0.45 |  | Práce |  |  |  | POL1_0
43 | 734235224R00 | Kohout kulový, 2xvnitřní záv. DN 32 | kus | 6 |  | 0 |  | 0 |  | 0 | 21 | 0 | 0.00089 | 0.01 | 0 | 0 |  | Vlastní | Indiv | 0.269 | 1.61 |  | Práce |  |  |  | POL1_0
44 | 734245122R00 | Ventil zpětný,2xvnitřní závit DN 20 | kus | 1 |  | 0 |  | 0 |  | 0 | 21 | 0 | 0.0002 | 0 | 0 | 0 |  | Vlastní | Indiv | 0.207 | 0.21 |  | Práce |  |  |  | POL1_0
45 | 734245123R00 | Ventil zpětný,2xvnitřní závit DN 25 | kus | 2 |  | 0 |  | 0 |  | 0 | 21 | 0 | 0.00027 | 0 | 0 | 0 |  | Vlastní | Indiv | 0.227 | 0.45 |  | Práce |  |  |  | POL1_0
46 | 734245124R00 | Ventil zpětný,2xvnitřní závit DN 32 | kus | 2 |  | 0 |  | 0 |  | 0 | 21 | 0 | 0.00035 | 0 | 0 | 0 |  | Vlastní | Indiv | 0.269 | 0.54 |  | Práce |  |  |  | POL1_0
47 | 734255112R00 | Ventil pojistný, DN 15 x 3,0 bar | kus | 1 |  | 0 |  | 0 |  | 0 | 21 | 0 | 0.00021 | 0 | 0 | 0 |  | Vlastní | Indiv | 0.165 | 0.17 |  | Práce |  |  |  | POL1_0
48 | 734263211R00 | Šroubení regulační dvoutrub.rohové DN15 | kus | 56 |  | 0 |  | 0 |  | 0 | 21 | 0 | 0 | 0 | 0 | 0 |  | Vlastní | Indiv | 0.186 | 10.42 |  | Práce |  |  |  | POL1_0
49 | 734293272R00 | Kohout kulový FILTR BALL DN 20 | kus | 1 |  | 0 |  | 0 |  | 0 | 21 | 0 | 0.00071 | 0 | 0 | 0 |  | Vlastní | Indiv | 0.207 | 0.21 |  | Práce |  |  |  | POL1_0
50 | 734293273R00 | Kohout kulový FILTR BALL DN 25 | kus | 2 |  | 0 |  | 0 |  | 0 | 21 | 0 | 0.00116 | 0 | 0 | 0 |  | Vlastní | Indiv | 0.227 | 0.45 |  | Práce |  |  |  | POL1_0
51 | 734293274R00 | Kohout kulový FILTR BALL DN 32 | kus | 2 |  | 0 |  | 0 |  | 0 | 21 | 0 | 0.00185 | 0 | 0 | 0 |  | Vlastní | Indiv | 0.269 | 0.54 |  | Práce |  |  |  | POL1_0
52 | 734295321R00 | Kohout kul.vypouštěcí,komplet, DN 15 | kus | 3 |  | 0 |  | 0 |  | 0 | 21 | 0 | 0.00019 | 0 | 0 | 0 |  | Vlastní | Indiv | 0.083 | 0.25 |  | Práce |  |  |  | POL1_0
53 | 734415113R00 | Teploměr s jímkou D 63 mm, DN 15 | kus | 6 |  | 0 |  | 0 |  | 0 | 21 | 0 | 0.00023 | 0 | 0 | 0 |  | Vlastní | Indiv | 0.381 | 2.29 |  | Práce |  |  |  | POL1_0
54 | 734421130R00 | Tlakoměr deformační 0-10 MPa D 160 | kus | 1 |  | 0 |  | 0 |  | 0 | 21 | 0 | 0.00297 | 0 | 0 | 0 |  | Vlastní | Indiv | 0.433 | 0.43 |  | Práce |  |  |  | POL1_0
55 | 998734101R00 | Přesun hmot pro armatury, výšky do 6 m | t | 0.0371 |  | 0 |  | 0 |  | 0 | 21 | 0 | 0 | 0 | 0 | 0 |  | RTS 19/ I | Indiv | 2.575 | 0.1 |  | Práce |  |  |  | POL1_0
56 | SV1 | Směšovací třícestný ventil DN25, kvs = 10 m3/h, lineární charakteristika, vč. tříbodového servopohonu, napájení 230 V | ks | 1 |  | 0 |  | 0 |  | 0 | 21 | 0 | 0 | 0 | 0 | 0 |  | Vlastní | Indiv | 0 | 0 |  | Práce |  |  |  | POL1_0
57 | VV1 | Vyvažovací ventil DN20 s vypouštěním | ks | 1 |  | 0 |  | 0 |  | 0 | 21 | 0 | 0 | 0 | 0 | 0 |  | Vlastní | Indiv | 0 | 0 |  | Práce |  |  |  | POL1_0
58 | 55137306.AR | Hlavice termostatická, s pojistkou proti krádeži | kus | 56 |  | 0 |  | 0 |  | 0 | 21 | 0 | 0.00026 | 0.01 | 0 | 0 |  | Vlastní | Indiv | 0 | 0 |  | Specifikace |  |  |  | POL3_0
59 | VV1 | Vyvažovací ventil DN25 s vypouštěním | ks | 1 |  | 0 |  | 0 |  | 0 | 21 | 0 | 0 | 0 | 0 | 0 |  | Vlastní | Indiv | 0 | 0 |  | R-položka |  |  |  | POL12_1
Díl: | 735 | Otopná tělesa |  |  |  | 0 |  | 0 |  | 0 |  | 0 |  | 1.56 |  | 0 |  |  |  |  | 55.3 | [5 empty] | DIL
60 | 735157240R00 | Otopná těl.panel. Ventil Kompakt 11 500/ 400 | kus | 11 |  | 0 |  | 0 |  | 0 | 21 | 0 | 0.00714 | 0.08 | 0 | 0 |  | Vlastní | Indiv | 0.848 | 9.33 |  | Práce |  |  |  | POL1_0
61 | 735157241R00 | Otopná těl.panel. Ventil Kompakt 11 500/ 500 | kus | 3 |  | 0 |  | 0 |  | 0 | 21 | 0 | 0.00893 | 0.03 | 0 | 0 |  | Vlastní | Indiv | 0.848 | 2.54 |  | Práce |  |  |  | POL1_0
62 | 735157242R00 | Otopná těl.panel. Ventil Kompakt 11 500/ 600 | kus | 4 |  | 0 |  | 0 |  | 0 | 21 | 0 | 0.01072 | 0.04 | 0 | 0 |  | Vlastní | Indiv | 0.855 | 3.42 |  | Práce |  |  |  | POL1_0
63 | 735157243R00 | Otopná těl.panel. Ventil Kompakt 11 500/ 700 | kus | 3 |  | 0 |  | 0 |  | 0 | 21 | 0 | 0.01251 | 0.04 | 0 | 0 |  | Vlastní | Indiv | 0.855 | 2.57 |  | Práce |  |  |  | POL1_0
64 | 735157244R00 | Otopná těl.panel. Ventil Kompakt 11 500/ 800 | kus | 6 |  | 0 |  | 0 |  | 0 | 21 | 0 | 0.01429 | 0.09 | 0 | 0 |  | Vlastní | Indiv | 0.863 | 5.18 |  | Práce |  |  |  | POL1_0
65 | 735157245R00 | Otopná těl.panel. Ventil Kompakt 11 500/ 900 | kus | 9 |  | 0 |  | 0 |  | 0 | 21 | 0 | 0.01608 | 0.14 | 0 | 0 |  | Vlastní | Indiv | 0.863 | 7.77 |  | Práce |  |  |  | POL1_0
66 | 735157246R00 | Otopná těl.panel. Ventil Kompakt 11 500/1000 | kus | 3 |  | 0 |  | 0 |  | 0 | 21 | 0 | 0.01787 | 0.05 | 0 | 0 |  | Vlastní | Indiv | 0.867 | 2.6 |  | Práce |  |  |  | POL1_0
67 | 735157247R00 | Otopná těl.panel. Ventil Kompakt 11 500/1100 | kus | 1 |  | 0 |  | 0 |  | 0 | 21 | 0 | 0.01965 | 0.02 | 0 | 0 |  | Vlastní | Indiv | 0.872 | 0.87 |  | Práce |  |  |  | POL1_0
68 | 735157249R00 | Otopná těl.panel. Ventil Kompakt 11 500/1400 | kus | 2 |  | 0 |  | 0 |  | 0 | 21 | 0 | 0.02501 | 0.05 | 0 | 0 |  | Vlastní | Indiv | 0.88 | 1.76 |  | Práce |  |  |  | POL1_0
69 | 735157250R00 | Otopná těl.panel. Ventil Kompakt 11 500/1600 | kus | 2 |  | 0 |  | 0 |  | 0 | 21 | 0 | 0.2859 | 0.57 | 0 | 0 |  | Vlastní | Indiv | 0.991 | 1.98 |  | Práce |  |  |  | POL1_0
70 | 735157612R00 | Otopná těl.panel. Ventil Kompakt 22 300/2000 | kus | 2 |  | 0 |  | 0 |  | 0 | 21 | 0 | 0.0368 | 0.07 | 0 | 0 |  | Vlastní | Indiv | 1.1715 | 2.34 |  | Práce |  |  |  | POL1_0
71 | 735157613R00 | Otopná těl.panel. Ventil Kompakt 22 300/2300 | kus | 1 |  | 0 |  | 0 |  | 0 | 21 | 0 | 0.04232 | 0.04 | 0 | 0 |  | Vlastní | Indiv | 1.2625 | 1.26 |  | Práce |  |  |  | POL1_0
72 | 735157641R00 | Otopná těl.panel. Ventil Kompakt 22 500/ 500 | kus | 1 |  | 0 |  | 0 |  | 0 | 21 | 0 | 0.01516 | 0.02 | 0 | 0 |  | Vlastní | Indiv | 0.913 | 0.91 |  | Práce |  |  |  | POL1_0
73 | 735157642R00 | Otopná těl.panel. Ventil Kompakt 22 500/ 600 | kus | 1 |  | 0 |  | 0 |  | 0 | 21 | 0 | 0.01819 | 0.02 | 0 | 0 |  | Vlastní | Indiv | 0.929 | 0.93 |  | Práce |  |  |  | POL1_0
74 | 735157645R00 | Otopná těl.panel. Ventil Kompakt 22 500/ 900 | kus | 2 |  | 0 |  | 0 |  | 0 | 21 | 0 | 0.02729 | 0.05 | 0 | 0 |  | Vlastní | Indiv | 0.945 | 1.89 |  | Práce |  |  |  | POL1_0
75 | 735157646R00 | Otopná těl.panel. Ventil Kompakt 22 500/1000 | kus | 1 |  | 0 |  | 0 |  | 0 | 21 | 0 | 0.03033 | 0.03 | 0 | 0 |  | Vlastní | Indiv | 0.953 | 0.95 |  | Práce |  |  |  | POL1_0
76 | 735157647R00 | Otopná těl.panel. Ventil Kompakt 22 500/1100 | kus | 1 |  | 0 |  | 0 |  | 0 | 21 | 0 | 0.03336 | 0.03 | 0 | 0 |  | Vlastní | Indiv | 0.961 | 0.96 |  | Práce |  |  |  | POL1_0
77 | 735157652R00 | Otopná těl.panel. Ventil Kompakt 22 500/2000 | kus | 1 |  | 0 |  | 0 |  | 0 | 21 | 0 | 0.06066 | 0.06 | 0 | 0 |  | Vlastní | Indiv | 1.1965 | 1.2 |  | Práce |  |  |  | POL1_0
78 | 735157684R00 | Otopná těl.panel. Ventil Kompakt 22 900/ 800 | kus | 1 |  | 0 |  | 0 |  | 0 | 21 | 0 | 0.04504 | 0.05 | 0 | 0 |  | Vlastní | Indiv | 0.975 | 0.98 |  | Práce |  |  |  | POL1_0
79 | 735157689R00 | Otopná těl.panel. Ventil Kompakt 22 900/1400 | kus | 1 |  | 0 |  | 0 |  | 0 | 21 | 0 | 0.07882 | 0.08 | 0 | 0 |  | Vlastní | Indiv | 1.053 | 1.05 |  | Práce |  |  |  | POL1_0
80 | 998735101R00 | Přesun hmot pro otopná tělesa, výšky do 6 m | t | 1.5633 |  | 0 |  | 0 |  | 0 | 21 | 0 | 0 | 0 | 0 | 0 |  | RTS 19/ I | Indiv | 3.075 | 4.81 |  | Práce |  |  |  | POL1_0
[25 empty] | 15 | 21 | DPH
| Celkem |  |  |  |  | 0 | [18 empty] | 0 | 0 | SUM
END
Note on S6: Jedná se o informaci, zda se jedná o položku, která je do rozpočtu zadána z cenové soustavy RTS, nebo vlastní.
Note on T6: Jedná se o název CÚ, která je zadána u položky rozpočtu

## SO013 tělocvična Pol
Položkový soupis prací a dodávek | [26 empty] | #TypZaznamu#
S: | BH/005 | Dům dětí a mladeže Areál perla 01, Ústí nad Orlicí | [24 empty] | STA
O: | SO013 | Vybavení tělocvičny | [21 empty] | STA |  |  | OBJ
R: | tělocvična | Vybavení tělocvičny | [24 empty] | ROZ
P.č. | Číslo položky | Název položky | MJ | Množství | Cena / MJ | Celkem | Dodávka | Dodávka celk. | Montáž | Montáž celk. | DPH | Cena s DPH | Hmotnost / MJ | Hmotnost celk.(t) | Dem. hmotnost / MJ | Dem. hmotnost celk.(t) | Ceník | Cen. soustava / platnost | Cenová úroveň | Nhod / MJ | Nhod celk. | Dodavatel | Typ položky
Díl: | _1 |  |  |  |  | 0 |  | 0 |  | 0 |  | 0 |  | 952.04 |  | 0 |  |  |  |  | 0 | [5 empty] | DIL
1 | 767995384 | Záchytné sítě 5x21 m do ,,C" s ložiskovým pojezdem síť oko 40x2mm bílá se spodní zátěží 200g/bm,, ocelový ,,C" profil je uchycen na vynášecích ocelových prvcích upevněných na průvlacích nad ochozy | ks | 150.08 |  | 0 |  | 0 |  | 0 | 21 | 0 | 0 | 0 | 0 | 0 |  | Vlastní | Indiv | 0 | 0 |  | Práce |  |  |  | POL1_1
|  | (16,1+25,2+12,3)*2,8 : | [24 empty] | VV | 0
|  | 150,08 |  | 150.08 | [22 empty] | VV | 0
2 | 767995387 | Předělovací opona kombinované s plachtovinou ve spodní části a síťovinou v části horní ovládány, elektromechanicky rozměr opony 16,1x7,7 m,umístění konstrukce opony na vazník střechy k pomocná | m2 | 123.97 |  | 0 |  | 0 |  | 0 | 21 | 0 | 0 | 0 | 0 | 0 |  | Vlastní | Indiv | 0 | 0 |  | Práce |  |  |  | POL1_1
|  | konstrukcii | [24 empty] | POP
|  | 16,1*7,7 : | [24 empty] | VV | 0
|  | 123,97 |  | 123.97 | [22 empty] | VV | 0
3 | 767995387R | Předělovací opona-pomocná konstrukce pro upevnění k vazníku | bm | 16.1 |  | 0 |  | 0 |  | 0 | 21 | 0 | 0 | 0 | 0 | 0 |  | Vlastní | Indiv | 0 | 0 |  | Specifikace |  |  |  | POL3_0
|  | 16,1 : | [24 empty] | VV | 0
|  | 16,1 |  | 16.1 | [22 empty] | VV | 0
4 | 636624285 | D+M trojitého pružného roštu - kompletní systém - viz. TZ + výkresy | m2 | 411.97 |  | 0 |  | 0 |  | 0 | 21 | 0 | 0.006 | 2.47 | 0 | 0 |  | Vlastní | Indiv | 0 | 0 |  | Práce |  |  |  | POL1_1
|  | 411,97 : | [24 empty] | VV | 0
|  | 411,97 |  | 411.97 | [22 empty] | VV | 0
5 | 636624288 | Mezerovitý záklop s osovou vzdáleností 220mm (pro VLD podlahy) | m2 | 411.97 |  | 0 |  | 0 |  | 0 | 21 | 0 | 0.003 | 1.24 | 0 | 0 |  | Vlastní | Indiv | 0 | 0 |  | Práce |  |  |  | POL1_1
|  | sp | [24 empty] | POP
6 | 636624286 | D+M Podlaha sportovní palubová - velkoplošné lepené dílce | m2 | 411.97 |  | 0 |  | 0 |  | 0 | 21 | 0 | 0.012 | 4.94 | 0 | 0 |  | Vlastní | Indiv | 0 | 0 |  | Práce |  |  |  | POL1_1
|  | sp | [24 empty] | POP
7 | 775413315 | D+M soklíku ze dřeva tvrdého nebo měkkého lepeného (provětrávací lišta ke sport. podlaze) | m | 29.736 |  | 0 |  | 0 |  | 0 | 21 | 0 | 3e-05 | 0 | 0 | 0 |  | Vlastní | Indiv | 0 | 0 |  | Práce |  |  |  | POL1_1
|  | (16,1+12,68-2*2)*1,2 : | [24 empty] | VV | 0
|  | 29,736 |  | 29.74 | [22 empty] | VV | 0
8 | 998775201 | Přesun hmot procentní pro podlahy dřevěné v objektech v do 6 m | % | 3439 |  | 0 |  | 0 |  | 0 | 21 | 0 | 0 | 0 | 0 | 0 |  | Vlastní | Indiv | 0 | 0 |  | Práce |  |  |  | POL1_1
9 | 783901201 | Hrubé broušení dřevěných podlah před provedením nátěru | m2 | 411.97 |  | 0 |  | 0 |  | 0 | 21 | 0 | 4e-05 | 0.02 | 0 | 0 |  | Vlastní | Indiv | 0 | 0 |  | Práce |  |  |  | POL1_1
|  | sp | [24 empty] | POP
10 | 783901203 | Jemné broušení dřevěných podlah před provedením nátěru | m2 | 411.97 |  | 0 |  | 0 |  | 0 | 21 | 0 | 4e-05 | 0.02 | 0 | 0 |  | Vlastní | Indiv | 0 | 0 |  | Práce |  |  |  | POL1_1
|  | sp | [24 empty] | POP
11 | 783901403 | Vysátí dřevěných podlah před provedením nátěru | m2 | 411.97 |  | 0 |  | 0 |  | 0 | 21 | 0 | 0 | 0 | 0 | 0 |  | Vlastní | Indiv | 0 | 0 |  | Práce |  |  |  | POL1_1
|  | sp | [24 empty] | POP
12 | 783943103 | Napouštěcí jednonásobný polyuretanový rozpouštědlový nátěr dřevěných podlah | m2 | 411.97 |  | 0 |  | 0 |  | 0 | 21 | 0 | 0.00014 | 0.06 | 0 | 0 |  | Vlastní | Indiv | 0 | 0 |  | Práce |  |  |  | POL1_1
|  | sp | [24 empty] | POP
13 | 783947113 | Krycí dvojnásobný polyuretanový rozpouštědlový nátěr dřevěné podlahy | m2 | 411.97 |  | 0 |  | 0 |  | 0 | 21 | 0 | 0.00045 | 0.19 | 0 | 0 |  | Vlastní | Indiv | 0 | 0 |  | Práce |  |  |  | POL1_1
|  | sp | [24 empty] | POP
14 | 783998211 | Příplatek k cenám lakovacího nátěru dřevěné podlahy za vodorovné značení šířky do 50 mm | m | 657 |  | 0 |  | 0 |  | 0 | 21 | 0 | 2e-05 | 0.01 | 0 | 0 |  | Vlastní | Indiv | 0 | 0 |  | Práce |  |  |  | POL1_1
|  | 101 | [24 empty] | POP
|  | volejbal | [24 empty] | POP
|  | 100*3 | [24 empty] | POP
|  | badminton | [24 empty] | POP
|  | 196 | [24 empty] | POP
|  | basketbal atyp. | [24 empty] | POP
|  | 60 | [24 empty] | POP
|  | pom.florbal | [24 empty] | POP
15 | 797051301 | Konstrukce pro basketbal zvedaná pod strop do celkové výšky do 8 m-směr zvedání ke středu, hříště(dopředu),včetně elektromotoru,koncových spínačů a ovládcí skříňky, bez elektro kabeláže , | ks | 1 |  | 0 |  | 0 |  | 0 | 21 | 0 | 0 | 0 | 0 | 0 |  | Vlastní | Indiv | 0 | 0 |  | Práce |  |  |  | POL1_1
|  | desek, košů a síťky | [24 empty] | POP
|  | 1 | [24 empty] | POP
|  | Konstrukce pro basketbal zvedaná pod strop do celkové výšky do 8 m, ocelová konstrukce, elektromotor, elektronika, bez desky, koše, sítky a kabeláže | [24 empty] | POP |  | Konstrukce pro basketbal zvedaná pod strop do celkové výšky do 8 m, ocelová konstrukce, elektromotor, elektronika, bez desky, koše, sítky a kabeláže
16 | 797050003 | Montáž a kompletace košíkové zvedané pod strop elektromotoricky včetně elektrorevize | jedn. | 1 |  | 0 |  | 0 |  | 0 | 21 | 0 | 0 | 0 | 0 | 0 |  | Vlastní | Indiv | 0 | 0 |  | Práce |  |  |  | POL1_1
17 | 797056003R | Konstrukce pro basketbal, otočná bez táhel, kovová jäklová, povrchová úprava komaxit dle RAL, bez, kotevních prvků, desky, koše a síťky, vysazení 1250-2500 mm-atyp. | ks | 1 |  | 0 |  | 0 |  | 0 | 21 | 0 | 0.08 | 0.08 | 0 | 0 |  | Vlastní | Indiv | 0 | 0 |  | Práce |  |  |  | POL1_1
18 | 797050002 | Montáž a kompletace otočné košíkové | ks | 1 |  | 0 |  | 0 |  | 0 | 21 | 0 | 0 | 0 | 0 | 0 |  | Vlastní | Indiv | 0 | 0 |  | Práce |  |  |  | POL1_1
19 | 797056006 | Konstrukce pro cvičný basketbal pro desku 1200 x 900 mm, pevná kovová jäklová, povrchová úprava, komaxit dle RAL, bez kotevních prvků, desky, koše a síťky, vysazení 300 mm | ks | 4 |  | 0 |  | 0 |  | 0 | 21 | 0 | 0 | 0 | 0 | 0 |  | Vlastní | Indiv | 0 | 0 |  | Práce |  |  |  | POL1_1
20 | 797050001 | Montáž a kompletace cvičné konstrukce košíkové | kompl. | 4 |  | 0 |  | 0 |  | 0 | 21 | 0 | 0 | 0 | 0 | 0 |  | Vlastní | Indiv | 0 | 0 |  | Práce |  |  |  | POL1_1
21 | 797052001 | Basketbalový koš standard, vnitřní, povrchová úprava komaxit, koš na basketbal pro vnitřní použití., Obroučka a vzpěry jsou vyrobeny z plné oceli | ks | 6 |  | 0 |  | 0 |  | 0 | 21 | 0 | 6 | 36 | 0 | 0 |  | Vlastní | Indiv | 0 | 0 |  | Práce |  |  |  | POL1_1
22 | 797051203 | Basketbalová síť (siťka), 4 mm, PA | ks | 6 |  | 0 |  | 0 |  | 0 | 21 | 0 | 0.12 | 0.72 | 0 | 0 |  | Vlastní | Indiv | 0 | 0 |  | Práce |  |  |  | POL1_1
23 | 797051001 | Basketbalová deska 1800x1050 mm, vnitřní, překližka | ks | 2 |  | 0 |  | 0 |  | 0 | 21 | 0 | 0 | 0 | 0 | 0 |  | Vlastní | Indiv | 0 | 0 |  | Práce |  |  |  | POL1_1
24 | 797051003 | Basketbalová deska 1200x900 mm, vnitřní, překližka | ks | 4 |  | 0 |  | 0 |  | 0 | 21 | 0 | 11 | 44 | 0 | 0 |  | Vlastní | Indiv | 0 | 0 |  | Práce |  |  |  | POL1_1
25 | 7976700041 | D+M Basketbal kce - přídavný mechanismus pro plynulou regulaci výšky | kpl. | 4 |  | 0 |  | 0 |  | 0 | 21 | 0 | 0 | 0 | 0 | 0 |  | Vlastní | Indiv | 0 | 0 |  | Práce |  |  |  | POL1_1
26 | 797101007 | Branka na házenou D-S AL hliníková 3x2 m, pevný rám, vnitřní + kotvení, CERTIFIKÁT | ks | 2 |  | 0 |  | 0 |  | 0 | 21 | 0 | 0 | 0 | 0 | 0 |  | Vlastní | Indiv | 0 | 0 |  | Práce |  |  |  | POL1_1
27 | 797105001 | Síť na házenou Standard, 3 mm, bílá, PP | ks | 2 |  | 0 |  | 0 |  | 0 | 21 | 0 | 1.5 | 3 | 0 | 0 |  | Vlastní | Indiv | 0 | 0 |  | Práce |  |  |  | POL1_1
28 | 797105002 | Záclonka házená STANDARDNÍ, 3 mm, bílá, PP | ks | 2 |  | 0 |  | 0 |  | 0 | 21 | 0 | 2 | 4 | 0 | 0 |  | Vlastní | Indiv | 0 | 0 |  | Práce |  |  |  | POL1_1
29 | 797100002 | Montáž a kompletece branky na házenou | kompl. | 2 |  | 0 |  | 0 |  | 0 | 21 | 0 | 0 | 0 | 0 | 0 |  | Vlastní | Indiv | 0 | 0 |  | Práce |  |  |  | POL1_1
30 | 797099003 | Teleskopický mechanismus pro otáčení kruhů nebo výsuvného jednohrazdí ke stěně,Teleskopická vzpěra, se ovládá pomocí kovové tyče s hákem bez nutnosti použití lešení nebo výsuvného žebře | ks | 2 |  | 0 |  | 0 |  | 0 | 21 | 0 | 0 | 0 | 0 | 0 |  | Vlastní | Indiv | 0 | 0 |  | Práce |  |  |  | POL1_1
31 | 797098003 | Výsuvné jednohrazdí k upevnění na sloup nebo stěnu, nerezová hrazdová žerď | ks | 1 |  | 0 |  | 0 |  | 0 | 21 | 0 | 120 | 120 | 0 | 0 |  | Vlastní | Indiv | 0 | 0 |  | Práce |  |  |  | POL1_1
32 | 7970090002 | Montáž a kompletace výsuvného jednohrazdí | ks | 1 |  | 0 |  | 0 |  | 0 | 21 | 0 | 0 | 0 | 0 | 0 |  | Vlastní | Indiv | 0 | 0 |  | Práce |  |  |  | POL1_1
33 | 797099001 | Otočná konstrukce pro gymnastické kruhy | ks | 1 |  | 0 |  | 0 |  | 0 | 21 | 0 | 40 | 40 | 0 | 0 |  | Vlastní | Indiv | 0 | 0 |  | Práce |  |  |  | POL1_1
34 | 797099002 | Gymnastické kruhy závěsné | ks | 1 |  | 0 |  | 0 |  | 0 | 21 | 0 | 36 | 36 | 0 | 0 |  | Vlastní | Indiv | 0 | 0 |  | Práce |  |  |  | POL1_1
35 | 797090001 | Montáž a kompletece kruhů cívkových | ks | 1 |  | 0 |  | 0 |  | 0 | 21 | 0 | 0 | 0 | 0 | 0 |  | Vlastní | Indiv | 0 | 0 |  | Práce |  |  |  | POL1_1
36 | 797094006 | Žebřiny do tělocvičny 300x100 cm, 17 příček, multiplex, součásti dodávky je ocelový ,,U" nosník pro, upevnění žebřin | ks | 5 |  | 0 |  | 0 |  | 0 | 21 | 0 | 30 | 150 | 0 | 0 |  | Vlastní | Indiv | 0 | 0 |  | Práce |  |  |  | POL1_1
37 | 797090004 | Montáž tělocvičné žebřiny včetně kotevních prvků | ks | 5 |  | 0 |  | 0 |  | 0 | 21 | 0 | 0 | 0 | 0 | 0 |  | Vlastní | Indiv | 0 | 0 |  | Práce |  |  |  | POL1_1
38 | 797091101 | Konstrukce pro šplh, tvar U, pro šplhové tyče i lana | ks | 1 |  | 0 |  | 0 |  | 0 | 21 | 0 | 55 | 55 | 0 | 0 |  | Vlastní | Indiv | 0 | 0 |  | Práce |  |  |  | POL1_1
39 | 797091104 | Lano na šplh dl. 5 m,materiál juta, délka 5 m, určeno pro šplh, prfofil 35 mm | ks | 2 |  | 0 |  | 0 |  | 0 | 21 | 0 | 1 | 2 | 0 | 0 |  | Vlastní | Indiv | 0 | 0 |  | Práce |  |  |  | POL1_1
40 | 797091103 | Šplhová tyč 5 m, ocel s povrchovou úpravou | ks | 2 |  | 0 |  | 0 |  | 0 | 21 | 0 | 13 | 26 | 0 | 0 |  | Vlastní | Indiv | 0 | 0 |  | Práce |  |  |  | POL1_1
41 | 797090003 | Montáž a kopmletace šplhových konstrukcí včetně příslušenství | kompl. | 1 |  | 0 |  | 0 |  | 0 | 21 | 0 | 0 | 0 | 0 | 0 |  | Vlastní | Indiv | 0 | 0 |  | Práce |  |  |  | POL1_1
42 | 797151004 | Volejbalové sloupky do pouzder 102 mm, vnitřní,ocelové, pro vnitřní prostředí, povrchová úprava, komaxit-bílý, profil sloupků 102 mm,Sada obsahuje: 2 ks sloupků;objímku s kolovrátkem;3 ks objímek s | sada | 1 |  | 0 |  | 0 |  | 0 | 21 | 0 | 42 | 42 | 0 | 0 |  | Vlastní | Indiv | 0 | 0 |  | Práce |  |  |  | POL1_1
|  | háčkem;objímku s kolečkem | [24 empty] | POP
43 | 797152003 | Pouzdro na sloupky pr.102 - tenis, volejbal, plážový volejbal, nohejbal, povrchová úprava žárový, zinek, pr. 106 | ks | 2 |  | 0 |  | 0 |  | 0 | 21 | 0 | 0.005 | 0.01 | 0 | 0 |  | Vlastní | Indiv | 0 | 0 |  | Práce |  |  |  | POL1_1
44 | 797150002 | Montáž pouzder na volejbal,montáž ocelových pouzder na volejbal anebo tenis do předem připravených, betonových bloků | ks | 2 |  | 0 |  | 0 |  | 0 | 21 | 0 | 0 | 0 | 0 | 0 |  | Vlastní | Indiv | 0 | 0 |  | Práce |  |  |  | POL1_1
45 | 797157003 | Volejbalová síť, černá, 2 mm s ocelovým lankem,oko 10 cm, horní okraj je oblemován polypropylenovým, bílým popruhem, hotová šíře lemování 5cm, v popruhu je protaženo ocelové lanko o délce 12,5m, | ks | 3 |  | 0 |  | 0 |  | 0 | 21 | 0 | 2.8 | 8.4 | 0 | 0 |  | Vlastní | Indiv | 0 | 0 |  | Práce |  |  |  | POL1_1
|  | součástí sítě jsou vytyčovací pásky šíře 5cm. | [24 empty] | POP
46 | 797157006 | Volejbalové anténky - pár | pár | 3 |  | 0 |  | 0 |  | 0 | 21 | 0 | 0.627 | 1.88 | 0 | 0 |  | Vlastní | Indiv | 0 | 0 |  | Práce |  |  |  | POL1_1
47 | 797155002 | Přenosný ocelový empire liga s nastavitelnou výškou.a schránkou zajištěnou proti otevření zámkem na, čípovou kartu | ks | 1 |  | 0 |  | 0 |  | 0 | 21 | 0 | 0 | 0 | 0 | 0 |  | Vlastní | Indiv | 0 | 0 |  | Práce |  |  |  | POL1_1
48 | 797150004 | Dodávka a montáž krycích víček -přírub pro VLD a dřevěné sportovní podlahy | ks | 2 |  | 0 |  | 0 |  | 0 | 21 | 0 | 0 | 0 | 0 | 0 |  | Vlastní | Indiv | 0 | 0 |  | Práce |  |  |  | POL1_1
49 | 797180001 | Dodávka a montáž - výsledková tabule-informační panel MULTISPORT-viz specifikace | ks | 1 |  | 0 |  | 0 |  | 0 | 21 | 0 | 20 | 20 | 0 | 0 |  | Vlastní | Indiv | 0 | 0 |  | Práce |  |  |  | POL1_1
50 | 797074007 | Florbalová branka- certifikovaná IFF, 160x115 cm DLE PRAVIDEL IFF OD 2016 | ks | 2 |  | 0 |  | 0 |  | 0 | 21 | 0 | 12 | 24 | 0 | 0 |  | Vlastní | Indiv | 0 | 0 |  | Práce |  |  |  | POL1_1
51 | 797073007 | Florbalová síť 160x115, černá, 2 mm, PP | ks | 2 |  | 0 |  | 0 |  | 0 | 21 | 0 | 0 | 0 | 0 | 0 |  | Vlastní | Indiv | 0 | 0 |  | Práce |  |  |  | POL1_1
52 | 797073008 | Florbalová záclonka 160x115 cm, 2 mm, PP | ks | 2 |  | 0 |  | 0 |  | 0 | 21 | 0 | 0 | 0 | 0 | 0 |  | Vlastní | Indiv | 0 | 0 |  | Práce |  |  |  | POL1_1
53 | 797021001 | Mobilní badmintonové sloupky, Proti podření podlahy slouží pogumovaná kolečka. Stojany jsou včetně, závaží. Součástí není síť. hmotnost sady 110 kg | pár | 3 |  | 0 |  | 0 |  | 0 | 21 | 0 | 110 | 330 | 0 | 0 |  | Vlastní | Indiv | 0 | 0 |  | Práce |  |  |  | POL1_1
54 | 797022004 | Síť na badminton standard | ks | 3 |  | 0 |  | 0 |  | 0 | 21 | 0 | 0 | 0 | 0 | 0 |  | Vlastní | Indiv | 0 | 0 |  | Práce |  |  |  | POL1_1
55 | 797180010 | Stůl časoměřičů dle specifikace ,otvírání na čipovou kartu viz specifikace | soub. | 1 |  | 0 |  | 0 |  | 0 | 21 | 0 | 0 | 0 | 0 | 0 |  | Vlastní | Indiv | 0 | 0 |  | Práce |  |  |  | POL1_1
Díl: | _2 |  |  |  |  | 0 |  | 0 |  | 0 |  | 0 |  | 0 |  | 0 |  |  |  |  | 0 | [5 empty] | DIL
56 | 1 | přeprava materiálů, likvidace odpadů, zařízení a provoz staveniště,provoz investora | - | 1 |  | 0 |  | 0 |  | 0 | 21 | 0 | 0 | 0 | 0 | 0 |  | Vlastní | Indiv | 0 | 0 |  | Specifikace |  |  |  | POL3_0
57 | Pol2 | Dokumentace skutečného provedení, Revize | jedn | 1 |  | 0 |  | 0 |  | 0 | 21 | 0 | 0 | 0 | 0 | 0 |  | Vlastní | Indiv | 0 | 0 |  | OPN |  |  |  | POL13_0
[25 empty] | 15 | 21 | DPH
| Celkem |  |  |  |  | 0 | [18 empty] | 0 | 0 | SUM
END
Note on S6: Jedná se o informaci, zda se jedná o položku, která je do rozpočtu zadána z cenové soustavy RTS, nebo vlastní.
Note on T6: Jedná se o název CÚ, která je zadána u položky rozpočtu

## SO013 vn.stěna Pol
Položkový soupis prací a dodávek | [26 empty] | #TypZaznamu#
S: | BH/005 | Dům dětí a mladeže Areál perla 01, Ústí nad Orlicí | [24 empty] | STA
O: | SO013 | Vybavení tělocvičny | [21 empty] | STA |  |  | OBJ
R: | vn.stěna | Vnitřní a vnější lezecká stěny | [24 empty] | ROZ
P.č. | Číslo položky | Název položky | MJ | Množství | Cena / MJ | Celkem | Dodávka | Dodávka celk. | Montáž | Montáž celk. | DPH | Cena s DPH | Hmotnost / MJ | Hmotnost celk.(t) | Dem. hmotnost / MJ | Dem. hmotnost celk.(t) | Ceník | Cen. soustava / platnost | Cenová úroveň | Nhod / MJ | Nhod celk. | Dodavatel | Typ položky
Díl: | 766 | Konstrukce truhlářské |  |  |  | 0 |  | 0 |  | 0 |  | 0 |  | 0 |  | 0 |  |  |  |  | 0 | [5 empty] | DIL
1 | 766001010 | Venkovní lezecká stěna | kompl | 1 |  | 0 |  | 0 |  | 0 | 21 | 0 | 0 | 0 | 0 | 0 |  | Vlastní | Indiv | 0 | 0 |  | Práce |  |  |  | POL1_
|  | Specifikace dodávky dle technického popisu zadavatele v PD | [24 empty] | POP
2 | 766001020 | Vnitřní lezecká stěna se stropem | kompl | 1 |  | 0 |  | 0 |  | 0 | 21 | 0 | 0 | 0 | 0 | 0 |  | Vlastní | Indiv | 0 | 0 |  | Práce |  |  |  | POL1_
[25 empty] | 15 | 21 | DPH
| Celkem |  |  |  |  | 0 | [18 empty] | 0 | 0 | SUM
END
Note on S6: Jedná se o informaci, zda se jedná o položku, která je do rozpočtu zadána z cenové soustavy RTS, nebo vlastní.
Note on T6: Jedná se o název CÚ, která je zadána u položky rozpočtu

## SO014 ZTI Pol
Položkový soupis prací a dodávek | [26 empty] | #TypZaznamu#
S: | BH/005 | Dům dětí a mladeže Areál perla 01, Ústí nad Orlicí | [24 empty] | STA
O: | SO014 | ZTI | [21 empty] | STA |  |  | OBJ
R: | ZTI | ZTI | [24 empty] | ROZ
P.č. | Číslo položky | Název položky | MJ | Množství | Cena / MJ | Celkem | Dodávka | Dodávka celk. | Montáž | Montáž celk. | DPH | Cena s DPH | Hmotnost / MJ | Hmotnost celk.(t) | Dem. hmotnost / MJ | Dem. hmotnost celk.(t) | Ceník | Cen. soustava / platnost | Cenová úroveň | Nhod / MJ | Nhod celk. | Dodavatel | Typ položky
Díl: | 713 | Izolace tepelné |  |  |  | 0 |  | 0 |  | 0 |  | 0 |  | 0.03 |  | 0 |  |  |  |  | 98.8 | [5 empty] | DIL
1 | 722181211RT7 | Izolace návleková tl. stěny 6 mm, vnitřní průměr 22 mm | m | 113 |  | 0 |  | 0 |  | 0 | 21 | 0 | 2e-05 | 0 | 0 | 0 |  | Vlastní | Indiv | 0.129 | 14.58 |  | Práce |  |  |  | POL1_0
2 | 722181211RT8 | Izolace návleková tl. stěny 6 mm, vnitřní průměr 25 mm | m | 54 |  | 0 |  | 0 |  | 0 | 21 | 0 | 6e-05 | 0 | 0 | 0 |  | Vlastní | Indiv | 0.129 | 6.97 |  | Práce |  |  |  | POL1_0
3 | 722181211RU1 | Izolace návleková tl. stěny 6 mm, vnitřní průměr 32 mm | m | 49 |  | 0 |  | 0 |  | 0 | 21 | 0 | 5e-05 | 0 | 0 | 0 |  | Vlastní | Indiv | 0.142 | 6.96 |  | Práce |  |  |  | POL1_0
4 | 722181211RV9 | Izolace návleková tl. stěny 6 mm, vnitřní průměr 40 mm | m | 37 |  | 0 |  | 0 |  | 0 | 21 | 0 | 6e-05 | 0 | 0 | 0 |  | Vlastní | Indiv | 0.157 | 5.81 |  | Práce |  |  |  | POL1_0
5 | 722181211RV9 | Izolace návleková tl. stěny 6 mm, vnitřní průměr 50 mm | m | 77 |  | 0 |  | 0 |  | 0 | 21 | 0 | 6e-05 | 0 | 0 | 0 |  | Vlastní | Indiv | 0.157 | 12.09 |  | R-položka |  |  |  | POL12_1
6 | 722181213RT7 | Izolace návleková tl. stěny 13 mm, vnitřní průměr 22 mm | m | 65 |  | 0 |  | 0 |  | 0 | 21 | 0 | 4e-05 | 0 | 0 | 0 |  | Vlastní | Indiv | 0.129 | 8.39 |  | Práce |  |  |  | POL1_0
7 | 722181213RT8 | Izolace návleková tl. stěny 13 mm, vnitřní průměr 25 mm | m | 45 |  | 0 |  | 0 |  | 0 | 21 | 0 | 6e-05 | 0 | 0 | 0 |  | Vlastní | Indiv | 0.129 | 5.81 |  | Práce |  |  |  | POL1_0
8 | 722181213RU1 | Izolace návleková tl. stěny 13 mm, vnitřní průměr 32 mm | m | 12 |  | 0 |  | 0 |  | 0 | 21 | 0 | 6e-05 | 0 | 0 | 0 |  | Vlastní | Indiv | 0.142 | 1.7 |  | Práce |  |  |  | POL1_0
9 | 722181213RV9 | Izolace návleková tl. stěny 13 mm, vnitřní průměr 40 mm | m | 91 |  | 0 |  | 0 |  | 0 | 21 | 0 | 0.00012 | 0.01 | 0 | 0 |  | Vlastní | Indiv | 0.157 | 14.29 |  | Práce |  |  |  | POL1_0
10 | 722181213RW6 | Izolace návleková tl. stěny 13 mm, vnitřní průměr 50 mm | m | 122 |  | 0 |  | 0 |  | 0 | 21 | 0 | 0.00014 | 0.02 | 0 | 0 |  | Vlastní | Indiv | 0.17 | 20.74 |  | Práce |  |  |  | POL1_0
11 | 722181215RT8 | Izolace návleková tl. stěny 25 mm, vnitřní průměr 25 mm | m | 4 |  | 0 |  | 0 |  | 0 | 21 | 0 | 7e-05 | 0 | 0 | 0 |  | Vlastní | Indiv | 0.129 | 0.52 |  | Práce |  |  |  | POL1_0
12 | 722181215RW6 | Izolace návleková tl. stěny 25 mm, vnitřní průměr 50 mm | m | 5 |  | 0 |  | 0 |  | 0 | 21 | 0 | 0.00019 | 0 | 0 | 0 |  | Vlastní | Indiv | 0.17 | 0.85 |  | Práce |  |  |  | POL1_0
13 | 998713101R00 | Přesun hmot pro izolace tepelné, výšky do 6 m | t | 0.05 |  | 0 |  | 0 |  | 0 | 21 | 0 | 0 | 0 | 0 | 0 |  | RTS 19/ I | Indiv | 1.74 | 0.09 |  | Práce |  |  |  | POL1_0
Díl: | 721 | Vnitřní kanalizace |  |  |  | 0 |  | 0 |  | 0 |  | 0 |  | 0.88 |  | 0 |  |  |  |  | 334.62 | [5 empty] | DIL
14 | 721177103R00 | Potrubí kanalizační odhlučněné připojovací D 50 x 2,0 mm | m | 75 |  | 0 |  | 0 |  | 0 | 21 | 0 | 0.00051 | 0.04 | 0 | 0 |  | Vlastní | Indiv | 0.359 | 26.93 |  | Práce |  |  |  | POL1_0
15 | 721177104R00 | Potrubí kanalizační odhlučněné připojovací D 75 x 2,6 mm | m | 165 |  | 0 |  | 0 |  | 0 | 21 | 0 | 0.00097 | 0.16 | 0 | 0 |  | Vlastní | Indiv | 0.452 | 74.58 |  | Práce |  |  |  | POL1_0
16 | 721177105R00 | Potrubí kanalizační odhlučněné připojovací D 110 x 3,4 mm | m | 40 |  | 0 |  | 0 |  | 0 | 21 | 0 | 0.00225 | 0.09 | 0 | 0 |  | Vlastní | Indiv | 1.173 | 46.92 |  | Práce |  |  |  | POL1_0
17 | 721177116R00 | Potrubí kanalizační odhlučněné odpadní D 125 x 3,9 mm | m | 12 |  | 0 |  | 0 |  | 0 | 21 | 0 | 0.00201 | 0.02 | 0 | 0 |  | Vlastní | Indiv | 0.739 | 8.87 |  | Práce |  |  |  | POL1_0
18 | 721176222R00 | Potrubí KG svodné (ležaté) v zemi D 110 x 3,2 mm | m | 86 |  | 0 |  | 0 |  | 0 | 21 | 0 | 0.00209 | 0.18 | 0 | 0 |  | Vlastní | Indiv | 0.8 | 68.8 |  | Práce |  |  |  | POL1_0
19 | 721176223R00 | Potrubí KG svodné (ležaté) v zemi D 125 x 3,2 mm | m | 21 |  | 0 |  | 0 |  | 0 | 21 | 0 | 0.0025 | 0.05 | 0 | 0 |  | Vlastní | Indiv | 0.8 | 16.8 |  | Práce |  |  |  | POL1_0
20 | 721176224R00 | Potrubí KG svodné (ležaté) v zemi D 160 x 4,0 mm | m | 59 |  | 0 |  | 0 |  | 0 | 21 | 0 | 0.00355 | 0.21 | 0 | 0 |  | Vlastní | Indiv | 0.55 | 32.45 |  | Práce |  |  |  | POL1_0
21 | 721176225R00 | Potrubí KG svodné (ležaté) v zemi D 200 x 4,9 mm | m | 27 |  | 0 |  | 0 |  | 0 | 21 | 0 | 0.004 | 0.11 | 0 | 0 |  | Vlastní | Indiv | 0.6 | 16.2 |  | Práce |  |  |  | POL1_0
22 | 721194105R00 | Vyvedení odpadních výpustek D 50 x 1,8 | kus | 35 |  | 0 |  | 0 |  | 0 | 21 | 0 | 0 | 0 | 0 | 0 |  | RTS 19/ I | Indiv | 0.174 | 6.09 |  | Práce |  |  |  | POL1_0
23 | 721194109R00 | Vyvedení odpadních výpustek D 110 x 2,3 | kus | 14 |  | 0 |  | 0 |  | 0 | 21 | 0 | 0 | 0 | 0 | 0 |  | RTS 19/ I | Indiv | 0.259 | 3.63 |  | Práce |  |  |  | POL1_0
24 | 28654741R | Sifon kondenzační DN 40 PP vodorovný odtok | kus | 2 |  | 0 |  | 0 |  | 0 | 21 | 0 | 0.00023 | 0 | 0 | 0 |  | Vlastní | Indiv | 0 | 0 |  | Specifikace |  |  |  | POL3_0
25 | 721234124RT1 | Vtok střešní pro plochou střechu, bez živič.pásu,záchytný koš,vyhřívaný D 75,110,125 | kus | 12 |  | 0 |  | 0 |  | 0 | 21 | 0 | 0.00163 | 0.02 | 0 | 0 |  | Vlastní | Indiv | 0.227 | 2.72 |  | Práce |  |  |  | POL1_0
26 | 721273200RT3 | Souprava ventilační střešní HL, souprava větrací hlavice PP D 110 mm | kus | 2 |  | 0 |  | 0 |  | 0 | 21 | 0 | 0.00027 | 0 | 0 | 0 |  | Vlastní | Indiv | 0.333 | 0.67 |  | Práce |  |  |  | POL1_0
27 | 721290112R00 | Zkouška těsnosti kanalizace vodou DN 200 | m | 485 |  | 0 |  | 0 |  | 0 | 21 | 0 | 0 | 0 | 0 | 0 |  | RTS 19/ I | Indiv | 0.059 | 28.62 |  | Práce |  |  |  | POL1_0
28 | 998721102R00 | Přesun hmot pro vnitřní kanalizaci, výšky do 12 m | t | 0.8826 |  | 0 |  | 0 |  | 0 | 21 | 0 | 0 | 0 | 0 | 0 |  | RTS 19/ I | Indiv | 1.523 | 1.34 |  | Práce |  |  |  | POL1_0
Díl: | 722 | Vnitřní vodovod |  |  |  | 0 |  | 0 |  | 0 |  | 0 |  | 3.65 |  | 0 |  |  |  |  | 598.1 | [5 empty] | DIL
29 | 722172311R00 | Potrubí z PPR, studená, D 20x2,8 mm | m | 113 |  | 0 |  | 0 |  | 0 | 21 | 0 | 0.00399 | 0.45 | 0 | 0 |  | Vlastní | Indiv | 0.5429 | 61.35 |  | Práce |  |  |  | POL1_0
30 | 722172312R00 | Potrubí z PPR, studená, D 25x3,5 mm | m | 54 |  | 0 |  | 0 |  | 0 | 21 | 0 | 0.00518 | 0.28 | 0 | 0 |  | Vlastní | Indiv | 0.6343 | 34.25 |  | Práce |  |  |  | POL1_0
31 | 722172313R00 | Potrubí z PPR, studená, D 32x4,4 mm | m | 49 |  | 0 |  | 0 |  | 0 | 21 | 0 | 0.00535 | 0.26 | 0 | 0 |  | Vlastní | Indiv | 0.6828 | 33.46 |  | Práce |  |  |  | POL1_0
32 | 722172314R00 | Potrubí z PPR, studená, D 40x5,5 mm | m | 37 |  | 0 |  | 0 |  | 0 | 21 | 0 | 0.00563 | 0.21 | 0 | 0 |  | Vlastní | Indiv | 0.7547 | 27.92 |  | Práce |  |  |  | POL1_0
33 | 722172315R00 | Potrubí z PPR, studená, D 50x6,9 mm | m | 77 |  | 0 |  | 0 |  | 0 | 21 | 0 | 0.00594 | 0.46 | 0 | 0 |  | Vlastní | Indiv | 0.9257 | 71.28 |  | Práce |  |  |  | POL1_0
34 | 722172331R00 | Potrubí z PPR, teplá, D 20x3,4 mm | m | 65 |  | 0 |  | 0 |  | 0 | 21 | 0 | 0.00401 | 0.26 | 0 | 0 |  | Vlastní | Indiv | 0.5429 | 35.29 |  | Práce |  |  |  | POL1_0
35 | 722172332R00 | Potrubí z PPR, teplá, D 25x4,2 mm | m | 49 |  | 0 |  | 0 |  | 0 | 21 | 0 | 0.00522 | 0.26 | 0 | 0 |  | Vlastní | Indiv | 0.6343 | 31.08 |  | Práce |  |  |  | POL1_0
36 | 722172333R00 | Potrubí z PPR, teplá, D 32x5,4 mm | m | 12 |  | 0 |  | 0 |  | 0 | 21 | 0 | 0.00541 | 0.06 | 0 | 0 |  | Vlastní | Indiv | 0.6828 | 8.19 |  | Práce |  |  |  | POL1_0
37 | 722172334R00 | Potrubí z PPR, teplá, D 40x6,7 mm | m | 91 |  | 0 |  | 0 |  | 0 | 21 | 0 | 0.00573 | 0.52 | 0 | 0 |  | Vlastní | Indiv | 0.7547 | 68.68 |  | Práce |  |  |  | POL1_0
38 | 722172335R00 | Potrubí z PPR, teplá, D 50x8,3 mm | m | 127 |  | 0 |  | 0 |  | 0 | 21 | 0 | 0.0061 | 0.77 | 0 | 0 |  | Vlastní | Indiv | 0.9257 | 117.56 |  | Práce |  |  |  | POL1_0
39 | 722280107R00 | Tlaková zkouška vodovodního potrubí DN 40 | m | 532 |  | 0 |  | 0 |  | 0 | 21 | 0 | 0 | 0 | 0 | 0 |  | Vlastní | Indiv | 0.031 | 16.49 |  | Práce |  |  |  | POL1_0
40 | 722290234R00 | Proplach a dezinfekce vodovod.potrubí DN 80 | m | 532 |  | 0 |  | 0 |  | 0 | 21 | 0 | 1e-05 | 0.01 | 0 | 0 |  | Vlastní | Indiv | 0.062 | 32.98 |  | Práce |  |  |  | POL1_0
41 | 722223131R00 | Kohout kul.vypouštěcí,komplet, DN 15 | kus | 1 |  | 0 |  | 0 |  | 0 | 21 | 0 | 0.00019 | 0 | 0 | 0 |  | Vlastní | Indiv | 0.083 | 0.08 |  | Práce |  |  |  | POL1_0
42 | 722237423R00 | Kohout kulový,2xvnitřní záv. DN 20 | kus | 3 |  | 0 |  | 0 |  | 0 | 21 | 0 | 0.0004 | 0 | 0 | 0 |  | Vlastní | Indiv | 0.207 | 0.62 |  | Práce |  |  |  | POL1_0
43 | 722237426R00 | Kohout kulový,2xvnitřní záv. DN 40 | kus | 5 |  | 0 |  | 0 |  | 0 | 21 | 0 | 0.0013 | 0.01 | 0 | 0 |  | Vlastní | Indiv | 0.351 | 1.76 |  | Práce |  |  |  | POL1_0
44 | 722237622R00 | Ventil zpětný,2xvnitřní závit DN 20 | kus | 1 |  | 0 |  | 0 |  | 0 | 21 | 0 | 0.0002 | 0 | 0 | 0 |  | Vlastní | Indiv | 0.207 | 0.21 |  | Práce |  |  |  | POL1_0
45 | 722237625R00 | Ventil zpětný,2xvnitřní závit DN 40 | kus | 2 |  | 0 |  | 0 |  | 0 | 21 | 0 | 0.00058 | 0 | 0 | 0 |  | Vlastní | Indiv | 0.351 | 0.7 |  | Práce |  |  |  | POL1_0
46 | 734295215R00 | Filtr, vnitřní-vnitřní z. DN 40 | kus | 1 |  | 0 |  | 0 |  | 0 | 21 | 0 | 0.00084 | 0 | 0 | 0 |  | Vlastní | Indiv | 0.351 | 0.35 |  | Práce |  |  |  | POL1_0
47 | 734255115R00 | Ventil pojistný, DN 15 x 6,0 bar | kus | 1 |  | 0 |  | 0 |  | 0 | 21 | 0 | 0.00021 | 0 | 0 | 0 |  | Vlastní | Indiv | 0.165 | 0.17 |  | Práce |  |  |  | POL1_0
48 | 722254221RT2 | Hydrantový systém D25, box prosklený, průměr 25/30, stálotvará hadice | kus | 6 |  | 0 |  | 0 |  | 0 | 21 | 0 | 0.015 | 0.09 | 0 | 0 |  | RTS 19/ I | Indiv | 1.644 | 9.86 |  | Práce |  |  |  | POL1_0
49 | 722190401R00 | Vyvedení a upevnění výpustek DN 15 | kus | 85 |  | 0 |  | 0 |  | 0 | 21 | 0 | 0 | 0 | 0 | 0 |  | RTS 19/ I | Indiv | 0.425 | 36.13 |  | Práce |  |  |  | POL1_0
50 | 722190402R00 | Vyvedení a upevnění výpustek DN 20 | kus | 1 |  | 0 |  | 0 |  | 0 | 21 | 0 | 0 | 0 | 0 | 0 |  | RTS 19/ I | Indiv | 0.425 | 0.43 |  | Práce |  |  |  | POL1_0
51 | 722190403R00 | Vyvedení a upevnění výpustek DN 25 | kus | 6 |  | 0 |  | 0 |  | 0 | 21 | 0 | 0 | 0 | 0 | 0 |  | RTS 19/ I | Indiv | 0.425 | 2.55 |  | Práce |  |  |  | POL1_0
52 | 722190405R00 | Vyvedení a upevnění výpustek DN 40 | kus | 4 |  | 0 |  | 0 |  | 0 | 21 | 0 | 0 | 0 | 0 | 0 |  | Vlastní | Indiv | 0.559 | 2.24 |  | Práce |  |  |  | POL1_0
53 | 732429111R00 | Montáž čerpadel oběhových spirálních, DN 20 | soubor | 1 |  | 0 |  | 0 |  | 0 | 21 | 0 | 0 | 0 | 0 | 0 |  | Vlastní | Indiv | 0.281 | 0.28 |  | Práce |  |  |  | POL1_0
54 | CČ | Mokroběžné cirkulační čerpadlo DN25 s připojením na závit s EC motorem odolným proti zablokování a integrovanou elektronickou regulací výkonu a s atestem na pitnou vodu, řízení čerpadla napojeno na nadřazenou regulaci vytápění | ks | 1 |  | 0 |  | 0 |  | 0 | 21 | 0 | 0 | 0 | 0 | 0 |  | Vlastní | Indiv | 0 | 0 |  | Práce |  |  |  | POL1_0
|  | nadřazenou regulaci vytápění | [24 empty] | POP
55 | 732331513R00 | Nádoby expanzní tlak.s memb. 25 l, s atestem na pitnou vodu | soubor | 1 |  | 0 |  | 0 |  | 0 | 21 | 0 | 0.00543 | 0.01 | 0 | 0 |  | Vlastní | Indiv | 0.25 | 0.25 |  | Práce |  |  |  | POL1_0
56 | 998722101R00 | Přesun hmot pro vnitřní vodovod, výšky do 6 m | t | 2.9654 |  | 0 |  | 0 |  | 0 | 21 | 0 | 0 | 0 | 0 | 0 |  | RTS 19/ I | Indiv | 1.327 | 3.94 |  | Práce |  |  |  | POL1_0
Díl: | 723 | Vnitřní plynovod |  |  |  | 0 |  | 0 |  | 0 |  | 0 |  | 0.02 |  | 0 |  |  |  |  | 10 | [5 empty] | DIL
57 | 723163105R00 | Potrubí z měděných trubek D 28 x 1,5 mm | m | 15 |  | 0 |  | 0 |  | 0 | 21 | 0 | 0.00166 | 0.02 | 0 | 0 |  | Vlastní | Indiv | 0.3547 | 5.32 |  | Práce |  |  |  | POL1_0
58 | 723190252R00 | Vyvedení a upevnění plynovodních výpustek DN 20 | kus | 2 |  | 0 |  | 0 |  | 0 | 21 | 0 | 0.00104 | 0 | 0 | 0 |  | RTS 19/ I | Indiv | 0.424 | 0.85 |  | Práce |  |  |  | POL1_0
59 | 723234221RM1 | Regulátor středotlaký, bez armatur, B 10 | kus | 1 |  | 0 |  | 0 |  | 0 | 21 | 0 | 0.0016 | 0 | 0 | 0 |  | Vlastní | Indiv | 0.299 | 0.3 |  | Práce |  |  |  | POL1_0
60 | 723237214R00 | Kohout kulový,2xvnitřní závit, DN 20 | kus | 2 |  | 0 |  | 0 |  | 0 | 21 | 0 | 0.00038 | 0 | 0 | 0 |  | Vlastní | Indiv | 0.206 | 0.41 |  | Práce |  |  |  | POL1_0
61 | 723160204R00 | Přípojka k plynoměru, závitová bez ochozu G 1 | soubor | 1 |  | 0 |  | 0 |  | 0 | 21 | 0 | 0.00325 | 0 | 0 | 0 |  | Vlastní | Indiv | 1.78 | 1.78 |  | Práce |  |  |  | POL1_0
62 | 723160334R00 | Rozpěrka přípojky plynoměru G 1 | soubor | 1 |  | 0 |  | 0 |  | 0 | 21 | 0 | 0.00018 | 0 | 0 | 0 |  | RTS 19/ I | Indiv | 0.838 | 0.84 |  | Práce |  |  |  | POL1_0
63 | Revize | Revize plynovodu vč. tlakové zkoušky | soubor | 1 |  | 0 |  | 0 |  | 0 | 21 | 0 | 0 | 0 | 0 | 0 |  | Vlastní | Indiv | 0 | 0 |  | Práce |  |  |  | POL1_0
64 | 998723101R00 | Přesun hmot pro vnitřní plynovod, výšky do 6 m | t | 0.3777 |  | 0 |  | 0 |  | 0 | 21 | 0 | 0 | 0 | 0 | 0 |  | RTS 19/ I | Indiv | 1.333 | 0.5 |  | Práce |  |  |  | POL1_0
Díl: | 725 | Zařizovací předměty |  |  |  | 0 |  | 0 |  | 0 |  | 0 |  | 0.85 |  | 0 |  |  |  |  | 107.15 | [5 empty] | DIL
65 | 725014121R00 | Klozet závěsný, hlub. splach., bílý | soubor | 9 |  | 0 |  | 0 |  | 0 | 21 | 0 | 0.01759 | 0.16 | 0 | 0 |  | Vlastní | Indiv | 0.973 | 8.76 |  | Práce |  |  |  | POL1_0
66 | 725016125R00 | Urinál odsávací, ovládání autom, bílý | soubor | 5 |  | 0 |  | 0 |  | 0 | 21 | 0 | 0.02055 | 0.1 | 0 | 0 |  | Vlastní | Indiv | 0.955 | 4.78 |  | Práce |  |  |  | POL1_0
67 | 725014141R00 | Klozet závěsný ZTP + sedátko, bílý | soubor | 3 |  | 0 |  | 0 |  | 0 | 21 | 0 | 0.01889 | 0.06 | 0 | 0 |  | Vlastní | Indiv | 0.973 | 2.92 |  | Práce |  |  |  | POL1_0
68 | 725017122R00 | Umyvadlo na šrouby, bílé | soubor | 21 |  | 0 |  | 0 |  | 0 | 21 | 0 | 0.01421 | 0.3 | 0 | 0 |  | Vlastní | Indiv | 1.189 | 24.97 |  | Práce |  |  |  | POL1_0
69 | 725017151R00 | Umyvadlo invalidní, bílé | soubor | 3 |  | 0 |  | 0 |  | 0 | 21 | 0 | 0.01751 | 0.05 | 0 | 0 |  | Vlastní | Indiv | 1.253 | 3.76 |  | Práce |  |  |  | POL1_0
70 | 725019101R00 | Výlevka stojící s plastovou mřížkou | soubor | 2 |  | 0 |  | 0 |  | 0 | 21 | 0 | 0.01444 | 0.03 | 0 | 0 |  | Vlastní | Indiv | 1.25 | 2.5 |  | Práce |  |  |  | POL1_0
71 | 725119105R00 | Montáž splachovacích nádrží vysokopoložených | kus | 2 |  | 0 |  | 0 |  | 0 | 21 | 0 | 0.00088 | 0 | 0 | 0 |  | RTS 19/ I | Indiv | 1.091 | 2.18 |  | Práce |  |  |  | POL1_0
72 | 55147300R | Nádrž plastová se STOP funkcí | kus | 2 |  | 0 |  | 0 |  | 0 | 21 | 0 | 0.0025 | 0.01 | 0 | 0 |  | Vlastní | Indiv | 0 | 0 |  | Specifikace |  |  |  | POL3_0
73 | 725249102R00 | Montáž sprchových mís a vaniček | soubor | 6 |  | 0 |  | 0 |  | 0 | 21 | 0 | 0.00062 | 0 | 0 | 0 |  | RTS 19/ I | Indiv | 2.6 | 15.6 |  | Práce |  |  |  | POL1_0
74 | 725319101R00 | Montáž dřezů jednoduchých | soubor | 3 |  | 0 |  | 0 |  | 0 | 21 | 0 | 0.00072 | 0 | 0 | 0 |  | RTS 19/ I | Indiv | 0.506 | 1.52 |  | Práce |  |  |  | POL1_0
75 | 55423008.AR | Mísa akrylátová sprchová | kus | 6 |  | 0 |  | 0 |  | 0 | 21 | 0 | 0.011 | 0.07 | 0 | 0 |  | Vlastní | Indiv | 0 | 0 |  | Specifikace |  |  |  | POL3_0
76 | 55230700R | Dřez nerez | kus | 3 |  | 0 |  | 0 |  | 0 | 21 | 0 | 0.0065 | 0.02 | 0 | 0 |  | Vlastní | Indiv | 0 | 0 |  | Specifikace |  |  |  | POL3_0
77 | 725810402R00 | Ventil rohový bez přípoj. trubičky TE 66 G 1/2 | soubor | 56 |  | 0 |  | 0 |  | 0 | 21 | 0 | 0.00017 | 0.01 | 0 | 0 |  | RTS 19/ I | Indiv | 0.227 | 12.71 |  | Práce |  |  |  | POL1_0
78 | 725823121RT1 | Baterie umyvadlová stoján. ruční, vč. otvír.odpadu, standardní | kus | 24 |  | 0 |  | 0 |  | 0 | 21 | 0 | 0.00085 | 0.02 | 0 | 0 |  | RTS 19/ I | Indiv | 0.485 | 11.64 |  | Práce |  |  |  | POL1_0
79 | 725823114RT1 | Baterie dřezová stojánková ruční, bez otvír.odpadu, standardní | kus | 3 |  | 0 |  | 0 |  | 0 | 21 | 0 | 0.00164 | 0 | 0 | 0 |  | RTS 19/ I | Indiv | 0.445 | 1.34 |  | Práce |  |  |  | POL1_0
80 | 725835111RT1 | Baterie vanová nástěnná ruční, bez příslušenství, standardní | soubor | 2 |  | 0 |  | 0 |  | 0 | 21 | 0 | 0.00134 | 0 | 0 | 0 |  | RTS 19/ I | Indiv | 0.587 | 1.17 |  | Práce |  |  |  | POL1_0
81 | 725845111RT1 | Baterie sprchová nástěnná ruční, bez příslušenství, standardní | kus | 6 |  | 0 |  | 0 |  | 0 | 21 | 0 | 0.00152 | 0.01 | 0 | 0 |  | RTS 19/ I | Indiv | 0.587 | 3.52 |  | Práce |  |  |  | POL1_0
82 | 725860202R00 | Sifon dřezový, D 40, 50 mm, 6/4" | kus | 3 |  | 0 |  | 0 |  | 0 | 21 | 0 | 0.00022 | 0 | 0 | 0 |  | Vlastní | Indiv | 0.246 | 0.74 |  | Práce |  |  |  | POL1_0
83 | 725860213R00 | Sifon umyvadlový, D 32, 40 mm | kus | 21 |  | 0 |  | 0 |  | 0 | 21 | 0 | 0.0002 | 0 | 0 | 0 |  | Vlastní | Indiv | 0.246 | 5.17 |  | Práce |  |  |  | POL1_0
84 | 725860212R00 | Sifon umyvadlový pod omítku | kus | 3 |  | 0 |  | 0 |  | 0 | 21 | 0 | 0.00022 | 0 | 0 | 0 |  | Vlastní | Indiv | 0.246 | 0.74 |  | Práce |  |  |  | POL1_0
85 | 725860300R00 | Odtok srchový, odpad D 40/50 mm | kus | 6 |  | 0 |  | 0 |  | 0 | 21 | 0 | 0.0009 | 0.01 | 0 | 0 |  | Vlastní | Indiv | 0.246 | 1.48 |  | Práce |  |  |  | POL1_0
86 | 725334301R00 | Nálevka se sifonem PP, DN 32 | kus | 2 |  | 0 |  | 0 |  | 0 | 21 | 0 | 9e-05 | 0 | 0 | 0 |  | Vlastní | Indiv | 0.18 | 0.36 |  | Práce |  |  |  | POL1_0
87 | 998725101R00 | Přesun hmot pro zařizovací předměty, výšky do 6 m | t | 0.8534 |  | 0 |  | 0 |  | 0 | 21 | 0 | 0 | 0 | 0 | 0 |  | RTS 19/ I | Indiv | 1.517 | 1.29 |  | Práce |  |  |  | POL1_0
Díl: | 726 | Instalační prefabrikáty |  |  |  | 0 |  | 0 |  | 0 |  | 0 |  | 0.11 |  | 0 |  |  |  |  | 21.42 | [5 empty] | DIL
88 | 726211121R00 | Modul-WC Kombifix, UP320, h 108 cm | soubor | 12 |  | 0 |  | 0 |  | 0 | 21 | 0 | 0.009 | 0.11 | 0 | 0 |  | Vlastní | Indiv | 1.77 | 21.24 |  | Práce |  |  |  | POL1_0
89 | 998726121R00 | Přesun hmot pro předstěnové systémy, výšky do 6 m | t | 0.108 |  | 0 |  | 0 |  | 0 | 21 | 0 | 0 | 0 | 0 | 0 |  | RTS 19/ I | Indiv | 1.667 | 0.18 |  | Práce |  |  |  | POL1_0
[25 empty] | 15 | 21 | DPH
| Celkem |  |  |  |  | 0 | [18 empty] | 0 | 0 | SUM
END
Note on S6: Jedná se o informaci, zda se jedná o položku, která je do rozpočtu zadána z cenové soustavy RTS, nebo vlastní.
Note on T6: Jedná se o název CÚ, která je zadána u položky rozpočtu

## SO015 VZT Pol
Položkový soupis prací a dodávek | [26 empty] | #TypZaznamu#
S: | BH/005 | Dům dětí a mladeže Areál perla 01, Ústí nad Orlicí | [24 empty] | STA
O: | SO015 | VZT | [21 empty] | STA |  |  | OBJ
R: | VZT | Vzduchotechnika | [24 empty] | ROZ
P.č. | Číslo položky | Název položky | MJ | Množství | Cena / MJ | Celkem | Dodávka | Dodávka celk. | Montáž | Montáž celk. | DPH | Cena s DPH | Hmotnost / MJ | Hmotnost celk.(t) | Dem. hmotnost / MJ | Dem. hmotnost celk.(t) | Ceník | Cen. soustava / platnost | Cenová úroveň | Nhod / MJ | Nhod celk. | Dodavatel | Typ položky
Díl: | _1 | Ústí nad Orlicí DDM - vzduchotechnika |  |  |  | 0 |  | 0 |  | 0 |  | 0 |  | 0 |  | 0 |  |  |  |  | 0 | [5 empty] | DIL
1 | VJ1 | Větrací jednotka učeben o výkonu 4500 m3/h, rychlost ve volném průřezu jednotky 2,75 m/s, jednotka, vybavena rotačním hliníkovým rekuperátorem s frekvenčním měničem pro řízení otáček, účinnost | ks | 1 |  | 0 |  | 0 |  | 0 | 21 | 0 | 0 | 0 | 0 | 0 |  | Vlastní | Indiv | 0 | 0 |  | Práce |  |  |  | POL1_1
|  | rekuperátoru 82%, teplovodním dohřevem s dvouřadým hliníkovým výměníkem s připojením potrubím Cu, rozteč lamel 2,1 mm, teplotní spád 70/50 °C, výkon výměníku 23,3 kW, výměník osazen čerpadlovou skupinou dodávanou výrobcem jednotky, přímý 5-ti řaddý výparník s roztečí lamel 2,5 mm o výkonu 20,4 kW v dvouokruhovém provedení o poměru dělení 1:1, jednostupňovou filtrací třídy M5 na odvodu a F7 na přívodu pomocí kapsových filtrů, EC ventilátory o max. příkonu 5 kW, cirkulační směšovací komorou, jednotka splňuje Eco-design 2018 dle směrnice EU 1253/2014, plášť jednotky opatřen tepelnou izolací tloušťky 50 mm, vlastnosti opláštění dle ČSN EN 1886: mechanická stabilita D2 (M), netěsnost pláště L2 (M), netěsnost mezi rámem a filtrem <0,5% (F9), termická izolace T3, faktor tepelných mostů TB3, povrchová úprava plechu panelu vnitřního pláště VZT jednotek z ocelového plechu kontinuálně žárově zinkovaného ČSN EN 10 346 Z275 g/m2, korozivní odolnost pro prostředí C2 dle ČSN EN ISO 14713, povrchová úprava plechu vnějšího pláště VZT jednotek a stříšky z ocelového plechu kontinuálně žárově zinkovaného ČSN EN 10 346 Z275 g/m2 + polyesterový lak 25 mm, korozivní odolnost pro prostředí C3 dle ČSN EN ISO 147713, na hrdlech vedeného do venkovního prostředí osazeny uzavírací klapky se servopohony, jednotka řízena regulací dodávanou výrobcem jednotky nastavenou na konstantní tlak, výpočtový software výrobce pro návrh VZT jednotky validován nezávislou autoritou, jednotky vyráběny a vyvinuty v souladu s certifikovaným systémem řízení jakosti jakosti ISO 9001:2001 | [24 empty] | POP | rekuperátoru 82%, teplovodním dohřevem s dvouřadým hliníkovým výměníkem s připojením potrubím Cu, rozteč lamel 2,1 mm, teplotní spád 70/50 °C, výkon výměníku 23,3 kW, výměník osazen čerpadlovou skupinou dodávanou výrobcem jednotky, přímý 5-ti řaddý výparník s roztečí lamel 2,5 mm o výkonu 20,4 kW v dvouokruhovém provedení o poměru dělení 1:1, jednostupňovou filtrací třídy M5 na odvodu a F7 na přívodu pomocí kapsových filtrů, EC ventilátory o max. příkonu 5 kW, cirkulační směšovací komorou, jednotka splňuje Eco-design 2018 dle směrnice EU 1253/2014, plášť jednotky opatřen tepelnou izolací tloušťky 50 mm, vlastnosti opláštění dle ČSN EN 1886: mechanická stabilita D2 (M), netěsnost pláště L2 (M), netěsnost mezi rámem a filtrem <0,5% (F9), termická izolace T3, faktor tepelných mostů TB3, povrchová úprava plechu panelu vnitřního pláště VZT jednotek z ocelového plechu kontinuálně žárově zinkovaného ČSN EN 10 346 Z275 g/m2, korozivní odolnost pro prostředí C2 dle ČSN EN ISO 14713, povrchová úprava plechu vnějšího pláště VZT jednotek a stříšky z ocelového plechu kontinuálně žárově zinkovaného ČSN EN 10 346 Z275 g/m2 + polyesterový lak 25 mm, korozivní odolnost pro prostředí C3 dle ČSN EN ISO 147713, na hrdlech vedeného do venkovního prostředí osazeny uzavírací klapky se servopohony, jednotka řízena regulací dodávanou výrobcem jednotky nastavenou na konstantní tlak, výpočtový software výrobce pro návrh VZT jednotky validován nezávislou autoritou, jednotky vyráběny a vyvinuty v souladu s certifikovaným systémem řízení jakosti jakosti ISO 9001:2001
2 | VJ2 | Větrací jednotka učeben o výkonu 4750 m3/h, rychlost ve volném průřezu jednotky 2,9 m/s, jednotka, vybavena rotačním hliníkovým rekuperátorem s frekvenčním měničem pro řízení otáček, účinnost | ks | 1 |  | 0 |  | 0 |  | 0 | 21 | 0 | 0 | 0 | 0 | 0 |  | Vlastní | Indiv | 0 | 0 |  | Práce |  |  |  | POL1_1
|  | rekuperátoru 82%, teplovodním dohřevem s jednořadým hliníkovým výměníkem s připojením potrubím Cu, rozteč lamel 2,1 mm, teplotní spád 70/50 °C, výkon výměníku 10 kW, výměník osazen čerpadlovou skupinou dodávanou výrobcem jednotky, jednostupňovou filtrací třídy M5 na odvodu a F7 na přívodu, EC ventilátory o max. příkonu 5,8 kW, cirkulační směšovací komorou, jednotka splňuje Eco-design 2018 dle směrnice EU 1253/2014, plášť jednotky opatřen tepelnou izolací tloušťky 50 mm, vlastnosti opláštění dle ČSN EN 1886: mechanická stabilita D2 (M), netěsnost pláště L2 (M), netěsnost mezi rámem a filtrem <0,5% (F9), termická izolace T3, faktor tepelných mostů TB3, povrchová úprava plechu panelu vnitřního pláště VZT jednotek z ocelového plechu kontinuálně žárově zinkovaného ČSN EN 10 346 Z275 g/m2, korozivní odolnost pro prostředí C2 dle ČSN EN ISO 14713, povrchová úprava plechu vnějšího pláště VZT jednotek a stříšky z ocelového plechu kontinuálně žárově zinkovaného ČSN EN 10 346 Z275 g/m2 + polyesterový lak 25 mm, korozivní odolnost pro prostředí C3 dle ČSN EN ISO 147713, na hrdlech vedeného do venkovního prostředí osazeny uzavírací klapky se servopohony, jednotka řízena regulací dodávanou výrobcem jednotky nastavenou na konstantní tlak, výpočtový software výrobce pro návrh VZT jednotky validován nezávislou autoritou, jednotky vyráběny a vyvinuty v souladu s certifikovaným systémem řízení jakosti jakosti ISO 9001:2001 | [24 empty] | POP | rekuperátoru 82%, teplovodním dohřevem s jednořadým hliníkovým výměníkem s připojením potrubím Cu, rozteč lamel 2,1 mm, teplotní spád 70/50 °C, výkon výměníku 10 kW, výměník osazen čerpadlovou skupinou dodávanou výrobcem jednotky, jednostupňovou filtrací třídy M5 na odvodu a F7 na přívodu, EC ventilátory o max. příkonu 5,8 kW, cirkulační směšovací komorou, jednotka splňuje Eco-design 2018 dle směrnice EU 1253/2014, plášť jednotky opatřen tepelnou izolací tloušťky 50 mm, vlastnosti opláštění dle ČSN EN 1886: mechanická stabilita D2 (M), netěsnost pláště L2 (M), netěsnost mezi rámem a filtrem <0,5% (F9), termická izolace T3, faktor tepelných mostů TB3, povrchová úprava plechu panelu vnitřního pláště VZT jednotek z ocelového plechu kontinuálně žárově zinkovaného ČSN EN 10 346 Z275 g/m2, korozivní odolnost pro prostředí C2 dle ČSN EN ISO 14713, povrchová úprava plechu vnějšího pláště VZT jednotek a stříšky z ocelového plechu kontinuálně žárově zinkovaného ČSN EN 10 346 Z275 g/m2 + polyesterový lak 25 mm, korozivní odolnost pro prostředí C3 dle ČSN EN ISO 147713, na hrdlech vedeného do venkovního prostředí osazeny uzavírací klapky se servopohony, jednotka řízena regulací dodávanou výrobcem jednotky nastavenou na konstantní tlak, výpočtový software výrobce pro návrh VZT jednotky validován nezávislou autoritou, jednotky vyráběny a vyvinuty v souladu s certifikovaným systémem řízení jakosti jakosti ISO 9001:2001
3 | VJ1MaR | Systém měření a regulace pro vzduchotechnickou jednotku VJ1 | soub | 1 |  | 0 |  | 0 |  | 0 | 21 | 0 | 0 | 0 | 0 | 0 |  | Vlastní | Indiv | 0 | 0 |  | Práce |  |  |  | POL1_1
4 | VJ2MaR | Systém měření a regulace pro vzduchotechnickou jednotku VJ2 | soub | 1 |  | 0 |  | 0 |  | 0 | 21 | 0 | 0 | 0 | 0 | 0 |  | Vlastní | Indiv | 0 | 0 |  | Práce |  |  |  | POL1_1
5 | PV1 | Potrubní radiální ventilátor Ř100 mm o výkonu 100 m3/h | ks | 1 |  | 0 |  | 0 |  | 0 | 21 | 0 | 0 | 0 | 0 | 0 |  | Vlastní | Indiv | 0 | 0 |  | Práce |  |  |  | POL1_1
6 | PV2 | Potrubní radiální ventilátor Ř160 mm o výkonu 325 m3/h | ks | 1 |  | 0 |  | 0 |  | 0 | 21 | 0 | 0 | 0 | 0 | 0 |  | Vlastní | Indiv | 0 | 0 |  | Práce |  |  |  | POL1_1
7 | PV3 | Potrubní radiální ventilátor Ř160 mm o výkonu 350 m3/h | ks | 1 |  | 0 |  | 0 |  | 0 | 21 | 0 | 0 | 0 | 0 | 0 |  | Vlastní | Indiv | 0 | 0 |  | Práce |  |  |  | POL1_1
8 | AV1 | Nástěnný axiální ventilátor Ř200 mm o výkonu 250 m3/h | ks | 1 |  | 0 |  | 0 |  | 0 | 21 | 0 | 0 | 0 | 0 | 0 |  | Vlastní | Indiv | 0 | 0 |  | Práce |  |  |  | POL1_1
9 | AV2 | Potrubní axiální ventilátor Ř400 mm o výkonu 3000 m3/h pro větrání CHÚC o příkonu 0,5 kW | ks | 1 |  | 0 |  | 0 |  | 0 | 21 | 0 | 0 | 0 | 0 | 0 |  | Vlastní | Indiv | 0 | 0 |  | Práce |  |  |  | POL1_1
10 | LV | Lokální radiální ventilátor o výkonu 50 m3/h s vestavěným doběhem, ventilátor opatřen zpětnou, klapkou, motor ventilátoru jednofázový asynchronní s kluznými ložisky s tukovou náplní po selou dobu | ks | 5 |  | 0 |  | 0 |  | 0 | 21 | 0 | 0 | 0 | 0 | 0 |  | Vlastní | Indiv | 0 | 0 |  | Práce |  |  |  | POL1_1
|  | životnosti, příkon ventilátoru 25 W | [24 empty] | POP
11 | CHLe1 | Venkovní kondenzační jednotka pro přímý výpar do vzduchotechnické jednotky, jednotka o akustickém, výkonu 71 dB(A), rozměry jednotky 890x900x320 mm a hmotnost 68 kg, jmenovitý výkon jednotky 10 kW, | ks | 2 |  | 0 |  | 0 |  | 0 | 21 | 0 | 0 | 0 | 0 | 0 |  | Vlastní | Indiv | 0 | 0 |  | Práce |  |  |  | POL1_1
|  | příkon jednotky 3,2 kW 3x400 V, EER 3,3, jednotka vybavena kompresorem se 100% invertorovou regulací, použité chladivo R410 | [24 empty] | POP | příkon jednotky 3,2 kW 3x400 V, EER 3,3, jednotka vybavena kompresorem se 100% invertorovou regulací, použité chladivo R410
12 | CHLe2 | Venkovní kondenzační jednotka split systému, jednotka o akustickém výkonu 65 dB(A), rozměry jednotky, 890x900x320 mm a hmotnost 66 kg, jmenovitý výkon jednotky 7,1 kW, příkon jednotky 2,52 kW 230V, | ks | 1 |  | 0 |  | 0 |  | 0 | 21 | 0 | 0 | 0 | 0 | 0 |  | Vlastní | Indiv | 0 | 0 |  | Práce |  |  |  | POL1_1
|  | EER 3,82, jednotka vybavena kompresorem se 100% invertorovou regulací, použité chladivo R410 | [24 empty] | POP
13 | CHLi2 | Vnitřní kazetová 4-cestná jednotka chlazení split systému o jmenovitém výkonu 7,1 kW využívající, chladiva R410A | ks | 1 |  | 0 |  | 0 |  | 0 | 21 | 0 | 0 | 0 | 0 | 0 |  | Vlastní | Indiv | 0 | 0 |  | Práce |  |  |  | POL1_1
14 | TH1 | Buňkový tlumič hluku 500x600 mm dl. 2 m a šířce buňky 200 mm, tlumič z pozinkovaného plechu s, absorpční výplní z nehořlavého zvukoizolačního materiálu odděleného od proudícího média pozinkovaným | ks | 4 |  | 0 |  | 0 |  | 0 | 21 | 0 | 0 | 0 | 0 | 0 |  | Vlastní | Indiv | 0 | 0 |  | Práce |  |  |  | POL1_1
|  | děrovaným plechem a netkanou kašírovanou textílií, tlumič osazen náběhy na obou koncích | [24 empty] | POP
15 | TH2 | Buňkový tlumič hluku 1000x600 mm dl. 2 m a šířce buňky 200 mm, tlumič z pozinkovaného plechu s, absorpční výplní z nehořlavého zvukoizolačního materiálu odděleného od proudícího média pozinkovaným | ks | 2 |  | 0 |  | 0 |  | 0 | 21 | 0 | 0 | 0 | 0 | 0 |  | Vlastní | Indiv | 0 | 0 |  | Práce |  |  |  | POL1_1
|  | děrovaným plechem a netkanou kašírovanou textílií, tlumič osazen náběhy na obou koncích | [24 empty] | POP
16 | TH3 | Kruhový tlumič hluku Ř100 mm dl. 600 mm, tloušťka izolace 50 mm | ks | 1 |  | 0 |  | 0 |  | 0 | 21 | 0 | 0 | 0 | 0 | 0 |  | Vlastní | Indiv | 0 | 0 |  | Práce |  |  |  | POL1_1
17 | TH4 | Kruhový tlumič hluku Ř160 mm dl. 600 mm, tloušťka izolace 50 mm | ks | 2 |  | 0 |  | 0 |  | 0 | 21 | 0 | 0 | 0 | 0 | 0 |  | Vlastní | Indiv | 0 | 0 |  | Práce |  |  |  | POL1_1
18 | PK1 | Požární čtyřhranná klapka 630x315 mm o požární odolnosti EIS60, list klapky je z, kalcium-silikátových bezazbestových desek a je uložen v ochranném rámu klapky, ochranný rám nebo | ks | 2 |  | 0 |  | 0 |  | 0 | 21 | 0 | 0 | 0 | 0 | 0 |  | Vlastní | Indiv | 0 | 0 |  | Práce |  |  |  | POL1_1
|  | plášť požární klapky se skládá z dílků vyrobených z pozinkovaného ocelového plechu z konstrukční oceli, přírubový spoj společně s listem zabraňuje šíření požáru a prostupu tepla. Klapka je utěsněná pasivním těsněním (proti prostupu kouře) a aktivním protipožárním těsněním (proti prostupu kouře a tepla při požáru), na podnět přímého mechanického povelu umožní mechanismus samočinné uzavření listu klapky. po uzavření je list klapky zajištěn v uzavřené poloze proti zpětnému otevření, mechanicky se klapka spouští hlavně při kontrole funkce klapky, kdy je klapka spouštěna ručně, k tepelnému spuštění mechanismu impulsem dochází po dosažení, setrvání nebo překročení teploty prostředí 72°C s tolerancí ± 1,5°C po dobu 30 až 60 s, kdy se tepelná pojistka přeruší a spouštěcí mechanismus uzavře list klapky, klapka vybavena koncovými spínači se signalizací polohy klapky ,,OTEVŘENO” a ,,ZAVŘENO”, klapka zapravena dle podkladů výrobce | [24 empty] | POP | plášť požární klapky se skládá z dílků vyrobených z pozinkovaného ocelového plechu z konstrukční oceli, přírubový spoj společně s listem zabraňuje šíření požáru a prostupu tepla. Klapka je utěsněná pasivním těsněním (proti prostupu kouře) a aktivním protipožárním těsněním (proti prostupu kouře a tepla při požáru), na podnět přímého mechanického povelu umožní mechanismus samočinné uzavření listu klapky. po uzavření je list klapky zajištěn v uzavřené poloze proti zpětnému otevření, mechanicky se klapka spouští hlavně při kontrole funkce klapky, kdy je klapka spouštěna ručně, k tepelnému spuštění mechanismu impulsem dochází po dosažení, setrvání nebo překročení teploty prostředí 72°C s tolerancí ± 1,5°C po dobu 30 až 60 s, kdy se tepelná pojistka přeruší a spouštěcí mechanismus uzavře list klapky, klapka vybavena koncovými spínači se signalizací polohy klapky ,,OTEVŘENO” a ,,ZAVŘENO”, klapka zapravena dle podkladů výrobce
19 | PK2 | Požární čtyřhranná klapka 200x160 mm o požární odolnosti EIS60, list klapky je z, kalcium-silikátových bezazbestových desek a je uložen v ochranném rámu klapky, ochranný rám nebo | ks | 2 |  | 0 |  | 0 |  | 0 | 21 | 0 | 0 | 0 | 0 | 0 |  | Vlastní | Indiv | 0 | 0 |  | Práce |  |  |  | POL1_1
|  | plášť požární klapky se skládá z dílků vyrobených z pozinkovaného ocelového plechu z konstrukční oceli, přírubový spoj společně s listem zabraňuje šíření požáru a prostupu tepla. Klapka je utěsněná pasivním těsněním (proti prostupu kouře) a aktivním protipožárním těsněním (proti prostupu kouře a tepla při požáru), na podnět přímého mechanického povelu umožní mechanismus samočinné uzavření listu klapky. po uzavření je list klapky zajištěn v uzavřené poloze proti zpětnému otevření, mechanicky se klapka spouští hlavně při kontrole funkce klapky, kdy je klapka spouštěna ručně, k tepelnému spuštění mechanismu impulsem dochází po dosažení, setrvání nebo překročení teploty prostředí 72°C s tolerancí ± 1,5°C po dobu 30 až 60 s, kdy se tepelná pojistka přeruší a spouštěcí mechanismus uzavře list klapky, klapka vybavena koncovými spínači se signalizací polohy klapky ,,OTEVŘENO” a ,,ZAVŘENO”, klapka zapravena dle podkladů výrobce | [24 empty] | POP | plášť požární klapky se skládá z dílků vyrobených z pozinkovaného ocelového plechu z konstrukční oceli, přírubový spoj společně s listem zabraňuje šíření požáru a prostupu tepla. Klapka je utěsněná pasivním těsněním (proti prostupu kouře) a aktivním protipožárním těsněním (proti prostupu kouře a tepla při požáru), na podnět přímého mechanického povelu umožní mechanismus samočinné uzavření listu klapky. po uzavření je list klapky zajištěn v uzavřené poloze proti zpětnému otevření, mechanicky se klapka spouští hlavně při kontrole funkce klapky, kdy je klapka spouštěna ručně, k tepelnému spuštění mechanismu impulsem dochází po dosažení, setrvání nebo překročení teploty prostředí 72°C s tolerancí ± 1,5°C po dobu 30 až 60 s, kdy se tepelná pojistka přeruší a spouštěcí mechanismus uzavře list klapky, klapka vybavena koncovými spínači se signalizací polohy klapky ,,OTEVŘENO” a ,,ZAVŘENO”, klapka zapravena dle podkladů výrobce
20 | PK3 | Požární čtyřhranná klapka 200x200 mm o požární odolnosti EIS60, list klapky je z, kalcium-silikátových bezazbestových desek a je uložen v ochranném rámu klapky, ochranný rám nebo | ks | 2 |  | 0 |  | 0 |  | 0 | 21 | 0 | 0 | 0 | 0 | 0 |  | Vlastní | Indiv | 0 | 0 |  | Práce |  |  |  | POL1_1
|  | plášť požární klapky se skládá z dílků vyrobených z pozinkovaného ocelového plechu z konstrukční oceli, přírubový spoj společně s listem zabraňuje šíření požáru a prostupu tepla. Klapka je utěsněná pasivním těsněním (proti prostupu kouře) a aktivním protipožárním těsněním (proti prostupu kouře a tepla při požáru), na podnět přímého mechanického povelu umožní mechanismus samočinné uzavření listu klapky. po uzavření je list klapky zajištěn v uzavřené poloze proti zpětnému otevření, mechanicky se klapka spouští hlavně při kontrole funkce klapky, kdy je klapka spouštěna ručně, k tepelnému spuštění mechanismu impulsem dochází po dosažení, setrvání nebo překročení teploty prostředí 72°C s tolerancí ± 1,5°C po dobu 30 až 60 s, kdy se tepelná pojistka přeruší a spouštěcí mechanismus uzavře list klapky, klapka vybavena koncovými spínači se signalizací polohy klapky ,,OTEVŘENO” a ,,ZAVŘENO”, klapka zapravena dle podkladů výrobce | [24 empty] | POP | plášť požární klapky se skládá z dílků vyrobených z pozinkovaného ocelového plechu z konstrukční oceli, přírubový spoj společně s listem zabraňuje šíření požáru a prostupu tepla. Klapka je utěsněná pasivním těsněním (proti prostupu kouře) a aktivním protipožárním těsněním (proti prostupu kouře a tepla při požáru), na podnět přímého mechanického povelu umožní mechanismus samočinné uzavření listu klapky. po uzavření je list klapky zajištěn v uzavřené poloze proti zpětnému otevření, mechanicky se klapka spouští hlavně při kontrole funkce klapky, kdy je klapka spouštěna ručně, k tepelnému spuštění mechanismu impulsem dochází po dosažení, setrvání nebo překročení teploty prostředí 72°C s tolerancí ± 1,5°C po dobu 30 až 60 s, kdy se tepelná pojistka přeruší a spouštěcí mechanismus uzavře list klapky, klapka vybavena koncovými spínači se signalizací polohy klapky ,,OTEVŘENO” a ,,ZAVŘENO”, klapka zapravena dle podkladů výrobce
21 | PK4 | Požární čtyřhranná klapka 560x225 mm o požární odolnosti EIS60, list klapky je z, kalcium-silikátových bezazbestových desek a je uložen v ochranném rámu klapky, ochranný rám nebo | ks | 2 |  | 0 |  | 0 |  | 0 | 21 | 0 | 0 | 0 | 0 | 0 |  | Vlastní | Indiv | 0 | 0 |  | Práce |  |  |  | POL1_1
|  | plášť požární klapky se skládá z dílků vyrobených z pozinkovaného ocelového plechu z konstrukční oceli, přírubový spoj společně s listem zabraňuje šíření požáru a prostupu tepla. Klapka je utěsněná pasivním těsněním (proti prostupu kouře) a aktivním protipožárním těsněním (proti prostupu kouře a tepla při požáru), na podnět přímého mechanického povelu umožní mechanismus samočinné uzavření listu klapky. po uzavření je list klapky zajištěn v uzavřené poloze proti zpětnému otevření, mechanicky se klapka spouští hlavně při kontrole funkce klapky, kdy je klapka spouštěna ručně, k tepelnému spuštění mechanismu impulsem dochází po dosažení, setrvání nebo překročení teploty prostředí 72°C s tolerancí ± 1,5°C po dobu 30 až 60 s, kdy se tepelná pojistka přeruší a spouštěcí mechanismus uzavře list klapky, klapka vybavena koncovými spínači se signalizací polohy klapky ,,OTEVŘENO” a ,,ZAVŘENO”, klapka zapravena dle podkladů výrobce | [24 empty] | POP | plášť požární klapky se skládá z dílků vyrobených z pozinkovaného ocelového plechu z konstrukční oceli, přírubový spoj společně s listem zabraňuje šíření požáru a prostupu tepla. Klapka je utěsněná pasivním těsněním (proti prostupu kouře) a aktivním protipožárním těsněním (proti prostupu kouře a tepla při požáru), na podnět přímého mechanického povelu umožní mechanismus samočinné uzavření listu klapky. po uzavření je list klapky zajištěn v uzavřené poloze proti zpětnému otevření, mechanicky se klapka spouští hlavně při kontrole funkce klapky, kdy je klapka spouštěna ručně, k tepelnému spuštění mechanismu impulsem dochází po dosažení, setrvání nebo překročení teploty prostředí 72°C s tolerancí ± 1,5°C po dobu 30 až 60 s, kdy se tepelná pojistka přeruší a spouštěcí mechanismus uzavře list klapky, klapka vybavena koncovými spínači se signalizací polohy klapky ,,OTEVŘENO” a ,,ZAVŘENO”, klapka zapravena dle podkladů výrobce
22 | PK5 | Požární kruhová klapka Ř200 mm o požární odolnosti EIS60, list klapky je z kalcium-silikátových, bezazbestových desek a je uložen v ochranném rámu klapky, ochranný rám nebo plášť požární klapky se | ks | 2 |  | 0 |  | 0 |  | 0 | 21 | 0 | 0 | 0 | 0 | 0 |  | Vlastní | Indiv | 0 | 0 |  | Práce |  |  |  | POL1_1
|  | skládá z dílků vyrobených z pozinkovaného ocelového plechu z konstrukční oceli, přírubový spoj společně s listem zabraňuje šíření požáru a prostupu tepla. Klapka je utěsněná pasivním těsněním (proti prostupu kouře) a aktivním protipožárním těsněním (proti prostupu kouře a tepla při požáru), na podnět přímého mechanického povelu umožní mechanismus samočinné uzavření listu klapky. po uzavření je list klapky zajištěn v uzavřené poloze proti zpětnému otevření, mechanicky se klapka spouští hlavně při kontrole funkce klapky, kdy je klapka spouštěna ručně, k tepelnému spuštění mechanismu impulsem dochází po dosažení, setrvání nebo překročení teploty prostředí 72°C s tolerancí ± 1,5°C po dobu 30 až 60 s, kdy se tepelná pojistka přeruší a spouštěcí mechanismus uzavře list klapky, klapka vybavena koncovými spínači se signalizací polohy klapky ,,OTEVŘENO” a ,,ZAVŘENO”, klapka zapravena dle podkladů výrobce | [24 empty] | POP | skládá z dílků vyrobených z pozinkovaného ocelového plechu z konstrukční oceli, přírubový spoj společně s listem zabraňuje šíření požáru a prostupu tepla. Klapka je utěsněná pasivním těsněním (proti prostupu kouře) a aktivním protipožárním těsněním (proti prostupu kouře a tepla při požáru), na podnět přímého mechanického povelu umožní mechanismus samočinné uzavření listu klapky. po uzavření je list klapky zajištěn v uzavřené poloze proti zpětnému otevření, mechanicky se klapka spouští hlavně při kontrole funkce klapky, kdy je klapka spouštěna ručně, k tepelnému spuštění mechanismu impulsem dochází po dosažení, setrvání nebo překročení teploty prostředí 72°C s tolerancí ± 1,5°C po dobu 30 až 60 s, kdy se tepelná pojistka přeruší a spouštěcí mechanismus uzavře list klapky, klapka vybavena koncovými spínači se signalizací polohy klapky ,,OTEVŘENO” a ,,ZAVŘENO”, klapka zapravena dle podkladů výrobce
23 | RP100 | Regulátor variabilního průtoku d100 mm (přívodní/odovodní) vzduchu opatřený z výroby 50-ti mm, protihlukové izolace z minerální vlny, regulátor je kruhové konstrukce z pozinkované oceli, | ks | 2 |  | 0 |  | 0 |  | 0 | 21 | 0 | 0 | 0 | 0 | 0 |  | Vlastní | Indiv | 0 | 0 |  | Práce |  |  |  | POL1_1
|  | variabilní nastavení množství vzduchu uvnitř regulátoru zajišťuje list klapky, který je spojený se servopohonem umístěným na vnější straně pláště regulátoru, gumové těsnění na listu klapky je při uzavření regulátoru zajišťuje třídu těsnosti 4 dle EN 1751, snímání diference tlaku je zajištěno vnitřním měřícím křížem, diferenční tlak je vyhodnocen na servopohonu, připojovací hrdlo regulátoru je opatřeno gumovým těsněním a zajišťuje třídu těsnosti pláště C dle EN 1751, regulátor bude nastaven v rozsahu uvedeném na výkrese, požadované množství bude řízeno signálem 0-10 V dle prostorového čidla CO2, VCO2 nebo hydrostatu, řízení bude obstarávat centrální rozvodnice, jenž bude obstarávat komunikaci s jednotkou 0-10 V, propojení jednotlivých prvků viz dokumentace elektro | [24 empty] | POP | variabilní nastavení množství vzduchu uvnitř regulátoru zajišťuje list klapky, který je spojený se servopohonem umístěným na vnější straně pláště regulátoru, gumové těsnění na listu klapky je při uzavření regulátoru zajišťuje třídu těsnosti 4 dle EN 1751, snímání diference tlaku je zajištěno vnitřním měřícím křížem, diferenční tlak je vyhodnocen na servopohonu, připojovací hrdlo regulátoru je opatřeno gumovým těsněním a zajišťuje třídu těsnosti pláště C dle EN 1751, regulátor bude nastaven v rozsahu uvedeném na výkrese, požadované množství bude řízeno signálem 0-10 V dle prostorového čidla CO2, VCO2 nebo hydrostatu, řízení bude obstarávat centrální rozvodnice, jenž bude obstarávat komunikaci s jednotkou 0-10 V, propojení jednotlivých prvků viz dokumentace elektro
24 | RP125 | Regulátor variabilního průtoku d125 mm (přívodní/odovodní) vzduchu opatřený z výroby 50-ti mm, protihlukové izolace z minerální vlny, regulátor je kruhové konstrukce z pozinkované oceli, | ks | 4 |  | 0 |  | 0 |  | 0 | 21 | 0 | 0 | 0 | 0 | 0 |  | Vlastní | Indiv | 0 | 0 |  | Práce |  |  |  | POL1_1
|  | variabilní nastavení množství vzduchu uvnitř regulátoru zajišťuje list klapky, který je spojený se servopohonem umístěným na vnější straně pláště regulátoru, gumové těsnění na listu klapky je při uzavření regulátoru zajišťuje třídu těsnosti 4 dle EN 1751, snímání diference tlaku je zajištěno vnitřním měřícím křížem, diferenční tlak je vyhodnocen na servopohonu, připojovací hrdlo regulátoru je opatřeno gumovým těsněním a zajišťuje třídu těsnosti pláště C dle EN 1751, regulátor bude nastaven v rozsahu uvedeném na výkrese, požadované množství bude řízeno signálem 0-10 V dle prostorového čidla CO2, VCO2 nebo hydrostatu, řízení bude obstarávat centrální rozvodnice, jenž bude obstarávat komunikaci s jednotkou 0-10 V, propojení jednotlivých prvků viz dokumentace elektro | [24 empty] | POP | variabilní nastavení množství vzduchu uvnitř regulátoru zajišťuje list klapky, který je spojený se servopohonem umístěným na vnější straně pláště regulátoru, gumové těsnění na listu klapky je při uzavření regulátoru zajišťuje třídu těsnosti 4 dle EN 1751, snímání diference tlaku je zajištěno vnitřním měřícím křížem, diferenční tlak je vyhodnocen na servopohonu, připojovací hrdlo regulátoru je opatřeno gumovým těsněním a zajišťuje třídu těsnosti pláště C dle EN 1751, regulátor bude nastaven v rozsahu uvedeném na výkrese, požadované množství bude řízeno signálem 0-10 V dle prostorového čidla CO2, VCO2 nebo hydrostatu, řízení bude obstarávat centrální rozvodnice, jenž bude obstarávat komunikaci s jednotkou 0-10 V, propojení jednotlivých prvků viz dokumentace elektro
25 | RP160 | Regulátor variabilního průtoku d160 mm (přívodní/odovodní) vzduchu opatřený z výroby 50-ti mm, protihlukové izolace z minerální vlny, regulátor je kruhové konstrukce z pozinkované oceli, | ks | 10 |  | 0 |  | 0 |  | 0 | 21 | 0 | 0 | 0 | 0 | 0 |  | Vlastní | Indiv | 0 | 0 |  | Práce |  |  |  | POL1_1
|  | variabilní nastavení množství vzduchu uvnitř regulátoru zajišťuje list klapky, který je spojený se servopohonem umístěným na vnější straně pláště regulátoru, gumové těsnění na listu klapky je při uzavření regulátoru zajišťuje třídu těsnosti 4 dle EN 1751, snímání diference tlaku je zajištěno vnitřním měřícím křížem, diferenční tlak je vyhodnocen na servopohonu, připojovací hrdlo regulátoru je opatřeno gumovým těsněním a zajišťuje třídu těsnosti pláště C dle EN 1751, regulátor bude nastaven v rozsahu uvedeném na výkrese, požadované množství bude řízeno signálem 0-10 V dle prostorového čidla CO2, VCO2 nebo hydrostatu, řízení bude obstarávat centrální rozvodnice, jenž bude obstarávat komunikaci s jednotkou 0-10 V, propojení jednotlivých prvků viz dokumentace elektro | [24 empty] | POP | variabilní nastavení množství vzduchu uvnitř regulátoru zajišťuje list klapky, který je spojený se servopohonem umístěným na vnější straně pláště regulátoru, gumové těsnění na listu klapky je při uzavření regulátoru zajišťuje třídu těsnosti 4 dle EN 1751, snímání diference tlaku je zajištěno vnitřním měřícím křížem, diferenční tlak je vyhodnocen na servopohonu, připojovací hrdlo regulátoru je opatřeno gumovým těsněním a zajišťuje třídu těsnosti pláště C dle EN 1751, regulátor bude nastaven v rozsahu uvedeném na výkrese, požadované množství bude řízeno signálem 0-10 V dle prostorového čidla CO2, VCO2 nebo hydrostatu, řízení bude obstarávat centrální rozvodnice, jenž bude obstarávat komunikaci s jednotkou 0-10 V, propojení jednotlivých prvků viz dokumentace elektro
26 | RP180 | Regulátor variabilního průtoku d180 mm (přívodní/odovodní) vzduchu opatřený z výroby 50-ti mm, protihlukové izolace z minerální vlny, regulátor je kruhové konstrukce z pozinkované oceli, | ks | 4 |  | 0 |  | 0 |  | 0 | 21 | 0 | 0 | 0 | 0 | 0 |  | Vlastní | Indiv | 0 | 0 |  | Práce |  |  |  | POL1_1
|  | variabilní nastavení množství vzduchu uvnitř regulátoru zajišťuje list klapky, který je spojený se servopohonem umístěným na vnější straně pláště regulátoru, gumové těsnění na listu klapky je při uzavření regulátoru zajišťuje třídu těsnosti 4 dle EN 1751, snímání diference tlaku je zajištěno vnitřním měřícím křížem, diferenční tlak je vyhodnocen na servopohonu, připojovací hrdlo regulátoru je opatřeno gumovým těsněním a zajišťuje třídu těsnosti pláště C dle EN 1751, regulátor bude nastaven v rozsahu uvedeném na výkrese, požadované množství bude řízeno signálem 0-10 V dle prostorového čidla CO2, VCO2 nebo hydrostatu, řízení bude obstarávat centrální rozvodnice, jenž bude obstarávat komunikaci s jednotkou 0-10 V, propojení jednotlivých prvků viz dokumentace elektro | [24 empty] | POP | variabilní nastavení množství vzduchu uvnitř regulátoru zajišťuje list klapky, který je spojený se servopohonem umístěným na vnější straně pláště regulátoru, gumové těsnění na listu klapky je při uzavření regulátoru zajišťuje třídu těsnosti 4 dle EN 1751, snímání diference tlaku je zajištěno vnitřním měřícím křížem, diferenční tlak je vyhodnocen na servopohonu, připojovací hrdlo regulátoru je opatřeno gumovým těsněním a zajišťuje třídu těsnosti pláště C dle EN 1751, regulátor bude nastaven v rozsahu uvedeném na výkrese, požadované množství bude řízeno signálem 0-10 V dle prostorového čidla CO2, VCO2 nebo hydrostatu, řízení bude obstarávat centrální rozvodnice, jenž bude obstarávat komunikaci s jednotkou 0-10 V, propojení jednotlivých prvků viz dokumentace elektro
27 | RP200 | Regulátor variabilního průtoku d200 mm (přívodní/odovodní) vzduchu opatřený z výroby 50-ti mm, protihlukové izolace z minerální vlny, regulátor je kruhové konstrukce z pozinkované oceli, | ks | 6 |  | 0 |  | 0 |  | 0 | 21 | 0 | 0 | 0 | 0 | 0 |  | Vlastní | Indiv | 0 | 0 |  | Práce |  |  |  | POL1_1
|  | variabilní nastavení množství vzduchu uvnitř regulátoru zajišťuje list klapky, který je spojený se servopohonem umístěným na vnější straně pláště regulátoru, gumové těsnění na listu klapky je při uzavření regulátoru zajišťuje třídu těsnosti 4 dle EN 1751, snímání diference tlaku je zajištěno vnitřním měřícím křížem, diferenční tlak je vyhodnocen na servopohonu, připojovací hrdlo regulátoru je opatřeno gumovým těsněním a zajišťuje třídu těsnosti pláště C dle EN 1751, regulátor bude nastaven v rozsahu uvedeném na výkrese, požadované množství bude řízeno signálem 0-10 V dle prostorového čidla CO2, VCO2 nebo hydrostatu, řízení bude obstarávat centrální rozvodnice, jenž bude obstarávat komunikaci s jednotkou 0-10 V, propojení jednotlivých prvků viz dokumentace elektro | [24 empty] | POP | variabilní nastavení množství vzduchu uvnitř regulátoru zajišťuje list klapky, který je spojený se servopohonem umístěným na vnější straně pláště regulátoru, gumové těsnění na listu klapky je při uzavření regulátoru zajišťuje třídu těsnosti 4 dle EN 1751, snímání diference tlaku je zajištěno vnitřním měřícím křížem, diferenční tlak je vyhodnocen na servopohonu, připojovací hrdlo regulátoru je opatřeno gumovým těsněním a zajišťuje třídu těsnosti pláště C dle EN 1751, regulátor bude nastaven v rozsahu uvedeném na výkrese, požadované množství bude řízeno signálem 0-10 V dle prostorového čidla CO2, VCO2 nebo hydrostatu, řízení bude obstarávat centrální rozvodnice, jenž bude obstarávat komunikaci s jednotkou 0-10 V, propojení jednotlivých prvků viz dokumentace elektro
28 | RP250 | Regulátor variabilního průtoku d250 mm (přívodní/odovodní) vzduchu opatřený z výroby 50-ti mm, protihlukové izolace z minerální vlny, regulátor je kruhové konstrukce z pozinkované oceli, | ks | 4 |  | 0 |  | 0 |  | 0 | 21 | 0 | 0 | 0 | 0 | 0 |  | Vlastní | Indiv | 0 | 0 |  | Práce |  |  |  | POL1_1
|  | variabilní nastavení množství vzduchu uvnitř regulátoru zajišťuje list klapky, který je spojený se servopohonem umístěným na vnější straně pláště regulátoru, gumové těsnění na listu klapky je při uzavření regulátoru zajišťuje třídu těsnosti 4 dle EN 1751, snímání diference tlaku je zajištěno vnitřním měřícím křížem, diferenční tlak je vyhodnocen na servopohonu, připojovací hrdlo regulátoru je opatřeno gumovým těsněním a zajišťuje třídu těsnosti pláště C dle EN 1751, regulátor bude nastaven v rozsahu uvedeném na výkrese, požadované množství bude řízeno signálem 0-10 V dle prostorového čidla CO2, VCO2 nebo hydrostatu, řízení bude obstarávat centrální rozvodnice, jenž bude obstarávat komunikaci s jednotkou 0-10 V, propojení jednotlivých prvků viz dokumentace elektro | [24 empty] | POP | variabilní nastavení množství vzduchu uvnitř regulátoru zajišťuje list klapky, který je spojený se servopohonem umístěným na vnější straně pláště regulátoru, gumové těsnění na listu klapky je při uzavření regulátoru zajišťuje třídu těsnosti 4 dle EN 1751, snímání diference tlaku je zajištěno vnitřním měřícím křížem, diferenční tlak je vyhodnocen na servopohonu, připojovací hrdlo regulátoru je opatřeno gumovým těsněním a zajišťuje třídu těsnosti pláště C dle EN 1751, regulátor bude nastaven v rozsahu uvedeném na výkrese, požadované množství bude řízeno signálem 0-10 V dle prostorového čidla CO2, VCO2 nebo hydrostatu, řízení bude obstarávat centrální rozvodnice, jenž bude obstarávat komunikaci s jednotkou 0-10 V, propojení jednotlivých prvků viz dokumentace elektro
29 | 001 | Ocelové systémové konzole pro chladící jednotky | ks | 3 |  | 0 |  | 0 |  | 0 | 21 | 0 | 0 | 0 | 0 | 0 |  | Vlastní | Indiv | 0 | 0 |  | Práce |  |  |  | POL1_1
30 | 002 | Betonová dlaždice pro kotvení jednotek | ks | 8 |  | 0 |  | 0 |  | 0 | 21 | 0 | 0 | 0 | 0 | 0 |  | Vlastní | Indiv | 0 | 0 |  | Práce |  |  |  | POL1_1
31 | 003 | DX-kit přímého výparu do VZDT jedntoky řízený 0-10 V | ks | 2 |  | 0 |  | 0 |  | 0 | 21 | 0 | 0 | 0 | 0 | 0 |  | Vlastní | Indiv | 0 | 0 |  | Práce |  |  |  | POL1_1
32 | 004 | Kabelový ovladač vnitřní jednotky | ks | 1 |  | 0 |  | 0 |  | 0 | 21 | 0 | 0 | 0 | 0 | 0 |  | Vlastní | Indiv | 0 | 0 |  | Práce |  |  |  | POL1_1
33 | 005 | Řídící jednotka požárních klapek se signalizací stavu klapky | ks | 1 |  | 0 |  | 0 |  | 0 | 21 | 0 | 0 | 0 | 0 | 0 |  | Vlastní | Indiv | 0 | 0 |  | Práce |  |  |  | POL1_1
34 | 006 | Řídící jednotka VAV systému pro ovládání a komunikaci variabilních regulátorů průtoku a komunikací, se vzduchotechnickou jednotku signálem 0-10V | ks | 1 |  | 0 |  | 0 |  | 0 | 21 | 0 | 0 | 0 | 0 | 0 |  | Vlastní | Indiv | 0 | 0 |  | Práce |  |  |  | POL1_1
35 | 007 | Ocelové pozinkované čtyřhranné potrubí spojované na příruby - přímé trouby | m2 | 724 |  | 0 |  | 0 |  | 0 | 21 | 0 | 0 | 0 | 0 | 0 |  | Vlastní | Indiv | 0 | 0 |  | Práce |  |  |  | POL1_1
36 | 008 | Ocelové pozinkované čtyřhranné potrubí spojované na příruby - tvarovky | m2 | 124 |  | 0 |  | 0 |  | 0 | 21 | 0 | 0 | 0 | 0 | 0 |  | Vlastní | Indiv | 0 | 0 |  | Práce |  |  |  | POL1_1
37 | 009 | Ocelové kruhové pozinkované spiro potrubí d100 mm spojované na vsuvky, vč. 30% tvarovek | m | 77 |  | 0 |  | 0 |  | 0 | 21 | 0 | 0 | 0 | 0 | 0 |  | Vlastní | Indiv | 0 | 0 |  | Práce |  |  |  | POL1_1
38 | 010 | Ocelové kruhové pozinkované spiro potrubí d125 mm spojované na vsuvky, vč. 30% tvarovek | m | 63 |  | 0 |  | 0 |  | 0 | 21 | 0 | 0 | 0 | 0 | 0 |  | Vlastní | Indiv | 0 | 0 |  | Práce |  |  |  | POL1_1
39 | 011 | Ocelové kruhové pozinkované spiro potrubí d160 mm spojované na vsuvky, vč. 30% tvarovek | m | 95 |  | 0 |  | 0 |  | 0 | 21 | 0 | 0 | 0 | 0 | 0 |  | Vlastní | Indiv | 0 | 0 |  | Práce |  |  |  | POL1_1
40 | 012 | Ocelové kruhové pozinkované spiro potrubí d180 mm spojované na vsuvky, vč. 30% tvarovek | m | 23 |  | 0 |  | 0 |  | 0 | 21 | 0 | 0 | 0 | 0 | 0 |  | Vlastní | Indiv | 0 | 0 |  | Práce |  |  |  | POL1_1
41 | 013 | Ocelové kruhové pozinkované spiro potrubí d200 mm spojované na vsuvky, vč. 30% tvarovek | m | 52 |  | 0 |  | 0 |  | 0 | 21 | 0 | 0 | 0 | 0 | 0 |  | Vlastní | Indiv | 0 | 0 |  | Práce |  |  |  | POL1_1
42 | 014 | Ocelové kruhové pozinkované spiro potrubí d250 mm spojované na vsuvky, vč. 30% tvarovek | m | 14 |  | 0 |  | 0 |  | 0 | 21 | 0 | 0 | 0 | 0 | 0 |  | Vlastní | Indiv | 0 | 0 |  | Práce |  |  |  | POL1_1
43 | 015 | Ocelové kruhové pozinkované spiro potrubí d315 mm spojované na vsuvky, vč. 30% tvarovek | m | 7 |  | 0 |  | 0 |  | 0 | 21 | 0 | 0 | 0 | 0 | 0 |  | Vlastní | Indiv | 0 | 0 |  | Práce |  |  |  | POL1_1
44 | 016 | Ocelové kruhové pozinkované spiro potrubí d450 mm spojované na vsuvky, vč. 30% tvarovek | m | 13 |  | 0 |  | 0 |  | 0 | 21 | 0 | 0 | 0 | 0 | 0 |  | Vlastní | Indiv | 0 | 0 |  | Práce |  |  |  | POL1_1
45 | 017 | Ocelové kruhové pozinkované spiro potrubí d500 mm spojované na vsuvky, vč. 30% tvarovek | m | 23 |  | 0 |  | 0 |  | 0 | 21 | 0 | 0 | 0 | 0 | 0 |  | Vlastní | Indiv | 0 | 0 |  | Práce |  |  |  | POL1_1
46 | 018 | Rastrová vyústka 200x200 mm s pevnými lamelami s rastrovým profilem 13x13 mm z eloxovaného hliníku, , mřížka bez regulace osazená v podhledu bez napojení na potrubí | ks | 31 |  | 0 |  | 0 |  | 0 | 21 | 0 | 0 | 0 | 0 | 0 |  | Vlastní | Indiv | 0 | 0 |  | Práce |  |  |  | POL1_1
47 | 019 | Talířový ventil kovový d100 mm | ks | 16 |  | 0 |  | 0 |  | 0 | 21 | 0 | 0 | 0 | 0 | 0 |  | Vlastní | Indiv | 0 | 0 |  | Práce |  |  |  | POL1_1
48 | 020 | Talířový ventil kovový d125 mm | ks | 1 |  | 0 |  | 0 |  | 0 | 21 | 0 | 0 | 0 | 0 | 0 |  | Vlastní | Indiv | 0 | 0 |  | Práce |  |  |  | POL1_1
49 | 021 | Talířový ventil kovový d160 mm | ks | 10 |  | 0 |  | 0 |  | 0 | 21 | 0 | 0 | 0 | 0 | 0 |  | Vlastní | Indiv | 0 | 0 |  | Práce |  |  |  | POL1_1
50 | 022 | Vířivý anemostat 775x775 mm, nastevení lamel ovládáno sevopohonem (letní/zimní provoz) čelní část, anemostatu z eloxovaného hliníku opatřená ochranným košem proti poškození, anemostat dodán vč. | ks | 2 |  | 0 |  | 0 |  | 0 | 21 | 0 | 0 | 0 | 0 | 0 |  | Vlastní | Indiv | 0 | 0 |  | Práce |  |  |  | POL1_1
|  | plenumboxu | [24 empty] | POP
51 | 023 | Přívodní tryskový difuzor o připojovacím rozměru d125 mm s 16-ti nastavitelnými tryskami v úhlu 360°, s možností vysunutí čelní desky a vytvoření štěrbiny po obvodu čelního panelu, difuzor dodán vč. | ks | 5 |  | 0 |  | 0 |  | 0 | 21 | 0 | 0 | 0 | 0 | 0 |  | Vlastní | Indiv | 0 | 0 |  | Práce |  |  |  | POL1_1
|  | plenumboxu s regulační klapkou | [24 empty] | POP
52 | 024 | Přívodní tryskový difuzor o připojovacím rozměru d160 mm s 25-ti nastavitelnými tryskami v úhlu 360°, s možností vysunutí čelní desky a vytvoření štěrbiny po obvodu čelního panelu, difuzor dodán vč. | ks | 3 |  | 0 |  | 0 |  | 0 | 21 | 0 | 0 | 0 | 0 | 0 |  | Vlastní | Indiv | 0 | 0 |  | Práce |  |  |  | POL1_1
|  | plenumboxu s regulační klapkou | [24 empty] | POP
53 | 025 | Přívodní tryskový difuzor o připojovacím rozměru d200 mm s 36-ti nastavitelnými tryskami v úhlu 360°, s možností vysunutí čelní desky a vytvoření štěrbiny po obvodu čelního panelu, difuzor dodán vč. | ks | 19 |  | 0 |  | 0 |  | 0 | 21 | 0 | 0 | 0 | 0 | 0 |  | Vlastní | Indiv | 0 | 0 |  | Práce |  |  |  | POL1_1
|  | plenumboxu s regulační klapkou | [24 empty] | POP
54 | 026 | Přívodní tryskový difuzor o připojovacím rozměru d250 mm s 49-ti nastavitelnými tryskami v úhlu 360°, s možností vysunutí čelní desky a vytvoření štěrbiny po obvodu čelního panelu, difuzor dodán vč. | ks | 4 |  | 0 |  | 0 |  | 0 | 21 | 0 | 0 | 0 | 0 | 0 |  | Vlastní | Indiv | 0 | 0 |  | Práce |  |  |  | POL1_1
|  | plenumboxu s regulační klapkou | [24 empty] | POP
55 | 027 | Regulační klapka d100 mm | ks | 1 |  | 0 |  | 0 |  | 0 | 21 | 0 | 0 | 0 | 0 | 0 |  | Vlastní | Indiv | 0 | 0 |  | Práce |  |  |  | POL1_1
56 | 028 | Regulační klapka d160 mm | ks | 1 |  | 0 |  | 0 |  | 0 | 21 | 0 | 0 | 0 | 0 | 0 |  | Vlastní | Indiv | 0 | 0 |  | Práce |  |  |  | POL1_1
57 | 029 | Regulační klapka d180 mm | ks | 2 |  | 0 |  | 0 |  | 0 | 21 | 0 | 0 | 0 | 0 | 0 |  | Vlastní | Indiv | 0 | 0 |  | Práce |  |  |  | POL1_1
58 | 030 | Regulační klapka d200 mm | ks | 2 |  | 0 |  | 0 |  | 0 | 21 | 0 | 0 | 0 | 0 | 0 |  | Vlastní | Indiv | 0 | 0 |  | Práce |  |  |  | POL1_1
59 | 031 | Regulační klapka d450 mm | ks | 2 |  | 0 |  | 0 |  | 0 | 21 | 0 | 0 | 0 | 0 | 0 |  | Vlastní | Indiv | 0 | 0 |  | Práce |  |  |  | POL1_1
60 | 032 | Zpětná klapka d100 mm | ks | 2 |  | 0 |  | 0 |  | 0 | 21 | 0 | 0 | 0 | 0 | 0 |  | Vlastní | Indiv | 0 | 0 |  | Práce |  |  |  | POL1_1
61 | 033 | Zpětná klapka d160 mm | ks | 2 |  | 0 |  | 0 |  | 0 | 21 | 0 | 0 | 0 | 0 | 0 |  | Vlastní | Indiv | 0 | 0 |  | Práce |  |  |  | POL1_1
62 | 034 | Výfuková hlavice d125 mm | ks | 1 |  | 0 |  | 0 |  | 0 | 21 | 0 | 0 | 0 | 0 | 0 |  | Vlastní | Indiv | 0 | 0 |  | Práce |  |  |  | POL1_1
63 | 035 | Výfuková hlavice d200 mm | ks | 1 |  | 0 |  | 0 |  | 0 | 21 | 0 | 0 | 0 | 0 | 0 |  | Vlastní | Indiv | 0 | 0 |  | Práce |  |  |  | POL1_1
64 | 036 | Fasádní protidešťová žaluzie d100 mm | ks | 1 |  | 0 |  | 0 |  | 0 | 21 | 0 | 0 | 0 | 0 | 0 |  | Vlastní | Indiv | 0 | 0 |  | Práce |  |  |  | POL1_1
65 | 037 | Fasádní protidešťová gravitační žaluzie d200 mm | ks | 1 |  | 0 |  | 0 |  | 0 | 21 | 0 | 0 | 0 | 0 | 0 |  | Vlastní | Indiv | 0 | 0 |  | Práce |  |  |  | POL1_1
66 | 038 | Ocelová pozinkovaná protidešťová žaluzie 500x710 mm | ks | 1 |  | 0 |  | 0 |  | 0 | 21 | 0 | 0 | 0 | 0 | 0 |  | Vlastní | Indiv | 0 | 0 |  | Práce |  |  |  | POL1_1
67 | 039 | Ocelová pozinkovaná protidešťová žaluzie 710x1600 mm | ks | 1 |  | 0 |  | 0 |  | 0 | 21 | 0 | 0 | 0 | 0 | 0 |  | Vlastní | Indiv | 0 | 0 |  | Práce |  |  |  | POL1_1
68 | 040 | Kouřové čidlo do potrubí | ks | 1 |  | 0 |  | 0 |  | 0 | 21 | 0 | 0 | 0 | 0 | 0 |  | Vlastní | Indiv | 0 | 0 |  | Práce |  |  |  | POL1_1
69 | 041 | Ukončení potrubí sítem | m2 | 11 |  | 0 |  | 0 |  | 0 | 21 | 0 | 0 | 0 | 0 | 0 |  | Vlastní | Indiv | 0 | 0 |  | Práce |  |  |  | POL1_1
70 | 042 | Al hadice d100 mm | m | 21 |  | 0 |  | 0 |  | 0 | 21 | 0 | 0 | 0 | 0 | 0 |  | Vlastní | Indiv | 0 | 0 |  | Práce |  |  |  | POL1_1
71 | 043 | Al hadice d125 mm | m | 7 |  | 0 |  | 0 |  | 0 | 21 | 0 | 0 | 0 | 0 | 0 |  | Vlastní | Indiv | 0 | 0 |  | Práce |  |  |  | POL1_1
72 | 044 | Al hadice d160 mm | m | 16 |  | 0 |  | 0 |  | 0 | 21 | 0 | 0 | 0 | 0 | 0 |  | Vlastní | Indiv | 0 | 0 |  | Práce |  |  |  | POL1_1
73 | 045 | Al hadice d200 mm | m | 22 |  | 0 |  | 0 |  | 0 | 21 | 0 | 0 | 0 | 0 | 0 |  | Vlastní | Indiv | 0 | 0 |  | Práce |  |  |  | POL1_1
74 | 046 | Al hadice d250 mm | m | 5 |  | 0 |  | 0 |  | 0 | 21 | 0 | 0 | 0 | 0 | 0 |  | Vlastní | Indiv | 0 | 0 |  | Práce |  |  |  | POL1_1
75 | 047 | Al hadice d100 mm vč. 25-ti mm protihlukové izolace | m | 4 |  | 0 |  | 0 |  | 0 | 21 | 0 | 0 | 0 | 0 | 0 |  | Vlastní | Indiv | 0 | 0 |  | Práce |  |  |  | POL1_1
76 | 048 | Al hadice d125 mm vč. 25-ti mm protihlukové izolace | m | 5 |  | 0 |  | 0 |  | 0 | 21 | 0 | 0 | 0 | 0 | 0 |  | Vlastní | Indiv | 0 | 0 |  | Práce |  |  |  | POL1_1
77 | 049 | Al hadice d160 mm vč. 25-ti mm protihlukové izolace | m | 17 |  | 0 |  | 0 |  | 0 | 21 | 0 | 0 | 0 | 0 | 0 |  | Vlastní | Indiv | 0 | 0 |  | Práce |  |  |  | POL1_1
78 | 050 | Al hadice d180 mm vč. 25-ti mm protihlukové izolace | m | 5 |  | 0 |  | 0 |  | 0 | 21 | 0 | 0 | 0 | 0 | 0 |  | Vlastní | Indiv | 0 | 0 |  | Práce |  |  |  | POL1_1
79 | 051 | Al hadice d200 mm vč. 25-ti mm protihlukové izolace | m | 10 |  | 0 |  | 0 |  | 0 | 21 | 0 | 0 | 0 | 0 | 0 |  | Vlastní | Indiv | 0 | 0 |  | Práce |  |  |  | POL1_1
80 | 052 | Al hadice d250 mm vč. 25-ti mm protihlukové izolace | m | 5 |  | 0 |  | 0 |  | 0 | 21 | 0 | 0 | 0 | 0 | 0 |  | Vlastní | Indiv | 0 | 0 |  | Práce |  |  |  | POL1_1
81 | 053 | Al hadice d450 mm vč. 25-ti mm protihlukové izolace | m | 3 |  | 0 |  | 0 |  | 0 | 21 | 0 | 0 | 0 | 0 | 0 |  | Vlastní | Indiv | 0 | 0 |  | Práce |  |  |  | POL1_1
82 | 054 | Požární izolace potrubí EIS60 | m2 | 42 |  | 0 |  | 0 |  | 0 | 21 | 0 | 0 | 0 | 0 | 0 |  | Vlastní | Indiv | 0 | 0 |  | Práce |  |  |  | POL1_1
83 | 055 | Požární izolace potrubí EIS90 | m2 | 6 |  | 0 |  | 0 |  | 0 | 21 | 0 | 0 | 0 | 0 | 0 |  | Vlastní | Indiv | 0 | 0 |  | Práce |  |  |  | POL1_1
84 | 056 | Lepená kaučuková izolace tl. 25 mm | m2 | 71 |  | 0 |  | 0 |  | 0 | 21 | 0 | 0 | 0 | 0 | 0 |  | Vlastní | Indiv | 0 | 0 |  | Práce |  |  |  | POL1_1
85 | 057 | Tepelná a hluková Izolace minerální vatou tl. 60 mm | m2 | 179 |  | 0 |  | 0 |  | 0 | 21 | 0 | 0 | 0 | 0 | 0 |  | Vlastní | Indiv | 0 | 0 |  | Práce |  |  |  | POL1_1
86 | 058 | Oplechování izolace ve venkovním prostředí Pz plechem | m2 | 5 |  | 0 |  | 0 |  | 0 | 21 | 0 | 0 | 0 | 0 | 0 |  | Vlastní | Indiv | 0 | 0 |  | Práce |  |  |  | POL1_1
87 | 059 | Sdružené Cu potrubí chlazení d16/10 mm vč. kaučukové izolace tl. 9 mm a komunikačního vodiče | m | 57 |  | 0 |  | 0 |  | 0 | 21 | 0 | 0 | 0 | 0 | 0 |  | Vlastní | Indiv | 0 | 0 |  | Práce |  |  |  | POL1_1
88 | 060 | Doplnění chladiva R410A dle požadavků výrobce | soub | 1 |  | 0 |  | 0 |  | 0 | 21 | 0 | 0 | 0 | 0 | 0 |  | Vlastní | Indiv | 0 | 0 |  | Práce |  |  |  | POL1_1
89 | 061 | Čidlo CO2 se signálem 0-10 V | ks | 17 |  | 0 |  | 0 |  | 0 | 21 | 0 | 0 | 0 | 0 | 0 |  | Vlastní | Indiv | 0 | 0 |  | Práce |  |  |  | POL1_1
90 | 062 | Čidlo vlhkosti se signálem 0-10 V | ks | 4 |  | 0 |  | 0 |  | 0 | 21 | 0 | 0 | 0 | 0 | 0 |  | Vlastní | Indiv | 0 | 0 |  | Práce |  |  |  | POL1_1
[25 empty] | 15 | 21 | DPH
| Celkem |  |  |  |  | 0 | [18 empty] | 0 | 0 | SUM
END
Note on S6: Jedná se o informaci, zda se jedná o položku, která je do rozpočtu zadána z cenové soustavy RTS, nebo vlastní.
Note on T6: Jedná se o název CÚ, která je zadána u položky rozpočtu

## SO016 el.sil. Pol
Položkový soupis prací a dodávek | [26 empty] | #TypZaznamu#
S: | BH/005 | Dům dětí a mladeže Areál perla 01, Ústí nad Orlicí | [24 empty] | STA
O: | SO016 | Elektro-silnoproud | [21 empty] | STA |  |  | OBJ
R: | el.sil. | SO 016 | [24 empty] | ROZ
P.č. | Číslo položky | Název položky | MJ | Množství | Cena / MJ | Celkem | Dodávka | Dodávka celk. | Montáž | Montáž celk. | DPH | Cena s DPH | Hmotnost / MJ | Hmotnost celk.(t) | Dem. hmotnost / MJ | Dem. hmotnost celk.(t) | Ceník | Cen. soustava / platnost | Cenová úroveň | Nhod / MJ | Nhod celk. | Dodavatel | Typ položky
Díl: | _1 | Rozvaděče |  |  |  | 0 |  | 0 |  | 0 |  | 0 |  | 0 |  | 0 |  |  |  |  | 0 | [5 empty] | DIL
1 | Pol__1 | RH - viz. výkres rozvaděče, viz schéma rozvaděče | kpl | 1 |  | 0 |  | 0 |  | 0 | 21 | 0 | 0 | 0 | 0 | 0 |  | Vlastní | Indiv | 0 | 0 |  | Specifikace |  |  |  | POL3_0
2 | Pol__2 | R1PP - viz. výkres rozvaděče, viz schéma rozvaděče | kpl | 1 |  | 0 |  | 0 |  | 0 | 21 | 0 | 0 | 0 | 0 | 0 |  | Vlastní | Indiv | 0 | 0 |  | Specifikace |  |  |  | POL3_0
3 | Pol__3 | R1NP - viz. výkres rozvaděče, viz schéma rozvaděče | kpl | 1 |  | 0 |  | 0 |  | 0 | 21 | 0 | 0 | 0 | 0 | 0 |  | Vlastní | Indiv | 0 | 0 |  | Specifikace |  |  |  | POL3_0
4 | Pol__4 | R2NP - viz. výkres rozvaděče, viz schéma rozvaděče | kpl | 1 |  | 0 |  | 0 |  | 0 | 21 | 0 | 0 | 0 | 0 | 0 |  | Vlastní | Indiv | 0 | 0 |  | Specifikace |  |  |  | POL3_0
5 | Pol__5 | RE, modulová skříň pro nepřímé měření, hlavní jistič před elektroměrem 100A | kpl | 1 |  | 0 |  | 0 |  | 0 | 21 | 0 | 0 | 0 | 0 | 0 |  | Vlastní | Indiv | 0 | 0 |  | Práce |  |  |  | POL1_1
Díl: | _2 | UPS |  |  |  | 0 |  | 0 |  | 0 |  | 0 |  | 0 |  | 0 |  |  |  |  | 0 | [5 empty] | DIL
6 | Pol__1 | UPS 1000VA 3f, záloha 100% větrání CHÚC a světlíku na 15min. | kpl | 1 |  | 0 |  | 0 |  | 0 | 21 | 0 | 0 | 0 | 0 | 0 |  | Vlastní | Indiv | 0 | 0 |  | R-položka |  |  |  | POL12_0
7 | Pol__2 | Instalace UPS - připojení, zprovoznění a zkoušky | kpl | 1 |  | 0 |  | 0 |  | 0 | 21 | 0 | 0 | 0 | 0 | 0 |  | Vlastní | Indiv | 0 | 0 |  | R-položka |  |  |  | POL12_0
8 | Pol__3 | Doprava, stěhování na pozici | kpl | 1 |  | 0 |  | 0 |  | 0 | 21 | 0 | 0 | 0 | 0 | 0 |  | Vlastní | Indiv | 0 | 0 |  | R-položka |  |  |  | POL12_0
9 | Pol__4 | Rozvaděč RPO - odjištění vývodů UPS ventilace CHÚC a světlíku, dodávkou UPS | kpl | 1 |  | 0 |  | 0 |  | 0 | 21 | 0 | 0 | 0 | 0 | 0 |  | Vlastní | Indiv | 0 | 0 |  | R-položka |  |  |  | POL12_0
Díl: | _3 | Svítidla a světelné zdroje |  |  |  | 0 |  | 0 |  | 0 |  | 0 |  | 0 |  | 0 |  |  |  |  | 0 | [5 empty] | DIL
10 | Pol__1 | L1 - LED panel svítidlo 52W, 5800lm, IP40 | ks | 80 |  | 0 |  | 0 |  | 0 | 21 | 0 | 0 | 0 | 0 | 0 |  | Vlastní | Indiv | 0 | 0 |  | R-položka |  |  |  | POL12_0
11 | Pol__2 | L2 - LED panel svítidlo 35W, 3000lm, IP44 | ks | 47 |  | 0 |  | 0 |  | 0 | 21 | 0 | 0 | 0 | 0 | 0 |  | Vlastní | Indiv | 0 | 0 |  | R-položka |  |  |  | POL12_0
12 | Pol__3 | L3 - LED panel svítidlo 27W, 2400lm, IP44 | ks | 40 |  | 0 |  | 0 |  | 0 | 21 | 0 | 0 | 0 | 0 | 0 |  | Vlastní | Indiv | 0 | 0 |  | R-položka |  |  |  | POL12_0
13 | Pol__4 | L4 - LED svítidlo 38W, 4400lm, IP40 | ks | 6 |  | 0 |  | 0 |  | 0 | 21 | 0 | 0 | 0 | 0 | 0 |  | Vlastní | Indiv | 0 | 0 |  | R-položka |  |  |  | POL12_0
14 | Pol__5 | L5 - LED svítidlo 40W, 5500lm, IP65 | ks | 18 |  | 0 |  | 0 |  | 0 | 21 | 0 | 0 | 0 | 0 | 0 |  | Vlastní | Indiv | 0 | 0 |  | Specifikace |  |  |  | POL3_0
15 | Pol__6 | L6 - LED svítidlo 215W, 22700lm, IP65, DALI předřadník | ks | 15 |  | 0 |  | 0 |  | 0 | 21 | 0 | 0 | 0 | 0 | 0 |  | Vlastní | Indiv | 0 | 0 |  | Specifikace |  |  |  | POL3_0
16 | Pol__7 | L7 - LED svítidlo kulaté zapuštěné do podlahy, 150W | ks | 4 |  | 0 |  | 0 |  | 0 | 21 | 0 | 0 | 0 | 0 | 0 |  | Vlastní | Indiv | 0 | 0 |  | Specifikace |  |  |  | POL3_0
17 | Pol__8 | NO - Přisazené LED nouzové osvětlení 3W | ks | 12 |  | 0 |  | 0 |  | 0 | 21 | 0 | 0 | 0 | 0 | 0 |  | Vlastní | Indiv | 0 | 0 |  | Specifikace |  |  |  | POL3_0
18 | Pol__9 | NO2 - Přisazené LED nouzové osvětlení 6W | ks | 4 |  | 0 |  | 0 |  | 0 | 21 | 0 | 0 | 0 | 0 | 0 |  | Vlastní | Indiv | 0 | 0 |  | Specifikace |  |  |  | POL3_0
19 | Pol__10 | Přisazené LED nouzové osvětlení 8W s piktogramem | ks | 43 |  | 0 |  | 0 |  | 0 | 21 | 0 | 0 | 0 | 0 | 0 |  | Vlastní | Indiv | 0 | 0 |  | Specifikace |  |  |  | POL3_0
20 | Pol__11 | Nastavení Dali systému osvětlení víceúčelové haly, nastavení systému del požadavků uživatele | kpl | 1 |  | 0 |  | 0 |  | 0 | 21 | 0 | 0 | 0 | 0 | 0 |  | Vlastní | Indiv | 0 | 0 |  | Práce |  |  |  | POL1_1
Díl: | _4 | Přístroje |  |  |  | 0 |  | 0 |  | 0 |  | 0 |  | 0 |  | 0 |  |  |  |  | 0 | [5 empty] | DIL
21 | Pol__1 | Spínač 230V/10A IP20, řazení 1, včetně krytu a rámečku | ks | 33 |  | 0 |  | 0 |  | 0 | 21 | 0 | 0 | 0 | 0 | 0 |  | Vlastní | Indiv | 0 | 0 |  | R-položka |  |  |  | POL12_0
22 | Pol__2 | Spínač 230V/10A IP44, řazení 1, včetně krytu a rámečku | ks | 1 |  | 0 |  | 0 |  | 0 | 21 | 0 | 0 | 0 | 0 | 0 |  | Vlastní | Indiv | 0 | 0 |  | R-položka |  |  |  | POL12_0
23 | Pol__3 | Spínač 230V/10A IP20, řazení 6, včetně krytu a rámečku | ks | 4 |  | 0 |  | 0 |  | 0 | 21 | 0 | 0 | 0 | 0 | 0 |  | Vlastní | Indiv | 0 | 0 |  | R-položka |  |  |  | POL12_0
24 | Pol__4 | Spínač 230V/10A, řazení 5, včetně příslušenství | ks | 13 |  | 0 |  | 0 |  | 0 | 21 | 0 | 0 | 0 | 0 | 0 |  | Vlastní | Indiv | 0 | 0 |  | R-položka |  |  |  | POL12_0
25 | Pol__5 | Spínač žaluziový s blokováním | ks | 18 |  | 0 |  | 0 |  | 0 | 21 | 0 | 0 | 0 | 0 | 0 |  | Vlastní | Indiv | 0 | 0 |  | R-položka |  |  |  | POL12_0
26 | Pol__6 | Tlačítko řaženi 1/0 | ks | 6 |  | 0 |  | 0 |  | 0 | 21 | 0 | 0 | 0 | 0 | 0 |  | Vlastní | Indiv | 0 | 0 |  | R-položka |  |  |  | POL12_0
27 | Pol__7 | Mini input unit pro systém DALI vstupní jednotka | ks | 6 |  | 0 |  | 0 |  | 0 | 21 | 0 | 0 | 0 | 0 | 0 |  | Vlastní | Indiv | 0 | 0 |  | R-položka |  |  |  | POL12_0
28 | Pol__8 | Tlačítko TOTAL/CENTRAL STOP | ks | 2 |  | 0 |  | 0 |  | 0 | 21 | 0 | 0 | 0 | 0 | 0 |  | Vlastní | Indiv | 0 | 0 |  | R-položka |  |  |  | POL12_0
29 | Pol__9 | Tlačítkový hlásič požárního odvětrání CHÚC A | ks | 5 |  | 0 |  | 0 |  | 0 | 21 | 0 | 0 | 0 | 0 | 0 |  | Vlastní | Indiv | 0 | 0 |  | R-položka |  |  |  | POL12_0
30 | Pol__10 | Snímač pohybu 180°, releóvý výstup 6A/230V, IP20, na povrch, dosah 9m | ks | 22 |  | 0 |  | 0 |  | 0 | 21 | 0 | 0 | 0 | 0 | 0 |  | Vlastní | Indiv | 0 | 0 |  | R-položka |  |  |  | POL12_0
31 | Pol__11 | Snímač pohybu 360°, releóvý výstup 6A/230V, IP20, na povrch, dosah 9m | ks | 26 |  | 0 |  | 0 |  | 0 | 21 | 0 | 0 | 0 | 0 | 0 |  | Vlastní | Indiv | 0 | 0 |  | Specifikace |  |  |  | POL3_0
32 | Pol__12 | Zásuvka 230V/16A, IP20, včetně krytu a rámečku | ks | 189 |  | 0 |  | 0 |  | 0 | 21 | 0 | 0 | 0 | 0 | 0 |  | Vlastní | Indiv | 0 | 0 |  | Specifikace |  |  |  | POL3_0
33 | Pol__13 | Zásuvka 230V/16A, IP44, včetně krytu a rámečku | ks | 1 |  | 0 |  | 0 |  | 0 | 21 | 0 | 0 | 0 | 0 | 0 |  | Vlastní | Indiv | 0 | 0 |  | Specifikace |  |  |  | POL3_0
34 | Pol__14 | Zásuvka 230V/16A, USB nabíječka, IP20, včetně krytu a rámečku | ks | 15 |  | 0 |  | 0 |  | 0 | 21 | 0 | 0 | 0 | 0 | 0 |  | Vlastní | Indiv | 0 | 0 |  | Specifikace |  |  |  | POL3_0
35 | Pol__15 | Zásuvka 230V/16A, IP20, včetně příslušenství, do podlahové krabice, červená, modul 45x45 | ks | 102 |  | 0 |  | 0 |  | 0 | 21 | 0 | 0 | 0 | 0 | 0 |  | Vlastní | Indiv | 0 | 0 |  | Specifikace |  |  |  | POL3_0
36 | Pol__16 | Zásuvka 400V/16A, IP54 nástěnná | ks | 3 |  | 0 |  | 0 |  | 0 | 21 | 0 | 0 | 0 | 0 | 0 |  | Vlastní | Indiv | 0 | 0 |  | Specifikace |  |  |  | POL3_0
37 | Pol__17 | Podlahová krabice 8 modulů | ks | 17 |  | 0 |  | 0 |  | 0 | 21 | 0 | 0 | 0 | 0 | 0 |  | Vlastní | Indiv | 0 | 0 |  | Specifikace |  |  |  | POL3_0
38 | Pol__18 | Autonomní opticko-kouřový hlásič s reléovým výstupem | ks | 1 |  | 0 |  | 0 |  | 0 | 21 | 0 | 0 | 0 | 0 | 0 |  | Vlastní | Indiv | 0 | 0 |  | Specifikace |  |  |  | POL3_0
39 | Pol__19 | Zdroj 24V AC pro ovldádání VZT | ks | 4 |  | 0 |  | 0 |  | 0 | 21 | 0 | 0 | 0 | 0 | 0 |  | Vlastní | Indiv | 0 | 0 |  | Specifikace |  |  |  | POL3_0
40 | Pol__20 | Universální krabice KU 68 | ks | 465 |  | 0 |  | 0 |  | 0 | 21 | 0 | 0 | 0 | 0 | 0 |  | Vlastní | Indiv | 0 | 0 |  | Specifikace |  |  |  | POL3_0
Díl: | _5 | Kabelové trasy |  |  |  | 0 |  | 0 |  | 0 |  | 0 |  | 0 |  | 0 |  |  |  |  | 0 | [5 empty] | DIL
41 | Pol__1 | Žlab kabelový plechový perforovaný 200x50, včetně zavěšení a příslušenství, pásový zinek 10 - 20 µm | m | 56 |  | 0 |  | 0 |  | 0 | 21 | 0 | 0 | 0 | 0 | 0 |  | Vlastní | Indiv | 0 | 0 |  | R-položka |  |  |  | POL12_0
42 | Pol__2 | Žlab kabelový plechový perforovaný 150x50, včetně zavěšení a příslušenství, pásový zinek 10 - 20 µm | m | 60 |  | 0 |  | 0 |  | 0 | 21 | 0 | 0 | 0 | 0 | 0 |  | Vlastní | Indiv | 0 | 0 |  | R-položka |  |  |  | POL12_0
43 | Pol__3 | Žlab kabelový plechový perforovaný 100x50, včetně zavěšení a příslušenství, pásový zinek 10 - 20 µm | m | 34 |  | 0 |  | 0 |  | 0 | 21 | 0 | 0 | 0 | 0 | 0 |  | Vlastní | Indiv | 0 | 0 |  | R-položka |  |  |  | POL12_0
44 | Pol__4 | Žlab kabelový plechový plný s víkem 100x50, včetně zavěšení a příslušenství, pásový zinek 10 - 20 µm | m | 8 |  | 0 |  | 0 |  | 0 | 21 | 0 | 0 | 0 | 0 | 0 |  | Vlastní | Indiv | 0 | 0 |  | R-položka |  |  |  | POL12_0
45 | Pol__5 | Kabelový žlab požární 50x50 mm P45, včetně zavěšení a příslušenství, pásový zinek 10 - 20 µm | m | 24 |  | 0 |  | 0 |  | 0 | 21 | 0 | 0 | 0 | 0 | 0 |  | Vlastní | Indiv | 0 | 0 |  | R-položka |  |  |  | POL12_1
46 | Pol__6 | Příchytky do stropu/stěny | ks | 3850 |  | 0 |  | 0 |  | 0 | 21 | 0 | 0 | 0 | 0 | 0 |  | Vlastní | Indiv | 0 | 0 |  | R-položka |  |  |  | POL12_0
47 | Pol__7 | Kabelová příchytka, rozestup 0,3 m, vč. protipožární kotvy, P45R | ks | 1146 |  | 0 |  | 0 |  | 0 | 21 | 0 | 0 | 0 | 0 | 0 |  | Vlastní | Indiv | 0 | 0 |  | Práce |  |  |  | POL1_1
48 | Pol__8 | Příchytka HLP | ks | 1140 |  | 0 |  | 0 |  | 0 | 21 | 0 | 0 | 0 | 0 | 0 |  | Vlastní | Indiv | 0 | 0 |  | R-položka |  |  |  | POL12_0
49 | Pol__9 | Příchytka 25 | ks | 830 |  | 0 |  | 0 |  | 0 | 21 | 0 | 0 | 0 | 0 | 0 |  | Vlastní | Indiv | 0 | 0 |  | R-položka |  |  |  | POL12_0
50 | Pol__10 | Drážky pro kabeláž ve zdivu do 30x50mm, včetně zapravení | m | 445 |  | 0 |  | 0 |  | 0 | 21 | 0 | 0 | 0 | 0 | 0 |  | Vlastní | Indiv | 0 | 0 |  | R-položka |  |  |  | POL12_0
51 | Pol__11 | Instalační trubka ohebná 25mm | m | 900 |  | 0 |  | 0 |  | 0 | 21 | 0 | 0 | 0 | 0 | 0 |  | Vlastní | Indiv | 0 | 0 |  | R-položka |  |  |  | POL12_0
52 | Pol__12 | Chránička pr.40 mm | m | 150 |  | 0 |  | 0 |  | 0 | 21 | 0 | 0 | 0 | 0 | 0 |  | Vlastní | Indiv | 0 | 0 |  | R-položka |  |  |  | POL12_0
53 | Pol__13 | Chránička pr.50 mm | m | 140 |  | 0 |  | 0 |  | 0 | 21 | 0 | 0 | 0 | 0 | 0 |  | Vlastní | Indiv | 0 | 0 |  | R-položka |  |  |  | POL12_0
54 | Pol__14 | Výkopové práce, včetně pískového lože, uložení kabelu, výstražné folie a zasypání výkopu | m | 12 |  | 0 |  | 0 |  | 0 | 21 | 0 | 0 | 0 | 0 | 0 |  | Vlastní | Indiv | 0 | 0 |  | R-položka |  |  |  | POL12_0
Díl: | _6 | Kabely a vodiče |  |  |  | 0 |  | 0 |  | 0 |  | 0 |  | 0 |  | 0 |  |  |  |  | 0 | [5 empty] | DIL
55 | Pol__1 | AHKE-R-J 4x95 | m | 97 |  | 0 |  | 0 |  | 0 | 21 | 0 | 0 | 0 | 0 | 0 |  | Vlastní | Indiv | 0 | 0 |  | R-položka |  |  |  | POL12_0
56 | Pol__2 | PRAFlaSafe-J 5x25 | m | 35 |  | 0 |  | 0 |  | 0 | 21 | 0 | 0 | 0 | 0 | 0 |  | Vlastní | Indiv | 0 | 0 |  | R-položka |  |  |  | POL12_0
57 | Pol__3 | PRAFlaSafe-J 5x16 | m | 41 |  | 0 |  | 0 |  | 0 | 21 | 0 | 0 | 0 | 0 | 0 |  | Vlastní | Indiv | 0 | 0 |  | R-položka |  |  |  | POL12_0
58 | Pol__4 | PRAFlaSafe-J 5x10 | m | 132 |  | 0 |  | 0 |  | 0 | 21 | 0 | 0 | 0 | 0 | 0 |  | Vlastní | Indiv | 0 | 0 |  | R-položka |  |  |  | POL12_0
59 | Pol__5 | PRAFlaSafe-J 5x6 | m | 194 |  | 0 |  | 0 |  | 0 | 21 | 0 | 0 | 0 | 0 | 0 |  | Vlastní | Indiv | 0 | 0 |  | R-položka |  |  |  | POL12_0
60 | Pol__6 | PRAFlaSafe-J 5x4 | m | 42 |  | 0 |  | 0 |  | 0 | 21 | 0 | 0 | 0 | 0 | 0 |  | Vlastní | Indiv | 0 | 0 |  | R-položka |  |  |  | POL12_0
61 | Pol__7 | PRAFlaSafe-J 5x2,5 | m | 325 |  | 0 |  | 0 |  | 0 | 21 | 0 | 0 | 0 | 0 | 0 |  | Vlastní | Indiv | 0 | 0 |  | R-položka |  |  |  | POL12_0
62 | Pol__8 | PRAFlaSafe-J 5x1,5 | m | 1952 |  | 0 |  | 0 |  | 0 | 21 | 0 | 0 | 0 | 0 | 0 |  | Vlastní | Indiv | 0 | 0 |  | R-položka |  |  |  | POL12_0
63 | Pol__11 | PRAFlaSafe-J 3x2,5 | m | 3536 |  | 0 |  | 0 |  | 0 | 21 | 0 | 0 | 0 | 0 | 0 |  | Vlastní | Indiv | 0 | 0 |  | R-položka |  |  |  | POL12_0
64 | Pol__12 | PRAFlaSafe-J 3x1,5 | m | 2672 |  | 0 |  | 0 |  | 0 | 21 | 0 | 0 | 0 | 0 | 0 |  | Vlastní | Indiv | 0 | 0 |  | R-položka |  |  |  | POL12_0
65 | Pol__15 | PRAFlaSafe-O 2x1,5 | m | 234 |  | 0 |  | 0 |  | 0 | 21 | 0 | 0 | 0 | 0 | 0 |  | Vlastní | Indiv | 0 | 0 |  | R-položka |  |  |  | POL12_0
66 | Pol__17 | PRAFlaDur-O 3x1,5 P45R | m | 122 |  | 0 |  | 0 |  | 0 | 21 | 0 | 0 | 0 | 0 | 0 |  | Vlastní | Indiv | 0 | 0 |  | R-položka |  |  |  | POL12_0
67 | Pol__18 | CYA 25 ZŽ | m | 72 |  | 0 |  | 0 |  | 0 | 21 | 0 | 0 | 0 | 0 | 0 |  | Vlastní | Indiv | 0 | 0 |  | R-položka |  |  |  | POL12_0
68 | Pol__19 | CYA 16 ZŽ | m | 42 |  | 0 |  | 0 |  | 0 | 21 | 0 | 0 | 0 | 0 | 0 |  | Vlastní | Indiv | 0 | 0 |  | R-položka |  |  |  | POL12_0
69 | Pol__20 | CYA 6 ZŽ | m | 246 |  | 0 |  | 0 |  | 0 | 21 | 0 | 0 | 0 | 0 | 0 |  | Vlastní | Indiv | 0 | 0 |  | R-položka |  |  |  | POL12_0
70 | Pol__21 | CYA 2,5 ZŽ | m | 321 |  | 0 |  | 0 |  | 0 | 21 | 0 | 0 | 0 | 0 | 0 |  | Vlastní | Indiv | 0 | 0 |  | Specifikace |  |  |  | POL3_0
Díl: | _7 | Kabely a vodiče prosportovní výbavu |  |  |  | 0 |  | 0 |  | 0 |  | 0 |  | 0 |  | 0 |  |  |  |  | 0 | [5 empty] | DIL
71 | Pol__1 | PRAFlaSafe-J 5x1,5 | m | 115 |  | 0 |  | 0 |  | 0 | 21 | 0 | 0 | 0 | 0 | 0 |  | Vlastní | Indiv | 0 | 0 |  | R-položka |  |  |  | POL12_0
Díl: | _8 | Kabely a vodiče pro TZB |  |  |  | 0 |  | 0 |  | 0 |  | 0 |  | 0 |  | 0 |  |  |  |  | 0 | [5 empty] | DIL
72 | Pol__1 | PRAFlaSafe-J 5x1,5 | m | 162 |  | 0 |  | 0 |  | 0 | 21 | 0 | 0 | 0 | 0 | 0 |  | Vlastní | Indiv | 0 | 0 |  | R-položka |  |  |  | POL12_0
73 | Pol__2 | PRFlaGuard 2x2x0,8 | m | 312 |  | 0 |  | 0 |  | 0 | 21 | 0 | 0 | 0 | 0 | 0 |  | Vlastní | Indiv | 0 | 0 |  | R-položka |  |  |  | POL12_0
74 | Pol__3 | PRAFlaSafe-O 2x1,5 | m | 1760 |  | 0 |  | 0 |  | 0 | 21 | 0 | 0 | 0 | 0 | 0 |  | Vlastní | Indiv | 0 | 0 |  | R-položka |  |  |  | POL12_0
75 | Pol__4 | PRAFlaSafe-O 4x1,5 | m | 78 |  | 0 |  | 0 |  | 0 | 21 | 0 | 0 | 0 | 0 | 0 |  | Vlastní | Indiv | 0 | 0 |  | R-položka |  |  |  | POL12_0
76 | Pol__5 | FTP kabel Cat. 5e, LSOH | m | 2358 |  | 0 |  | 0 |  | 0 | 21 | 0 | 0 | 0 | 0 | 0 |  | Vlastní | Indiv | 0 | 0 |  | R-položka |  |  |  | POL12_0
Díl: | _9 | Hromosvod a uzemnění |  |  |  | 0 |  | 0 |  | 0 |  | 0 |  | 0 |  | 0 |  |  |  |  | 0 | [5 empty] | DIL
77 | Pol__7 | Vodič AlMgSi 8mm | m | 686 |  | 0 |  | 0 |  | 0 | 21 | 0 | 0 | 0 | 0 | 0 |  | Vlastní | Indiv | 0 | 0 |  | R-položka |  |  |  | POL12_1
78 | Pol__1 | Ochranný úhelník FeZn včetně držáků | ks | 11 |  | 0 |  | 0 |  | 0 | 21 | 0 | 0 | 0 | 0 | 0 |  | Vlastní | Indiv | 0 | 0 |  | Práce |  |  |  | POL1_1
79 | Pol__4 | Pásek FeZn 30x4mm v zemi | m | 357 |  | 0 |  | 0 |  | 0 | 21 | 0 | 0 | 0 | 0 | 0 |  | Vlastní | Indiv | 0 | 0 |  | R-položka |  |  |  | POL12_0
80 | Pol__5 | Drát FeZn 10mm | m | 223 |  | 0 |  | 0 |  | 0 | 21 | 0 | 0 | 0 | 0 | 0 |  | Vlastní | Indiv | 0 | 0 |  | R-položka |  |  |  | POL12_0
81 | Pol__6 | Podpěra vedení na plochou střechu | ks | 466 |  | 0 |  | 0 |  | 0 | 21 | 0 | 0 | 0 | 0 | 0 |  | Vlastní | Indiv | 0 | 0 |  | R-položka |  |  |  | POL12_0
82 | Pol__7 | Podpěra vedení do zdiva | ks | 220 |  | 0 |  | 0 |  | 0 | 21 | 0 | 0 | 0 | 0 | 0 |  | Vlastní | Indiv | 0 | 0 |  | R-položka |  |  |  | POL12_0
83 | Pol__8 | Zkušební svorka SZ | ks | 11 |  | 0 |  | 0 |  | 0 | 21 | 0 | 0 | 0 | 0 | 0 |  | Vlastní | Indiv | 0 | 0 |  | R-položka |  |  |  | POL12_0
84 | Pol__9 | Svorka SR3 | ks | 28 |  | 0 |  | 0 |  | 0 | 21 | 0 | 0 | 0 | 0 | 0 |  | Vlastní | Indiv | 0 | 0 |  | R-položka |  |  |  | POL12_0
85 | Pol__10 | Svorka SR2 | ks | 46 |  | 0 |  | 0 |  | 0 | 21 | 0 | 0 | 0 | 0 | 0 |  | Vlastní | Indiv | 0 | 0 |  | R-položka |  |  |  | POL12_0
86 | Pol__11 | Svorka universální SU (SS) | ks | 154 |  | 0 |  | 0 |  | 0 | 21 | 0 | 0 | 0 | 0 | 0 |  | Vlastní | Indiv | 0 | 0 |  | R-položka |  |  |  | POL12_0
87 | Pol__12 | Svorka křížová SK | ks | 55 |  | 0 |  | 0 |  | 0 | 21 | 0 | 0 | 0 | 0 | 0 |  | Vlastní | Indiv | 0 | 0 |  | R-položka |  |  |  | POL12_0
88 | Pol__13 | Svařovaný spoj + ochr.nátěr | ks | 20 |  | 0 |  | 0 |  | 0 | 21 | 0 | 0 | 0 | 0 | 0 |  | Vlastní | Indiv | 0 | 0 |  | Práce |  |  |  | POL1_1
89 | Pol__14 | Pomocný jímač | m | 15 |  | 0 |  | 0 |  | 0 | 21 | 0 | 0 | 0 | 0 | 0 |  | Vlastní | Indiv | 0 | 0 |  | R-položka |  |  |  | POL12_0
90 | Pol__15 | Ekvipotenciální svorkovnice | ks | 1 |  | 0 |  | 0 |  | 0 | 21 | 0 | 0 | 0 | 0 | 0 |  | Vlastní | Indiv | 0 | 0 |  | R-položka |  |  |  | POL12_0
91 | Pol__16 | Zemnící svorka na potrubí včetně pásku Cu | kpl. | 50 |  | 0 |  | 0 |  | 0 | 21 | 0 | 0 | 0 | 0 | 0 |  | Vlastní | Indiv | 0 | 0 |  | R-položka |  |  |  | POL12_0
Díl: | 799 | Ostatní |  |  |  | 0 |  | 0 |  | 0 |  | 0 |  | 0 |  | 0 |  |  |  |  | 0 | [5 empty] | DIL
92 | Pol__1 | Protipožární ucpávky, nátěry | m2 | 5 |  | 0 |  | 0 |  | 0 | 21 | 0 | 0 | 0 | 0 | 0 |  | Vlastní | Indiv | 0 | 0 |  | Práce |  |  |  | POL1_7
93 | Pol__2 | Zazdění (upevnění) rozvaděče | ks | 5 |  | 0 |  | 0 |  | 0 | 21 | 0 | 0 | 0 | 0 | 0 |  | Vlastní | Indiv | 0 | 0 |  | Práce |  |  |  | POL1_7
94 | Pol__3 | Prostupy konstrukcemi (sekání, vrtání, bourání) | kpl. | 1 |  | 0 |  | 0 |  | 0 | 21 | 0 | 0 | 0 | 0 | 0 |  | Vlastní | Indiv | 0 | 0 |  | R-položka |  |  |  | POL12_0
95 | Pol__6 | Koordinace a součinnost s technologem | kpl. | 1 |  | 0 |  | 0 |  | 0 | 21 | 0 | 0 | 0 | 0 | 0 |  | Vlastní | Indiv | 0 | 0 |  | R-položka |  |  |  | POL12_0
96 | Pol__7 | Pomocné práce | hod. | 45 |  | 0 |  | 0 |  | 0 | 21 | 0 | 0 | 0 | 0 | 0 |  | Vlastní | Indiv | 0 | 0 |  | R-položka |  |  |  | POL12_0
97 | Pol__8 | Pomocný instalační materiál (sádra, svorky, příchytky,atd.) | kpl. | 1 |  | 0 |  | 0 |  | 0 | 21 | 0 | 0 | 0 | 0 | 0 |  | Vlastní | Indiv | 0 | 0 |  | R-položka |  |  |  | POL12_0
98 | Pol__9 | HZS | kpl. | 1 |  | 0 |  | 0 |  | 0 | 21 | 0 | 0 | 0 | 0 | 0 |  | Vlastní | Indiv | 0 | 0 |  | Práce |  |  |  | POL1_7
99 | Pol__10 | Doprava, mechanizace | kpl. | 1 |  | 0 |  | 0 |  | 0 | 21 | 0 | 0 | 0 | 0 | 0 |  | Vlastní | Indiv | 0 | 0 |  | R-položka |  |  |  | POL12_0
100 | Pol__11 | Komplexní zkoušky,zkušební provoz | kpl. | 1 |  | 0 |  | 0 |  | 0 | 21 | 0 | 0 | 0 | 0 | 0 |  | Vlastní | Indiv | 0 | 0 |  | R-položka |  |  |  | POL12_0
101 | Pol__12 | Projekt skutečného provedení | kpl. | 1 |  | 0 |  | 0 |  | 0 | 21 | 0 | 0 | 0 | 0 | 0 |  | Vlastní | Indiv | 0 | 0 |  | R-položka |  |  |  | POL12_0
102 | Pol__13 | Ostatní režijní a vedlejší náklady | kpl. | 1 |  | 0 |  | 0 |  | 0 | 21 | 0 | 0 | 0 | 0 | 0 |  | Vlastní | Indiv | 0 | 0 |  | Práce |  |  |  | POL1_7
103 | Pol__14 | Realizační dokumentace | hod. | 39 |  | 0 |  | 0 |  | 0 | 21 | 0 | 0 | 0 | 0 | 0 |  | Vlastní | Indiv | 0 | 0 |  | R-položka |  |  |  | POL12_0
104 | Pol__15 | Dokumentace skutečného provedení | hod. | 66 |  | 0 |  | 0 |  | 0 | 21 | 0 | 0 | 0 | 0 | 0 |  | Vlastní | Indiv | 0 | 0 |  | OPN |  |  |  | POL13_0
105 | Pol__16 | Revize elektroinstalací a rozvaděčů | kpl. | 1 |  | 0 |  | 0 |  | 0 | 21 | 0 | 0 | 0 | 0 | 0 |  | Vlastní | Indiv | 0 | 0 |  | Práce |  |  |  | POL1_7
106 | Pol__17 | Měření osvětlenosti | kpl. | 1 |  | 0 |  | 0 |  | 0 | 21 | 0 | 0 | 0 | 0 | 0 |  | Vlastní | Indiv | 0 | 0 |  | Práce |  |  |  | POL1_7
[25 empty] | 15 | 21 | DPH
| Celkem |  |  |  |  | 0 | [18 empty] | 0 | 0 | SUM
END
Note on S6: Jedná se o informaci, zda se jedná o položku, která je do rozpočtu zadána z cenové soustavy RTS, nebo vlastní.
Note on T6: Jedná se o název CÚ, která je zadána u položky rozpočtu

## SO017 el.slab. Pol
Položkový soupis prací a dodávek | [26 empty] | #TypZaznamu#
S: | BH/005 | Dům dětí a mladeže Areál perla 01, Ústí nad Orlicí | [24 empty] | STA
O: | SO017 | Elektro-slaboproud | [21 empty] | STA |  |  | OBJ
R: | el.slab. | Elektro-slaboproud | [24 empty] | ROZ
P.č. | Číslo položky | Název položky | MJ | Množství | Cena / MJ | Celkem | Dodávka | Dodávka celk. | Montáž | Montáž celk. | DPH | Cena s DPH | Hmotnost / MJ | Hmotnost celk.(t) | Dem. hmotnost / MJ | Dem. hmotnost celk.(t) | Ceník | Cen. soustava / platnost | Cenová úroveň | Nhod / MJ | Nhod celk. | Dodavatel | Typ položky
Díl: | Data |  |  |  |  | 0 |  | 0 |  | 0 |  | 0 |  | 0 |  | 0 |  |  |  |  | 0 | [5 empty] | DIL
1 | Pol__1 | Datový rozvaděč - 19" datový rozvaděč, výška 42U, šíře 600mm, hloubka 600mm, vč. patch panelů 48port, a 24port, FO patch panelů 24port, vyvazovacích panelů, napájecího panelu, přepěťových ochran, | kpl | 1 |  | 0 |  | 0 |  | 0 | 21 | 0 | 0 | 0 | 0 | 0 |  | Vlastní | Indiv | 0 | 0 |  | Specifikace |  |  |  | POL3_0
|  | ventilačních jednotek a termostatu, optických van, LC kontektorů, datových konektorů RJ 45, perforovaných polic, montážních sad a příslušenství | [24 empty] | POP | ventilačních jednotek a termostatu, optických van, LC kontektorů, datových konektorů RJ 45, perforovaných polic, montážních sad a příslušenství
2 | Pol__5 | Zásuvka SK 2xRJ45 UTP Cat. 6, včetně příslušenství | ks | 37 |  | 0 |  | 0 |  | 0 | 21 | 0 | 0 | 0 | 0 | 0 |  | Vlastní | Indiv | 0 | 0 |  | Specifikace |  |  |  | POL3_0
3 | Pol__3 | Zásuvka SK 2xRJ45 UTP Cat. 6 do podlahové krabice, modul 45mm | ks | 17 |  | 0 |  | 0 |  | 0 | 21 | 0 | 0 | 0 | 0 | 0 |  | Vlastní | Indiv | 0 | 0 |  | Specifikace |  |  |  | POL3_0
4 | Pol__6 | Měření datového portu a vypracování protokolu | ks | 108 |  | 0 |  | 0 |  | 0 | 21 | 0 | 0 | 0 | 0 | 0 |  | Vlastní | Indiv | 0 | 0 |  | Práce |  |  |  | POL1_1
5 | Pol__7 | Kabel UTP Cat 5e, LSOH | m | 6486 |  | 0 |  | 0 |  | 0 | 21 | 0 | 0 | 0 | 0 | 0 |  | Vlastní | Indiv | 0 | 0 |  | Specifikace |  |  |  | POL3_0
6 | Pol__10 | Příchytky kabelu do stropu | ks | 2200 |  | 0 |  | 0 |  | 0 | 21 | 0 | 0 | 0 | 0 | 0 |  | Vlastní | Indiv | 0 | 0 |  | Specifikace |  |  |  | POL3_0
7 | Pol__11 | Elektroinstalační trubka průměr 20mm, ohebná, samozhášivá, nízká mechanická pevnost, vč.uložení,, komplet | m | 420 |  | 0 |  | 0 |  | 0 | 21 | 0 | 0 | 0 | 0 | 0 |  | Vlastní | Indiv | 0 | 0 |  | Specifikace |  |  |  | POL3_0
8 | Pol__12 | Elektroinstalační trubka průměr 25mm, ohebná, samozhášivá, nízká mechanická pevnost, vč.uložení,, komplet | m | 190 |  | 0 |  | 0 |  | 0 | 21 | 0 | 0 | 0 | 0 | 0 |  | Vlastní | Indiv | 0 | 0 |  | Specifikace |  |  |  | POL3_0
9 | Pol__13 | Patch Cord Cat.5e 0,5m - 2m | ks | 108 |  | 0 |  | 0 |  | 0 | 21 | 0 | 0 | 0 | 0 | 0 |  | Vlastní | Indiv | 0 | 0 |  | Specifikace |  |  |  | POL3_0
10 | Pol__15 | Zapojení | kpl | 1 |  | 0 |  | 0 |  | 0 | 21 | 0 | 0 | 0 | 0 | 0 |  | Vlastní | Indiv | 0 | 0 |  | Práce |  |  |  | POL1_1
11 | Pol__16 | Oživení | kpl | 1 |  | 0 |  | 0 |  | 0 | 21 | 0 | 0 | 0 | 0 | 0 |  | Vlastní | Indiv | 0 | 0 |  | Práce |  |  |  | POL1_1
12 | Pol__17 | Školení obsluhy | kpl | 1 |  | 0 |  | 0 |  | 0 | 21 | 0 | 0 | 0 | 0 | 0 |  | Vlastní | Indiv | 0 | 0 |  | Specifikace |  |  |  | POL3_0
13 | Pol__18 | Uživatelské manuály | kpl | 1 |  | 0 |  | 0 |  | 0 | 21 | 0 | 0 | 0 | 0 | 0 |  | Vlastní | Indiv | 0 | 0 |  | Specifikace |  |  |  | POL3_0
14 | Pol__20 | Popis prvků a tras | kpl | 1 |  | 0 |  | 0 |  | 0 | 21 | 0 | 0 | 0 | 0 | 0 |  | Vlastní | Indiv | 0 | 0 |  | Specifikace |  |  |  | POL3_0
15 | Pol__21 | Revize | kpl | 1 |  | 0 |  | 0 |  | 0 | 21 | 0 | 0 | 0 | 0 | 0 |  | Vlastní | Indiv | 0 | 0 |  | Práce |  |  |  | POL1_1
Díl: | Jednotný č |  |  |  |  | 0 |  | 0 |  | 0 |  | 0 |  | 0 |  | 0 |  |  |  |  | 0 | [5 empty] | DIL
16 | Pol__1 | Hlavní signální hodiny SAH 72 – DCF, včetně zdroje | ks | 1 |  | 0 |  | 0 |  | 0 | 21 | 0 | 0 | 0 | 0 | 0 |  | Vlastní | Indiv | 0 | 0 |  | Práce |  |  |  | POL1_1
17 | Pol__2 | Podružné hodiny pr. 28 cm | ks | 18 |  | 0 |  | 0 |  | 0 | 21 | 0 | 0 | 0 | 0 | 0 |  | Vlastní | Indiv | 0 | 0 |  | Specifikace |  |  |  | POL3_0
18 | Pol__3 | Podružné hodiny pr.40 cm | ks | 14 |  | 0 |  | 0 |  | 0 | 21 | 0 | 0 | 0 | 0 | 0 |  | Vlastní | Indiv | 0 | 0 |  | R-položka |  |  |  | POL12_0
19 | Pol__4 | Konzole pro dvojité hodiny pr. 40cm | ks | 7 |  | 0 |  | 0 |  | 0 | 21 | 0 | 0 | 0 | 0 | 0 |  | Vlastní | Indiv | 0 | 0 |  | Specifikace |  |  |  | POL3_0
20 | Pol__5 | Výkonný zvonek, U=18-30V | ks | 8 |  | 0 |  | 0 |  | 0 | 21 | 0 | 0 | 0 | 0 | 0 |  | Vlastní | Indiv | 0 | 0 |  | R-položka |  |  |  | POL12_0
21 | Pol__6 | Kabel PRAFlaSafe 3x1,5 | m | 492 |  | 0 |  | 0 |  | 0 | 21 | 0 | 0 | 0 | 0 | 0 |  | Vlastní | Indiv | 0 | 0 |  | Specifikace |  |  |  | POL3_0
22 | Pol__7 | Příchytky kabelu do stropu | ks | 350 |  | 0 |  | 0 |  | 0 | 21 | 0 | 0 | 0 | 0 | 0 |  | Vlastní | Indiv | 0 | 0 |  | R-položka |  |  |  | POL12_0
23 | Pol__8 | Zapojení | kpl | 1 |  | 0 |  | 0 |  | 0 | 21 | 0 | 0 | 0 | 0 | 0 |  | Vlastní | Indiv | 0 | 0 |  | Práce |  |  |  | POL1_1
24 | Pol__9 | Oživení systému | kpl | 1 |  | 0 |  | 0 |  | 0 | 21 | 0 | 0 | 0 | 0 | 0 |  | Vlastní | Indiv | 0 | 0 |  | Specifikace |  |  |  | POL3_0
25 | Pol__10 | Naprogramování systému | kpl | 1 |  | 0 |  | 0 |  | 0 | 21 | 0 | 0 | 0 | 0 | 0 |  | Vlastní | Indiv | 0 | 0 |  | R-položka |  |  |  | POL12_0
26 | Pol__11 | Revize | kpl | 1 |  | 0 |  | 0 |  | 0 | 21 | 0 | 0 | 0 | 0 | 0 |  | Vlastní | Indiv | 0 | 0 |  | Práce |  |  |  | POL1_1
27 | Pol__12 | Školení obsluhy | kpl | 1 |  | 0 |  | 0 |  | 0 | 21 | 0 | 0 | 0 | 0 | 0 |  | Vlastní | Indiv | 0 | 0 |  | R-položka |  |  |  | POL12_0
28 | Pol__13 | Uživatelské manuály | kpl | 1 |  | 0 |  | 0 |  | 0 | 21 | 0 | 0 | 0 | 0 | 0 |  | Vlastní | Indiv | 0 | 0 |  | R-položka |  |  |  | POL12_0
29 | Pol__14 | Popis prvků a tras | kpl | 1 |  | 0 |  | 0 |  | 0 | 21 | 0 | 0 | 0 | 0 | 0 |  | Vlastní | Indiv | 0 | 0 |  | Specifikace |  |  |  | POL3_0
Díl: | EZS |  |  |  |  | 0 |  | 0 |  | 0 |  | 0 |  | 0 |  | 0 |  |  |  |  | 0 | [5 empty] | DIL
30 | Pol__1 | Ústředna EZS, napájecího zdroje, skříně oceloplechové, akumulátoru, GSM modulu | ks | 1 |  | 0 |  | 0 |  | 0 | 21 | 0 | 0 | 0 | 0 | 0 |  | Vlastní | Indiv | 0 | 0 |  | R-položka |  |  |  | POL12_0
31 | Pol__2 | LAN modul | ks | 1 |  | 0 |  | 0 |  | 0 | 21 | 0 | 0 | 0 | 0 | 0 |  | Vlastní | Indiv | 0 | 0 |  | R-položka |  |  |  | POL12_0
32 | Pol__3 | Pomocný zdroj 12V DC zálohovaný | ks | 3 |  | 0 |  | 0 |  | 0 | 21 | 0 | 0 | 0 | 0 | 0 |  | Vlastní | Indiv | 0 | 0 |  | R-položka |  |  |  | POL12_0
33 | Pol__4 | Ovládací klávesnice EZS | ks | 6 |  | 0 |  | 0 |  | 0 | 21 | 0 | 0 | 0 | 0 | 0 |  | Vlastní | Indiv | 0 | 0 |  | R-položka |  |  |  | POL12_0
34 | Pol__5 | Expander - 8vstupů/4výstupy | ks | 5 |  | 0 |  | 0 |  | 0 | 21 | 0 | 0 | 0 | 0 | 0 |  | Vlastní | Indiv | 0 | 0 |  | R-položka |  |  |  | POL12_0
35 | Pol__6 | PIR detektor pohybu 180° nástěnný | ks | 21 |  | 0 |  | 0 |  | 0 | 21 | 0 | 0 | 0 | 0 | 0 |  | Vlastní | Indiv | 0 | 0 |  | R-položka |  |  |  | POL12_0
36 | Pol__7 | Magnetický kontakt | ks | 11 |  | 0 |  | 0 |  | 0 | 21 | 0 | 0 | 0 | 0 | 0 |  | Vlastní | Indiv | 0 | 0 |  | R-položka |  |  |  | POL12_0
37 | Pol__8 | Propojovací krabice 18+2 pájecí svorky | ks | 15 |  | 0 |  | 0 |  | 0 | 21 | 0 | 0 | 0 | 0 | 0 |  | Vlastní | Indiv | 0 | 0 |  | Specifikace |  |  |  | POL3_0
38 | Pol__9 | Trubka PVC d=25mm vč. Příchytek a tvarovek | m | 450 |  | 0 |  | 0 |  | 0 | 21 | 0 | 0 | 0 | 0 | 0 |  | Vlastní | Indiv | 0 | 0 |  | R-položka |  |  |  | POL12_0
39 | Pol__11 | Kabel FTP cat. 5e, LSOH | m | 954 |  | 0 |  | 0 |  | 0 | 21 | 0 | 0 | 0 | 0 | 0 |  | Vlastní | Indiv | 0 | 0 |  | R-položka |  |  |  | POL12_0
40 | Pol__12 | Kabel PRAFlaSafe 2x1,5 | m | 220 |  | 0 |  | 0 |  | 0 | 21 | 0 | 0 | 0 | 0 | 0 |  | Vlastní | Indiv | 0 | 0 |  | R-položka |  |  |  | POL12_0
41 | Pol__13 | Příchytky kabelu do stropu | ks | 650 |  | 0 |  | 0 |  | 0 | 21 | 0 | 0 | 0 | 0 | 0 |  | Vlastní | Indiv | 0 | 0 |  | R-položka |  |  |  | POL12_0
42 | Pol__14 | Oživení systému | kpl | 1 |  | 0 |  | 0 |  | 0 | 21 | 0 | 0 | 0 | 0 | 0 |  | Vlastní | Indiv | 0 | 0 |  | R-položka |  |  |  | POL12_0
43 | Pol__15 | Naprogramování systému | kpl | 1 |  | 0 |  | 0 |  | 0 | 21 | 0 | 0 | 0 | 0 | 0 |  | Vlastní | Indiv | 0 | 0 |  | Specifikace |  |  |  | POL3_0
44 | Pol__16 | Revize | kpl | 1 |  | 0 |  | 0 |  | 0 | 21 | 0 | 0 | 0 | 0 | 0 |  | Vlastní | Indiv | 0 | 0 |  | R-položka |  |  |  | POL12_1
45 | Pol__17 | Školení obsluhy | kpl | 1 |  | 0 |  | 0 |  | 0 | 21 | 0 | 0 | 0 | 0 | 0 |  | Vlastní | Indiv | 0 | 0 |  | R-položka |  |  |  | POL12_0
46 | Pol__18 | Uživatelské manuály | kpl | 1 |  | 0 |  | 0 |  | 0 | 21 | 0 | 0 | 0 | 0 | 0 |  | Vlastní | Indiv | 0 | 0 |  | R-položka |  |  |  | POL12_0
47 | Pol__19 | Popis prvků a tras | kpl | 1 |  | 0 |  | 0 |  | 0 | 21 | 0 | 0 | 0 | 0 | 0 |  | Vlastní | Indiv | 0 | 0 |  | Specifikace |  |  |  | POL3_0
48 | Pol__20 | Zakončovací odpory | kpl | 1 |  | 0 |  | 0 |  | 0 | 21 | 0 | 0 | 0 | 0 | 0 |  | Vlastní | Indiv | 0 | 0 |  | R-položka |  |  |  | POL12_0
Díl: | Domácí tel |  |  |  |  | 0 |  | 0 |  | 0 |  | 0 |  | 0 |  | 0 |  |  |  |  | 0 | [5 empty] | DIL
49 | Pol__1 | Řídící jednotka domácího telefonu, digitální plně programovatelná, dvoudrátový systém, vč. Zdroje,, boxu plechového | ks | 1 |  | 0 |  | 0 |  | 0 | 21 | 0 | 0 | 0 | 0 | 0 |  | Vlastní | Indiv | 0 | 0 |  | R-položka |  |  |  | POL12_0
50 | Pol__2 | Vnitřní audio stanice | ks | 4 |  | 0 |  | 0 |  | 0 | 21 | 0 | 0 | 0 | 0 | 0 |  | Vlastní | Indiv | 0 | 0 |  | Práce |  |  |  | POL1_1
51 | Pol__3 | Vstupní audio komunikátor - tablo, audio modul, 4x tlačítko, rámeček, nerezové provedení antivandal | ks | 1 |  | 0 |  | 0 |  | 0 | 21 | 0 | 0 | 0 | 0 | 0 |  | Vlastní | Indiv | 0 | 0 |  | R-položka |  |  |  | POL12_0
52 | Pol__4 | Kabel UTP cat. 5e, LSOH | m | 296 |  | 0 |  | 0 |  | 0 | 21 | 0 | 0 | 0 | 0 | 0 |  | Vlastní | Indiv | 0 | 0 |  | R-položka |  |  |  | POL12_0
53 | Pol__5 | Příchytky kabelu do stropu | ks | 150 |  | 0 |  | 0 |  | 0 | 21 | 0 | 0 | 0 | 0 | 0 |  | Vlastní | Indiv | 0 | 0 |  | R-položka |  |  |  | POL12_0
54 | Pol__6 | Zapojení | kpl | 1 |  | 0 |  | 0 |  | 0 | 21 | 0 | 0 | 0 | 0 | 0 |  | Vlastní | Indiv | 0 | 0 |  | R-položka |  |  |  | POL12_1
55 | Pol__7 | Oživení | kpl | 1 |  | 0 |  | 0 |  | 0 | 21 | 0 | 0 | 0 | 0 | 0 |  | Vlastní | Indiv | 0 | 0 |  | Práce |  |  |  | POL1_1
56 | Pol__8 | Revize | kpl | 1 |  | 0 |  | 0 |  | 0 | 21 | 0 | 0 | 0 | 0 | 0 |  | Vlastní | Indiv | 0 | 0 |  | R-položka |  |  |  | POL12_1
57 | Pol__9 | Školení obsluhy | kpl | 1 |  | 0 |  | 0 |  | 0 | 21 | 0 | 0 | 0 | 0 | 0 |  | Vlastní | Indiv | 0 | 0 |  | R-položka |  |  |  | POL12_0
58 | Pol__10 | Uživatelské manuály | kpl | 1 |  | 0 |  | 0 |  | 0 | 21 | 0 | 0 | 0 | 0 | 0 |  | Vlastní | Indiv | 0 | 0 |  | R-položka |  |  |  | POL12_0
59 | Pol__11 | Popis prvků a tras | kpl | 1 |  | 0 |  | 0 |  | 0 | 21 | 0 | 0 | 0 | 0 | 0 |  | Vlastní | Indiv | 0 | 0 |  | R-položka |  |  |  | POL12_0
Díl: | Přivolání |  |  |  |  | 0 |  | 0 |  | 0 |  | 0 |  | 0 |  | 0 |  |  |  |  | 0 | [5 empty] | DIL
60 | Pol__1 | Ústředna přivolání pomoci vč. Zdroje | ks | 1 |  | 0 |  | 0 |  | 0 | 21 | 0 | 0 | 0 | 0 | 0 |  | Vlastní | Indiv | 0 | 0 |  | R-položka |  |  |  | POL12_0
61 | Pol__2 | Volací tlačítko s táhlem a LED kontrolkou, vč. montážní krabice | ks | 2 |  | 0 |  | 0 |  | 0 | 21 | 0 | 0 | 0 | 0 | 0 |  | Vlastní | Indiv | 0 | 0 |  | R-položka |  |  |  | POL12_0
62 | Pol__3 | Volací tlačítko s LED kontrolkou, vč. montážní krabice | ks | 2 |  | 0 |  | 0 |  | 0 | 21 | 0 | 0 | 0 | 0 | 0 |  | Vlastní | Indiv | 0 | 0 |  | R-položka |  |  |  | POL12_0
63 | Pol__4 | Modul kontrolní s alarmem, vč. montážní krabice | ks | 2 |  | 0 |  | 0 |  | 0 | 21 | 0 | 0 | 0 | 0 | 0 |  | Vlastní | Indiv | 0 | 0 |  | R-položka |  |  |  | POL12_0
64 | Pol__5 | Zařízení pro potvrzení volání, vč. montážní krabice | ks | 2 |  | 0 |  | 0 |  | 0 | 21 | 0 | 0 | 0 | 0 | 0 |  | Vlastní | Indiv | 0 | 0 |  | Práce |  |  |  | POL1_1
65 | Pol__6 | Kabel PRAFlaSafe 4x1 | m | 325 |  | 0 |  | 0 |  | 0 | 21 | 0 | 0 | 0 | 0 | 0 |  | Vlastní | Indiv | 0 | 0 |  | R-položka |  |  |  | POL12_0
66 | Pol__7 | Příchytky kabelu do stropu | ks | 150 |  | 0 |  | 0 |  | 0 | 21 | 0 | 0 | 0 | 0 | 0 |  | Vlastní | Indiv | 0 | 0 |  | R-položka |  |  |  | POL12_0
67 | Pol__8 | Zapojení | kpl | 1 |  | 0 |  | 0 |  | 0 | 21 | 0 | 0 | 0 | 0 | 0 |  | Vlastní | Indiv | 0 | 0 |  | Práce |  |  |  | POL1_1
68 | Pol__9 | Oživení | kpl | 1 |  | 0 |  | 0 |  | 0 | 21 | 0 | 0 | 0 | 0 | 0 |  | Vlastní | Indiv | 0 | 0 |  | Práce |  |  |  | POL1_1
69 | Pol__10 | Revize | kpl | 1 |  | 0 |  | 0 |  | 0 | 21 | 0 | 0 | 0 | 0 | 0 |  | Vlastní | Indiv | 0 | 0 |  | Práce |  |  |  | POL1_1
70 | Pol__11 | Školení obsluhy | kpl | 1 |  | 0 |  | 0 |  | 0 | 21 | 0 | 0 | 0 | 0 | 0 |  | Vlastní | Indiv | 0 | 0 |  | R-položka |  |  |  | POL12_0
71 | Pol__12 | Uživatelské manuály | kpl | 1 |  | 0 |  | 0 |  | 0 | 21 | 0 | 0 | 0 | 0 | 0 |  | Vlastní | Indiv | 0 | 0 |  | R-položka |  |  |  | POL12_0
72 | Pol__13 | Popis prvků a tras | kpl | 1 |  | 0 |  | 0 |  | 0 | 21 | 0 | 0 | 0 | 0 | 0 |  | Vlastní | Indiv | 0 | 0 |  | R-položka |  |  |  | POL12_0
Díl: | Časomíra |  |  |  |  | 0 |  | 0 |  | 0 |  | 0 |  | 0 |  | 0 |  |  |  |  | 0 | [5 empty] | DIL
73 | Pol__1 | Časomíra hlavní , ovládací pult, piezosiréna - zobrazení skóre, hrací čas, perioda, sety, výsledky, setů, fauly, čísla hráčů, trestný čas, podání, držení míče, time out, číslo hráče, fauly a body u | kpl | 1 |  | 0 |  | 0 |  | 0 | 21 | 0 | 0 | 0 | 0 | 0 |  | Vlastní | Indiv | 0 | 0 |  | R-položka |  |  |  | POL12_0
|  | basketbalu, názvy týmů - výška číslic 30 cm - hrací čas, skóre, perioda, fauly, sety, 23 cm - čísla hráčů, trestný čas, výsledky setů (5 setů), 10,5 cm - čísla hráče a body u basketbalu a 16 cm - textový řádek | [24 empty] | POP | basketbalu, názvy týmů - výška číslic 30 cm - hrací čas, skóre, perioda, fauly, sety, 23 cm - čísla hráčů, trestný čas, výsledky setů (5 setů), 10,5 cm - čísla hráče a body u basketbalu a 16 cm - textový řádek
74 | Pol__3 | Odpočet útočného času - výška číslic 30cm - útok, 16cm - hrací čas | ks | 2 |  | 0 |  | 0 |  | 0 | 21 | 0 | 0 | 0 | 0 | 0 |  | Vlastní | Indiv | 0 | 0 |  | R-položka |  |  |  | POL12_0
75 | Pol__4 | Sestava sirén (2ks velmi hlasitých sirén, 2ks piezo) | kpl | 1 |  | 0 |  | 0 |  | 0 | 21 | 0 | 0 | 0 | 0 | 0 |  | Vlastní | Indiv | 0 | 0 |  | R-položka |  |  |  | POL12_0
76 | Pol__5 | Šipka k basketbalu | ks | 1 |  | 0 |  | 0 |  | 0 | 21 | 0 | 0 | 0 | 0 | 0 |  | Vlastní | Indiv | 0 | 0 |  | R-položka |  |  |  | POL12_0
77 | Pol__6 | Basketbalové světelné rámy | kpl | 1 |  | 0 |  | 0 |  | 0 | 21 | 0 | 0 | 0 | 0 | 0 |  | Vlastní | Indiv | 0 | 0 |  | R-položka |  |  |  | POL12_0
78 | Pol__7 | Kabel FTP cat. 5e, LSOH | m | 145 |  | 0 |  | 0 |  | 0 | 21 | 0 | 0 | 0 | 0 | 0 |  | Vlastní | Indiv | 0 | 0 |  | R-položka |  |  |  | POL12_0
79 | Pol__8 | Kabel SYKFY 15x2x0,5 | m | 45 |  | 0 |  | 0 |  | 0 | 21 | 0 | 0 | 0 | 0 | 0 |  | Vlastní | Indiv | 0 | 0 |  | R-položka |  |  |  | POL12_0
80 | Pol__9 | Příchytky kabelu do stropu | ks | 300 |  | 0 |  | 0 |  | 0 | 21 | 0 | 0 | 0 | 0 | 0 |  | Vlastní | Indiv | 0 | 0 |  | R-položka |  |  |  | POL12_0
81 | Pol__10 | Zapojení | kpl | 1 |  | 0 |  | 0 |  | 0 | 21 | 0 | 0 | 0 | 0 | 0 |  | Vlastní | Indiv | 0 | 0 |  | R-položka |  |  |  | POL12_1
82 | Pol__11 | Oživení systému | kpl | 1 |  | 0 |  | 0 |  | 0 | 21 | 0 | 0 | 0 | 0 | 0 |  | Vlastní | Indiv | 0 | 0 |  | R-položka |  |  |  | POL12_0
83 | Pol__12 | Revize | kpl | 1 |  | 0 |  | 0 |  | 0 | 21 | 0 | 0 | 0 | 0 | 0 |  | Vlastní | Indiv | 0 | 0 |  | Práce |  |  |  | POL1_1
84 | Pol__13 | Školení obsluhy | kpl | 1 |  | 0 |  | 0 |  | 0 | 21 | 0 | 0 | 0 | 0 | 0 |  | Vlastní | Indiv | 0 | 0 |  | R-položka |  |  |  | POL12_0
85 | Pol__14 | Uživatelské manuály | kpl | 1 |  | 0 |  | 0 |  | 0 | 21 | 0 | 0 | 0 | 0 | 0 |  | Vlastní | Indiv | 0 | 0 |  | R-položka |  |  |  | POL12_0
86 | Pol__15 | Popis prvků a tras | kpl | 1 |  | 0 |  | 0 |  | 0 | 21 | 0 | 0 | 0 | 0 | 0 |  | Vlastní | Indiv | 0 | 0 |  | R-položka |  |  |  | POL12_0
Díl: | Ozvučení v |  |  |  |  | 0 |  | 0 |  | 0 |  | 0 |  | 0 |  | 0 |  |  |  |  | 0 | [5 empty] | DIL
87 | Pol__1 | JPA 1505 rozhlasová ústředna | ks | 1 |  | 0 |  | 0 |  | 0 | 21 | 0 | 0 | 0 | 0 | 0 |  | Vlastní | Indiv | 0 | 0 |  | R-položka |  |  |  | POL12_0
88 | Pol__2 | RP 122 podhledový reproduktor bez transformátoru | ks | 8 |  | 0 |  | 0 |  | 0 | 21 | 0 | 0 | 0 | 0 | 0 |  | Vlastní | Indiv | 0 | 0 |  | R-položka |  |  |  | POL12_0
89 | Pol__3 | MBD 830 bezdrátový mikrofon diverzitní ruční | ks | 1 |  | 0 |  | 0 |  | 0 | 21 | 0 | 0 | 0 | 0 | 0 |  | Vlastní | Indiv | 0 | 0 |  | R-položka |  |  |  | POL12_0
90 | Pol__4 | BCW 1500A profesionální subwoofer aktivní | ks | 1 |  | 0 |  | 0 |  | 0 | 21 | 0 | 0 | 0 | 0 | 0 |  | Vlastní | Indiv | 0 | 0 |  | R-položka |  |  |  | POL12_0
91 | Pol__5 | Reproduktorový kabel profesionální 2x2,5 mm2 | m | 125 |  | 0 |  | 0 |  | 0 | 21 | 0 | 0 | 0 | 0 | 0 |  | Vlastní | Indiv | 0 | 0 |  | R-položka |  |  |  | POL12_0
92 | Pol__6 | Stíněný kabel profesionální 2 žíly | m | 85 |  | 0 |  | 0 |  | 0 | 21 | 0 | 0 | 0 | 0 | 0 |  | Vlastní | Indiv | 0 | 0 |  | R-položka |  |  |  | POL12_0
93 | Pol__7 | Příchytky kabelu do stropu | ks | 180 |  | 0 |  | 0 |  | 0 | 21 | 0 | 0 | 0 | 0 | 0 |  | Vlastní | Indiv | 0 | 0 |  | R-položka |  |  |  | POL12_0
94 | Pol__8 | Konektory | kpl | 1 |  | 0 |  | 0 |  | 0 | 21 | 0 | 0 | 0 | 0 | 0 |  | Vlastní | Indiv | 0 | 0 |  | R-položka |  |  |  | POL12_1
95 | Pol__9 | Zapojení | kpl | 1 |  | 0 |  | 0 |  | 0 | 21 | 0 | 0 | 0 | 0 | 0 |  | Vlastní | Indiv | 0 | 0 |  | R-položka |  |  |  | POL12_1
96 | Pol__10 | Oživení systému | kpl | 1 |  | 0 |  | 0 |  | 0 | 21 | 0 | 0 | 0 | 0 | 0 |  | Vlastní | Indiv | 0 | 0 |  | R-položka |  |  |  | POL12_0
97 | Pol__11 | Revize | kpl | 1 |  | 0 |  | 0 |  | 0 | 21 | 0 | 0 | 0 | 0 | 0 |  | Vlastní | Indiv | 0 | 0 |  | Práce |  |  |  | POL1_1
98 | Pol__12 | Školení obsluhy | kpl | 1 |  | 0 |  | 0 |  | 0 | 21 | 0 | 0 | 0 | 0 | 0 |  | Vlastní | Indiv | 0 | 0 |  | R-položka |  |  |  | POL12_0
99 | Pol__13 | Uživatelské manuály | kpl | 1 |  | 0 |  | 0 |  | 0 | 21 | 0 | 0 | 0 | 0 | 0 |  | Vlastní | Indiv | 0 | 0 |  | R-položka |  |  |  | POL12_0
100 | Pol__14 | Popis prvků a tras | kpl | 1 |  | 0 |  | 0 |  | 0 | 21 | 0 | 0 | 0 | 0 | 0 |  | Vlastní | Indiv | 0 | 0 |  | R-položka |  |  |  | POL12_0
Díl: | STA |  |  |  |  | 0 |  | 0 |  | 0 |  | 0 |  | 0 |  | 0 |  |  |  |  | 0 | [5 empty] | DIL
101 | Pol__1 | Ústředna STA | ks | 1 |  | 0 |  | 0 |  | 0 | 21 | 0 | 0 | 0 | 0 | 0 |  | Vlastní | Indiv | 0 | 0 |  | R-položka |  |  |  | POL12_0
102 | Pol__2 | Anténní sestava pro příjem pozemního a FM/AM signálu | ks | 1 |  | 0 |  | 0 |  | 0 | 21 | 0 | 0 | 0 | 0 | 0 |  | Vlastní | Indiv | 0 | 0 |  | R-položka |  |  |  | POL12_0
103 | Pol__3 | Výložník pro uchycenní anténní sestavy | ks | 1 |  | 0 |  | 0 |  | 0 | 21 | 0 | 0 | 0 | 0 | 0 |  | Vlastní | Indiv | 0 | 0 |  | R-položka |  |  |  | POL12_0
104 | Pol__4 | Zásuvka STA - TV/R/SAT povrchová montáž , bílá | ks | 3 |  | 0 |  | 0 |  | 0 | 21 | 0 | 0 | 0 | 0 | 0 |  | Vlastní | Indiv | 0 | 0 |  | Práce |  |  |  | POL1_1
105 | Pol__5 | Televize SMART LED, 146cm, 4K Ultra HD | ks | 1 |  | 0 |  | 0 |  | 0 | 21 | 0 | 0 | 0 | 0 | 0 |  | Vlastní | Indiv | 0 | 0 |  | R-položka |  |  |  | POL12_0
106 | Pol__6 | Pojízdný stojan & držák na jednu obrazovku 37" - 70" | ks | 1 |  | 0 |  | 0 |  | 0 | 21 | 0 | 0 | 0 | 0 | 0 |  | Vlastní | Indiv | 0 | 0 |  | R-položka |  |  |  | POL12_0
107 | Pol__7 | Kabel koaxiální 75 Ohm LSNH | m | 182 |  | 0 |  | 0 |  | 0 | 21 | 0 | 0 | 0 | 0 | 0 |  | Vlastní | Indiv | 0 | 0 |  | R-položka |  |  |  | POL12_0
108 | Pol__8 | Kabel koaxiální 75 Ohm venkovní provedení | m | 45 |  | 0 |  | 0 |  | 0 | 21 | 0 | 0 | 0 | 0 | 0 |  | Vlastní | Indiv | 0 | 0 |  | R-položka |  |  |  | POL12_0
109 | Pol__9 | Příchytky kabelu do stropu | ks | 120 |  | 0 |  | 0 |  | 0 | 21 | 0 | 0 | 0 | 0 | 0 |  | Vlastní | Indiv | 0 | 0 |  | R-položka |  |  |  | POL12_0
110 | Pol__10 | Oživení systému | kpl | 1 |  | 0 |  | 0 |  | 0 | 21 | 0 | 0 | 0 | 0 | 0 |  | Vlastní | Indiv | 0 | 0 |  | R-položka |  |  |  | POL12_0
111 | Pol__11 | Naprogramování systému | kpl | 1 |  | 0 |  | 0 |  | 0 | 21 | 0 | 0 | 0 | 0 | 0 |  | Vlastní | Indiv | 0 | 0 |  | R-položka |  |  |  | POL12_0
Díl: | Trasy |  |  |  |  | 0 |  | 0 |  | 0 |  | 0 |  | 0 |  | 0 |  |  |  |  | 0 | [5 empty] | DIL
112 | Pol__1 | Kabelový žlab 200x50 mm, včetně zavěšení a příslušenství | m | 36 |  | 0 |  | 0 |  | 0 | 21 | 0 | 0 | 0 | 0 | 0 |  | Vlastní | Indiv | 0 | 0 |  | R-položka |  |  |  | POL12_1
113 | Pol__2 | Kabelový žlab 150x50 mm, včetně zavěšení a příslušenství | m | 28 |  | 0 |  | 0 |  | 0 | 21 | 0 | 0 | 0 | 0 | 0 |  | Vlastní | Indiv | 0 | 0 |  | R-položka |  |  |  | POL12_1
114 | Pol__3 | Kabelový žlab 100x50 mm, včetně zavěšení a příslušenství | m | 96 |  | 0 |  | 0 |  | 0 | 21 | 0 | 0 | 0 | 0 | 0 |  | Vlastní | Indiv | 0 | 0 |  | Práce |  |  |  | POL1_1
115 | Pol__4 | Chránička pr. 16 mm | m | 270 |  | 0 |  | 0 |  | 0 | 21 | 0 | 0 | 0 | 0 | 0 |  | Vlastní | Indiv | 0 | 0 |  | R-položka |  |  |  | POL12_0
116 | Pol__5 | Chránička pr. 50 mm | m | 80 |  | 0 |  | 0 |  | 0 | 21 | 0 | 0 | 0 | 0 | 0 |  | Vlastní | Indiv | 0 | 0 |  | R-položka |  |  |  | POL12_0
117 | Pol__6 | Prostupy zdí | kpl | 1 |  | 0 |  | 0 |  | 0 | 21 | 0 | 0 | 0 | 0 | 0 |  | Vlastní | Indiv | 0 | 0 |  | R-položka |  |  |  | POL12_0
118 | Pol__7 | Drážky pro kabeláž ve zdivu do 30x50mm, včetně zapravení | m | 214 |  | 0 |  | 0 |  | 0 | 21 | 0 | 0 | 0 | 0 | 0 |  | Vlastní | Indiv | 0 | 0 |  | R-položka |  |  |  | POL12_0
Díl: | Ostatní |  |  |  |  | 0 |  | 0 |  | 0 |  | 0 |  | 0 |  | 0 |  |  |  |  | 0 | [5 empty] | DIL
119 | Pol__1 | Svorky a příslušenství | kpl | 1 |  | 0 |  | 0 |  | 0 | 21 | 0 | 0 | 0 | 0 | 0 |  | Vlastní | Indiv | 0 | 0 |  | R-položka |  |  |  | POL12_0
120 | Pol__2 | Protipožární přepážky a ucpávky komplet | m2 | 7 |  | 0 |  | 0 |  | 0 | 21 | 0 | 0 | 0 | 0 | 0 |  | Vlastní | Indiv | 0 | 0 |  | R-položka |  |  |  | POL12_1
121 | Pol__3 | Bezbečnostní tabulky, popis tras a prvků | ks | 300 |  | 0 |  | 0 |  | 0 | 21 | 0 | 0 | 0 | 0 | 0 |  | Vlastní | Indiv | 0 | 0 |  | R-položka |  |  |  | POL12_0
122 | Pol__4 | Koordinace s dodavatelem stavby | kpl | 1 |  | 0 |  | 0 |  | 0 | 21 | 0 | 0 | 0 | 0 | 0 |  | Vlastní | Indiv | 0 | 0 |  | R-položka |  |  |  | POL12_0
123 | Pol__5 | Koordinace s profesí VZT, ÚT a chlazení | kpl | 1 |  | 0 |  | 0 |  | 0 | 21 | 0 | 0 | 0 | 0 | 0 |  | Vlastní | Indiv | 0 | 0 |  | R-položka |  |  |  | POL12_0
124 | Pol__6 | Koordinace s profesí ZTI | kpl | 1 |  | 0 |  | 0 |  | 0 | 21 | 0 | 0 | 0 | 0 | 0 |  | Vlastní | Indiv | 0 | 0 |  | R-položka |  |  |  | POL12_0
125 | Pol__7 | Koordinace s profesemi SLA a SIL | kpl | 1 |  | 0 |  | 0 |  | 0 | 21 | 0 | 0 | 0 | 0 | 0 |  | Vlastní | Indiv | 0 | 0 |  | R-položka |  |  |  | POL12_0
126 | Pol__8 | Sádra, montážní pěna | kpl | 1 |  | 0 |  | 0 |  | 0 | 21 | 0 | 0 | 0 | 0 | 0 |  | Vlastní | Indiv | 0 | 0 |  | R-položka |  |  |  | POL12_0
127 | Pol__9 | Lešení a plošiny montážní práce ve výšce | dní | 5 |  | 0 |  | 0 |  | 0 | 21 | 0 | 0 | 0 | 0 | 0 |  | Vlastní | Indiv | 0 | 0 |  | R-položka |  |  |  | POL12_0
128 | Pol__10 | Podíl prací jiných profesí | hod. | 25 |  | 0 |  | 0 |  | 0 | 21 | 0 | 0 | 0 | 0 | 0 |  | Vlastní | Indiv | 0 | 0 |  | OPN |  |  |  | POL13_0
129 | Pol__11 | Zařízení staveniště pro profesi elektro | kpl | 1 |  | 0 |  | 0 |  | 0 | 21 | 0 | 0 | 0 | 0 | 0 |  | Vlastní | Indiv | 0 | 0 |  | R-položka |  |  |  | POL12_1
130 | Pol__12 | Nepředvídatelné okolnosti v průběhu realizace akce | kpl | 1 |  | 0 |  | 0 |  | 0 | 21 | 0 | 0 | 0 | 0 | 0 |  | Vlastní | Indiv | 0 | 0 |  | R-položka |  |  |  | POL12_0
131 | Pol__13 | Dokumentace skutečného provedení | hod. | 40 |  | 0 |  | 0 |  | 0 | 21 | 0 | 0 | 0 | 0 | 0 |  | Vlastní | Indiv | 0 | 0 |  | OPN |  |  |  | POL13_0
132 | Pol__14 | Uvedení do provozu | kpl | 1 |  | 0 |  | 0 |  | 0 | 21 | 0 | 0 | 0 | 0 | 0 |  | Vlastní | Indiv | 0 | 0 |  | Práce |  |  |  | POL1_1
133 | Pol__15 | Výchozí revize | hod. | 45 |  | 0 |  | 0 |  | 0 | 21 | 0 | 0 | 0 | 0 | 0 |  | Vlastní | Indiv | 0 | 0 |  | R-položka |  |  |  | POL12_0
[25 empty] | 15 | 21 | DPH
| Celkem |  |  |  |  | 0 | [18 empty] | 0 | 0 | SUM
END
Note on S6: Jedná se o informaci, zda se jedná o položku, která je do rozpočtu zadána z cenové soustavy RTS, nebo vlastní.
Note on T6: Jedná se o název CÚ, která je zadána u položky rozpočtu

## SO018 Příp.vody Pol
Položkový soupis prací a dodávek | [26 empty] | #TypZaznamu#
S: | BH/005 | Dům dětí a mladeže Areál perla 01, Ústí nad Orlicí | [24 empty] | STA
O: | SO018 | Přípojka vody | [21 empty] | STA |  |  | OBJ
R: | Příp.vody | Přípojka vody | [24 empty] | ROZ
P.č. | Číslo položky | Název položky | MJ | Množství | Cena / MJ | Celkem | Dodávka | Dodávka celk. | Montáž | Montáž celk. | DPH | Cena s DPH | Hmotnost / MJ | Hmotnost celk.(t) | Dem. hmotnost / MJ | Dem. hmotnost celk.(t) | Ceník | Cen. soustava / platnost | Cenová úroveň | Nhod / MJ | Nhod celk. | Dodavatel | Typ položky
Díl: | 800-1 | ZEMNÍ PRÁCE |  |  |  | 0 |  | 0 |  | 0 |  | 0 |  | 0 |  | 0 |  |  |  |  | 0 | [5 empty] | DIL
1 | 132201101 | Hloubení zapažených rýh šířky do 600mm v hornině třídy č.3 do 100m3 | m3 | 61.2 |  | 0 |  | 0 |  | 0 | 21 | 0 | 0 | 0 | 0 | 0 |  | Vlastní | Indiv | 0 | 0 |  | Práce |  |  |  | POL1_1
2 | 132201109 | Příplatek za lepivost v hornině tř.3 | m3 | 61.2 |  | 0 |  | 0 |  | 0 | 21 | 0 | 0 | 0 | 0 | 0 |  | Vlastní | Indiv | 0 | 0 |  | Práce |  |  |  | POL1_1
3 | 132201201 | Hloubení zapažených rýh šířky do 2000mm v hornině třídy č.3 do 1000m3 | m3 | 61.2 |  | 0 |  | 0 |  | 0 | 21 | 0 | 0 | 0 | 0 | 0 |  | Vlastní | Indiv | 0 | 0 |  | Práce |  |  |  | POL1_1
4 | 132201209 | Příplatek za lepivost v hornině tř.3 | m3 | 61.2 |  | 0 |  | 0 |  | 0 | 21 | 0 | 0 | 0 | 0 | 0 |  | Vlastní | Indiv | 0 | 0 |  | Práce |  |  |  | POL1_1
5 | 174101101 | Zásyp sypaninou z jakékoliv horniny se zhutněním | m3 | 50.4 |  | 0 |  | 0 |  | 0 | 21 | 0 | 0 | 0 | 0 | 0 |  | Vlastní | Indiv | 0 | 0 |  | Práce |  |  |  | POL1_1
6 | 175101201 | Obsyp potrubí sypaninou podél výkopu | m3 | 10.8 |  | 0 |  | 0 |  | 0 | 21 | 0 | 0 | 0 | 0 | 0 |  | Vlastní | Indiv | 0 | 0 |  | Práce |  |  |  | POL1_1
7 | 175101209 | Příplatek za prohození sypaniny | m3 | 10.8 |  | 0 |  | 0 |  | 0 | 21 | 0 | 0 | 0 | 0 | 0 |  | Vlastní | Indiv | 0 | 0 |  | Práce |  |  |  | POL1_1
8 | 171201201 | Uložení sypaniny na skládku | m3 | 61.2 |  | 0 |  | 0 |  | 0 | 21 | 0 | 0 | 0 | 0 | 0 |  | Vlastní | Indiv | 0 | 0 |  | Práce |  |  |  | POL1_1
9 | 174101101 | Zásyp sypaninou z jakékoliv horniny se zhutněním | m3 | 50.9 |  | 0 |  | 0 |  | 0 | 21 | 0 | 0 | 0 | 0 | 0 |  | Vlastní | Indiv | 0 | 0 |  | Práce |  |  |  | POL1_1
10 | 175101201 | Obsyp potrubí sypaninou podél výkopu | m3 | 9.5 |  | 0 |  | 0 |  | 0 | 21 | 0 | 0 | 0 | 0 | 0 |  | Vlastní | Indiv | 0 | 0 |  | Práce |  |  |  | POL1_1
11 | 175101209 | Příplatek za prohození sypaniny | m3 | 9.5 |  | 0 |  | 0 |  | 0 | 21 | 0 | 0 | 0 | 0 | 0 |  | Vlastní | Indiv | 0 | 0 |  | Práce |  |  |  | POL1_1
12 | 171201201 | Uložení sypaniny na skládku | m3 | 21.6 |  | 0 |  | 0 |  | 0 | 21 | 0 | 0 | 0 | 0 | 0 |  | Vlastní | Indiv | 0 | 0 |  | Práce |  |  |  | POL1_1
13 | 151101101 | Zřízení pažení a rozepření stěn rýh pro podzemní vedení příložné do hloubky 2m | m2 | 85.8 |  | 0 |  | 0 |  | 0 | 21 | 0 | 0 | 0 | 0 | 0 |  | Vlastní | Indiv | 0 | 0 |  | Práce |  |  |  | POL1_1
14 | 151101111 | Odstranění pažení a rozepření stěn rýh pro podzemní vedení příložné do hloubky 2m | m2 | 82.8 |  | 0 |  | 0 |  | 0 | 21 | 0 | 0 | 0 | 0 | 0 |  | Vlastní | Indiv | 0 | 0 |  | Práce |  |  |  | POL1_1
15 | 161101101 | Svislé přemístění výkopku bez naložení do 2,5m, horniny tř.3 | m3 | 82.8 |  | 0 |  | 0 |  | 0 | 21 | 0 | 0 | 0 | 0 | 0 |  | Vlastní | Indiv | 0 | 0 |  | Práce |  |  |  | POL1_1
16 | 161101101 | Svislé přemístění výkopku bez naložení do 2,5m, horniny tř.3 | m3 | 82.8 |  | 0 |  | 0 |  | 0 | 21 | 0 | 0 | 0 | 0 | 0 |  | Vlastní | Indiv | 0 | 0 |  | Práce |  |  |  | POL1_1
17 | 167101101 | Nakládání výkopku nebo sypaniny do 100m2, tř.horniny 3 | m3 | 82.8 |  | 0 |  | 0 |  | 0 | 21 | 0 | 0 | 0 | 0 | 0 |  | Vlastní | Indiv | 0 | 0 |  | Práce |  |  |  | POL1_1
18 | 167101103 | Skládání výkopku nebo sypaniny do 100m2, tř.horniny 3 | m3 | 82.8 |  | 0 |  | 0 |  | 0 | 21 | 0 | 0 | 0 | 0 | 0 |  | Vlastní | Indiv | 0 | 0 |  | Práce |  |  |  | POL1_1
Díl: | 8 | Trubní vedení |  |  |  | 0 |  | 0 |  | 0 |  | 0 |  | 0 |  | 0 |  |  |  |  | 0 | [5 empty] | DIL
19 | 850265121 | Výřez na vodovodním potrubí DN100 | ks | 1 |  | 0 |  | 0 |  | 0 | 21 | 0 | 0 | 0 | 0 | 0 |  | Vlastní | Indiv | 0 | 0 |  | Práce |  |  |  | POL1_1
20 | 871371141 | Montáž vodovodního potrubí z plastických hmot PEHD D63x5,8mm | m | 40 |  | 0 |  | 0 |  | 0 | 21 | 0 | 0 | 0 | 0 | 0 |  | Vlastní | Indiv | 0 | 0 |  | Práce |  |  |  | POL1_1
21 | dodávka | Vodovodní potrubí z plastických hmot PEHD D63x5,8mm | m | 40 |  | 0 |  | 0 |  | 0 | 21 | 0 | 0 | 0 | 0 | 0 |  | Vlastní | Indiv | 0 | 0 |  | Specifikace |  |  |  | POL3_0
22 | 877211110 | Montáž vodovodních tvarovek z plastických hmot PE do D63 | ks | 9 |  | 0 |  | 0 |  | 0 | 21 | 0 | 0 | 0 | 0 | 0 |  | Vlastní | Indiv | 0 | 0 |  | Práce |  |  |  | POL1_1
23 | dodávka | Navrtávka vodovodní LITINA DN100 / PE D63 | ks | 1 |  | 0 |  | 0 |  | 0 | 21 | 0 | 0 | 0 | 0 | 0 |  | Vlastní | Indiv | 0 | 0 |  | R-položka |  |  |  | POL12_0
24 | dodávka | Šoupě vodárenské DN50(D63) | kpl | 1 |  | 0 |  | 0 |  | 0 | 21 | 0 | 0 | 0 | 0 | 0 |  | Vlastní | Indiv | 0 | 0 |  | Práce |  |  |  | POL1_1
25 | dodávka | Zemní souprava šoupátková teleskop. | ks | 1 |  | 0 |  | 0 |  | 0 | 21 | 0 | 0 | 0 | 0 | 0 |  | Vlastní | Indiv | 0 | 0 |  | R-položka |  |  |  | POL12_1
26 | dodávka | Koleno 90° PE D63 | ks | 5 |  | 0 |  | 0 |  | 0 | 21 | 0 | 0 | 0 | 0 | 0 |  | Vlastní | Indiv | 0 | 0 |  | R-položka |  |  |  | POL12_0
27 | dodávka | Poklop šoupátkový | ks | 1 |  | 0 |  | 0 |  | 0 | 21 | 0 | 0 | 0 | 0 | 0 |  | Vlastní | Indiv | 0 | 0 |  | R-položka |  |  |  | POL12_0
28 | 879221111 | Montáž napojení vodovodní přípojky | ks | 1 |  | 0 |  | 0 |  | 0 | 21 | 0 | 0 | 0 | 0 | 0 |  | Vlastní | Indiv | 0 | 0 |  | Práce |  |  |  | POL1_1
29 | 879231191 | Příplatek vodovodního potrubí za montáž v otevřeném výkopu | m | 40 |  | 0 |  | 0 |  | 0 | 21 | 0 | 0 | 0 | 0 | 0 |  | Vlastní | Indiv | 0 | 0 |  | Práce |  |  |  | POL1_1
30 | 871373121 | Příplatek vodovodního potrubí za montáž vodovodních přípojek do DN150 | ks | 1 |  | 0 |  | 0 |  | 0 | 21 | 0 | 0 | 0 | 0 | 0 |  | Vlastní | Indiv | 0 | 0 |  | Práce |  |  |  | POL1_1
31 | 891231112 | Montáž vodovodních armatur na potrubí - šoupátek DN50 | ks | 1 |  | 0 |  | 0 |  | 0 | 21 | 0 | 0 | 0 | 0 | 0 |  | Vlastní | Indiv | 0 | 0 |  | Práce |  |  |  | POL1_1
32 | 891181295 | Příplatek vodovodních armatur za montáž v objektech | ks | 1 |  | 0 |  | 0 |  | 0 | 21 | 0 | 0 | 0 | 0 | 0 |  | Vlastní | Indiv | 0 | 0 |  | Práce |  |  |  | POL1_1
[25 empty] | 15 | 21 | DPH
| Celkem |  |  |  |  | 0 | [18 empty] | 0 | 0 | SUM
END
Note on S6: Jedná se o informaci, zda se jedná o položku, která je do rozpočtu zadána z cenové soustavy RTS, nebo vlastní.
Note on T6: Jedná se o název CÚ, která je zadána u položky rozpočtu

## SO019 příp.plyn Pol
Položkový soupis prací a dodávek | [26 empty] | #TypZaznamu#
S: | BH/005 | Dům dětí a mladeže Areál perla 01, Ústí nad Orlicí | [24 empty] | STA
O: | SO019 | Přípojka plynu | [21 empty] | STA |  |  | OBJ
R: | příp.plyn | Přípojka plyn | [24 empty] | ROZ
P.č. | Číslo položky | Název položky | MJ | Množství | Cena / MJ | Celkem | Dodávka | Dodávka celk. | Montáž | Montáž celk. | DPH | Cena s DPH | Hmotnost / MJ | Hmotnost celk.(t) | Dem. hmotnost / MJ | Dem. hmotnost celk.(t) | Ceník | Cen. soustava / platnost | Cenová úroveň | Nhod / MJ | Nhod celk. | Dodavatel | Typ položky
Díl: | 800-1 | ZEMNÍ PRÁCE |  |  |  | 0 |  | 0 |  | 0 |  | 0 |  | 0.02 |  | 0 |  |  |  |  | 4.95 | [5 empty] | DIL
1 | 132201101 | Hloubení zapažených rýh šířky do 600mm v hornině třídy č.3 do 100m3 | m3 | 2.7 |  | 0 |  | 0 |  | 0 | 21 | 0 | 0 | 0 | 0 | 0 |  | Vlastní | Indiv | 0 | 0 |  | Práce |  |  |  | POL1_1
2 | 132201109 | Příplatek za lepivost v hornině tř.3 | m3 | 2.7 |  | 0 |  | 0 |  | 0 | 21 | 0 | 0 | 0 | 0 | 0 |  | Vlastní | Indiv | 0 | 0 |  | Práce |  |  |  | POL1_1
3 | 132201201 | Hloubení zapažených rýh šířky do 2000mm v hornině třídy č.3 do 1000m3 | m3 | 2.7 |  | 0 |  | 0 |  | 0 | 21 | 0 | 0 | 0 | 0 | 0 |  | Vlastní | Indiv | 0 | 0 |  | Práce |  |  |  | POL1_1
4 | 132201209 | Příplatek za lepivost v hornině tř.3 | m3 | 2.7 |  | 0 |  | 0 |  | 0 | 21 | 0 | 0 | 0 | 0 | 0 |  | Vlastní | Indiv | 0 | 0 |  | Práce |  |  |  | POL1_1
5 | 174101101 | Zásyp sypaninou z jakékoliv horniny se zhutněním | m3 | 2.2 |  | 0 |  | 0 |  | 0 | 21 | 0 | 0 | 0 | 0 | 0 |  | Vlastní | Indiv | 0 | 0 |  | Práce |  |  |  | POL1_1
6 | 175101201 | Obsyp potrubí sypaninou podél výkopu | m3 | 0.5 |  | 0 |  | 0 |  | 0 | 21 | 0 | 0 | 0 | 0 | 0 |  | Vlastní | Indiv | 0 | 0 |  | Práce |  |  |  | POL1_1
7 | 175101209 | Příplatek za prohození sypaniny | m3 | 0.5 |  | 0 |  | 0 |  | 0 | 21 | 0 | 0 | 0 | 0 | 0 |  | Vlastní | Indiv | 0 | 0 |  | Práce |  |  |  | POL1_1
8 | 171201201 | Uložení sypaniny na skládku | m3 | 2.7 |  | 0 |  | 0 |  | 0 | 21 | 0 | 0 | 0 | 0 | 0 |  | Vlastní | Indiv | 0 | 0 |  | Práce |  |  |  | POL1_1
9 | 174101101 | Zásyp sypaninou z jakékoliv horniny se zhutněním | m3 | 13.5 |  | 0 |  | 0 |  | 0 | 21 | 0 | 0 | 0 | 0 | 0 |  | Vlastní | Indiv | 0 | 0 |  | Práce |  |  |  | POL1_1
10 | 175101201 | Obsyp potrubí sypaninou podél výkopu | m3 | 4.2 |  | 0 |  | 0 |  | 0 | 21 | 0 | 0 | 0 | 0 | 0 |  | Vlastní | Indiv | 0 | 0 |  | Práce |  |  |  | POL1_1
11 | 175101209 | Příplatek za prohození sypaniny | m3 | 4.2 |  | 0 |  | 0 |  | 0 | 21 | 0 | 0 | 0 | 0 | 0 |  | Vlastní | Indiv | 0 | 0 |  | Práce |  |  |  | POL1_1
12 | 171201201 | Uložení sypaniny na skládku | m3 | 13.5 |  | 0 |  | 0 |  | 0 | 21 | 0 | 0 | 0 | 0 | 0 |  | Vlastní | Indiv | 0 | 0 |  | Práce |  |  |  | POL1_1
13 | 151101101R00 | Zřízení pažení a rozepření stěn rýh příložné pro jakoukoliv mezerovitost, hloubky do 2 m | m2 | 16.2 |  | 0 |  | 0 |  | 0 | 21 | 0 | 0.00099 | 0.02 | 0 | 0 | 800-1 | RTS 19/ I | RTS 18/ II | 0.236 | 3.82 |  | Práce |  |  |  | POL1_1
|  | pro podzemní vedení pro všechny šířky rýhy, | [24 empty] | SPI
14 | 151101111R00 | Odstranění pažení a rozepření rýh příložné , hloubky do 2 m | m2 | 16.2 |  | 0 |  | 0 |  | 0 | 21 | 0 | 0 | 0 | 0 | 0 | 800-1 | RTS 19/ I | RTS 18/ II | 0.07 | 1.13 |  | Práce |  |  |  | POL1_1
|  | pro podzemní vedení s uložením materiálu na vzdálenost do 3 m od kraje výkopu, | [24 empty] | SPI
15 | 161101101 | Svislé přemístění výkopku bez naložení do 2,5m, horniny tř.3 | m3 | 16.2 |  | 0 |  | 0 |  | 0 | 21 | 0 | 0 | 0 | 0 | 0 |  | Vlastní | Indiv | 0 | 0 |  | Práce |  |  |  | POL1_1
16 | 167101101 | Nakládání výkopku nebo sypaniny do 100m2, tř.horniny 3 | m3 | 16.2 |  | 0 |  | 0 |  | 0 | 21 | 0 | 0 | 0 | 0 | 0 |  | Vlastní | Indiv | 0 | 0 |  | Práce |  |  |  | POL1_1
17 | 167101103 | Skládání výkopku nebo sypaniny do 100m2, tř.horniny 3 | m3 | 16.2 |  | 0 |  | 0 |  | 0 | 21 | 0 | 0 | 0 | 0 | 0 |  | Vlastní | Indiv | 0 | 0 |  | Práce |  |  |  | POL1_1
Díl: | C 23-M | MONTÁŽE POTRUBÍ |  |  |  | 0 |  | 0 |  | 0 |  | 0 |  | 0 |  | 0 |  |  |  |  | 0 | [5 empty] | DIL
18 | 230205042 | Montáž potrubí PE průměru D63, tl.stěny 5,8mm | m | 5 |  | 0 |  | 0 |  | 0 | 21 | 0 | 0 | 0 | 0 | 0 |  | Vlastní | Indiv | 0 | 0 |  | Práce |  |  |  | POL1_1
19 | dodávka | Potrubí PEHD D63x5,8mm, SDR11 PE100 | m | 5 |  | 0 |  | 0 |  | 0 | 21 | 0 | 0 | 0 | 0 | 0 |  | Vlastní | Indiv | 0 | 0 |  | Práce |  |  |  | POL1_1
20 | 230205535 | Montáž trubních dílů PE průměru D63, tl.stěny 5,8mm | ks | 6 |  | 0 |  | 0 |  | 0 | 21 | 0 | 0 | 0 | 0 | 0 |  | Vlastní | Indiv | 0 | 0 |  | Práce |  |  |  | POL1_1
21 | dodávka | Navrtávací T-kus DAA D90/50, SDR11 PE100 | ks | 1 |  | 0 |  | 0 |  | 0 | 21 | 0 | 0 | 0 | 0 | 0 |  | Vlastní | Indiv | 0 | 0 |  | R-položka |  |  |  | POL12_1
22 | dodávka | Objímka MB D50, SDR11 PE100 | ks | 3 |  | 0 |  | 0 |  | 0 | 21 | 0 | 0 | 0 | 0 | 0 |  | Vlastní | Indiv | 0 | 0 |  | Specifikace |  |  |  | POL3_0
23 | dodávka | Koleno W90° D50 SDR11 PE100 | ks | 1 |  | 0 |  | 0 |  | 0 | 21 | 0 | 0 | 0 | 0 | 0 |  | Vlastní | Indiv | 0 | 0 |  | R-položka |  |  |  | POL12_0
24 | dodávka | Přechod USTR D50/DN40 | ks | 1 |  | 0 |  | 0 |  | 0 | 21 | 0 | 0 | 0 | 0 | 0 |  | Vlastní | Indiv | 0 | 0 |  | R-položka |  |  |  | POL12_0
25 | dodávka | Držák na potrubí | ks | 1 |  | 0 |  | 0 |  | 0 | 21 | 0 | 0 | 0 | 0 | 0 |  | Vlastní | Indiv | 0 | 0 |  | R-položka |  |  |  | POL12_0
26 | 230200353 | Navrtání a napojení přípojky na plynovod DN40 | ks | 1 |  | 0 |  | 0 |  | 0 | 21 | 0 | 0 | 0 | 0 | 0 |  | Vlastní | Indiv | 0 | 0 |  | Práce |  |  |  | POL1_1
27 | 230230001 | Tlakové zkoušky plynovodů předběžné vodou do DN50 | m | 5 |  | 0 |  | 0 |  | 0 | 21 | 0 | 0 | 0 | 0 | 0 |  | Vlastní | Indiv | 0 | 0 |  | Práce |  |  |  | POL1_1
28 | 230230016 | Tlakové zkoušky plynovodů hlavní vzduchem do 0,6MPa do DN50 | m | 5 |  | 0 |  | 0 |  | 0 | 21 | 0 | 0 | 0 | 0 | 0 |  | Vlastní | Indiv | 0 | 0 |  | Práce |  |  |  | POL1_1
29 | 891181295 | Kulový kohout DN40 (6/4") | ks | 1 |  | 0 |  | 0 |  | 0 | 21 | 0 | 0 | 0 | 0 | 0 |  | Vlastní | Indiv | 0 | 0 |  | Práce |  |  |  | POL1_1
30 | 891247211 | Zátka DN40 (6/4") | ks | 1 |  | 0 |  | 0 |  | 0 | 21 | 0 | 0 | 0 | 0 | 0 |  | Vlastní | Indiv | 0 | 0 |  | Práce |  |  |  | POL1_1
31 | 723239105 | Montáž armatur se 2 závity G 6/4" | ks | 1 |  | 0 |  | 0 |  | 0 | 21 | 0 | 0 | 0 | 0 | 0 |  | Vlastní | Indiv | 0 | 0 |  | Práce |  |  |  | POL1_1
32 | 723229101 | Montáž armatur s 1 závitem G 6/4" | ks | 1 |  | 0 |  | 0 |  | 0 | 21 | 0 | 0 | 0 | 0 | 0 |  | Vlastní | Indiv | 0 | 0 |  | Práce |  |  |  | POL1_1
[25 empty] | 15 | 21 | DPH
| Celkem |  |  |  |  | 0 | [18 empty] | 0 | 0 | SUM
END
Note on S6: Jedná se o informaci, zda se jedná o položku, která je do rozpočtu zadána z cenové soustavy RTS, nebo vlastní.
Note on T6: Jedná se o název CÚ, která je zadána u položky rozpočtu

## SO020 kanal.spl. Pol
Položkový soupis prací a dodávek | [26 empty] | #TypZaznamu#
S: | BH/005 | Dům dětí a mladeže Areál perla 01, Ústí nad Orlicí | [24 empty] | STA
O: | SO020 | kanalizace splašková | [21 empty] | STA |  |  | OBJ
R: | kanal.spl. | kanalizace splašková | [24 empty] | ROZ
P.č. | Číslo položky | Název položky | MJ | Množství | Cena / MJ | Celkem | Dodávka | Dodávka celk. | Montáž | Montáž celk. | DPH | Cena s DPH | Hmotnost / MJ | Hmotnost celk.(t) | Dem. hmotnost / MJ | Dem. hmotnost celk.(t) | Ceník | Cen. soustava / platnost | Cenová úroveň | Nhod / MJ | Nhod celk. | Dodavatel | Typ položky
Díl: | 800-1 | ZEMNÍ PRÁCE |  |  |  | 0 |  | 0 |  | 0 |  | 0 |  | 0 |  | 0 |  |  |  |  | 0 | [5 empty] | DIL
1 | 132201101 | Hloubení zapažených rýh šířky do 600mm v hornině třídy č.3 do 100m3 | m3 | 32.68 |  | 0 |  | 0 |  | 0 | 21 | 0 | 0 | 0 | 0 | 0 |  | Vlastní | Indiv | 0 | 0 |  | Práce |  |  |  | POL1_1
2 | 132201109 | Příplatek za lepivost v hornině tř.3 | m3 | 32.68 |  | 0 |  | 0 |  | 0 | 21 | 0 | 0 | 0 | 0 | 0 |  | Vlastní | Indiv | 0 | 0 |  | Práce |  |  |  | POL1_1
3 | 132201201 | Hloubení zapažených rýh šířky do 2000mm v hornině třídy č.3 do 1000m3 | m3 | 102.46 |  | 0 |  | 0 |  | 0 | 21 | 0 | 0 | 0 | 0 | 0 |  | Vlastní | Indiv | 0 | 0 |  | Práce |  |  |  | POL1_1
4 | 132201209 | Příplatek za lepivost v hornině tř.3 | m3 | 102.46 |  | 0 |  | 0 |  | 0 | 21 | 0 | 0 | 0 | 0 | 0 |  | Vlastní | Indiv | 0 | 0 |  | Práce |  |  |  | POL1_1
5 | 174101101 | Zásyp sypaninou z jakékoliv horniny se zhutněním | m3 | 112.34 |  | 0 |  | 0 |  | 0 | 21 | 0 | 0 | 0 | 0 | 0 |  | Vlastní | Indiv | 0 | 0 |  | Práce |  |  |  | POL1_1
6 | 175101201 | Obsyp potrubí sypaninou podél výkopu | m3 | 22.8 |  | 0 |  | 0 |  | 0 | 21 | 0 | 0 | 0 | 0 | 0 |  | Vlastní | Indiv | 0 | 0 |  | Práce |  |  |  | POL1_1
7 | 175101209 | Příplatek za prohození sypaniny | m3 | 22.8 |  | 0 |  | 0 |  | 0 | 21 | 0 | 0 | 0 | 0 | 0 |  | Vlastní | Indiv | 0 | 0 |  | Práce |  |  |  | POL1_1
8 | 171201201 | Uložení sypaniny na skládku | m3 | 135.14 |  | 0 |  | 0 |  | 0 | 21 | 0 | 0 | 0 | 0 | 0 |  | Vlastní | Indiv | 0 | 0 |  | Práce |  |  |  | POL1_1
9 | 174101101 | Zásyp sypaninou z jakékoliv horniny se zhutněním | m3 | 3.24 |  | 0 |  | 0 |  | 0 | 21 | 0 | 0 | 0 | 0 | 0 |  | Vlastní | Indiv | 0 | 0 |  | Práce |  |  |  | POL1_1
10 | 175101201 | Obsyp potrubí sypaninou podél výkopu | m3 | 0.98 |  | 0 |  | 0 |  | 0 | 21 | 0 | 0 | 0 | 0 | 0 |  | Vlastní | Indiv | 0 | 0 |  | Práce |  |  |  | POL1_1
11 | 175101209 | Příplatek za prohození sypaniny | m3 | 0.98 |  | 0 |  | 0 |  | 0 | 21 | 0 | 0 | 0 | 0 | 0 |  | Vlastní | Indiv | 0 | 0 |  | Práce |  |  |  | POL1_1
12 | 171201201 | Uložení sypaniny na skládku | m3 | 0.98 |  | 0 |  | 0 |  | 0 | 21 | 0 | 0 | 0 | 0 | 0 |  | Vlastní | Indiv | 0 | 0 |  | Práce |  |  |  | POL1_1
13 | 151101101 | Zřízení pažení a rozepření stěn rýh pro podzemní vedení příložné do hloubky 2m | m2 | 288.15 |  | 0 |  | 0 |  | 0 | 21 | 0 | 0 | 0 | 0 | 0 |  | Vlastní | Indiv | 0 | 0 |  | Práce |  |  |  | POL1_1
14 | Pol__14 | podzemní vedení | m2 | 288.15 |  | 0 |  | 0 |  | 0 | 21 | 0 | 0 | 0 | 0 | 0 |  | Vlastní | Indiv | 0 | 0 |  | Práce |  |  |  | POL1_1
15 | 151101111 | Odstranění pažení a rozepření stěn rýh pro podzemní vedení příložné do hloubky 2m | m2 | 288.15 |  | 0 |  | 0 |  | 0 | 21 | 0 | 0 | 0 | 0 | 0 |  | Vlastní | Indiv | 0 | 0 |  | Práce |  |  |  | POL1_1
16 | Pol__16 | podzemní vedení | m2 | 288.15 |  | 0 |  | 0 |  | 0 | 21 | 0 | 0 | 0 | 0 | 0 |  | Vlastní | Indiv | 0 | 0 |  | Práce |  |  |  | POL1_1
17 | 161101101 | Svislé přemístění výkopku bez naložení do 2,5m, horniny tř.3 | m3 | 0.98 |  | 0 |  | 0 |  | 0 | 21 | 0 | 0 | 0 | 0 | 0 |  | Vlastní | Indiv | 0 | 0 |  | Práce |  |  |  | POL1_1
[27 empty] | VV | 0
|  | 0,98 |  | 0.98 | [22 empty] | VV | 0
18 | 161101101 | Svislé přemístění výkopku bez naložení do 2,5m, horniny tř.3 | m3 | 98.46 |  | 0 |  | 0 |  | 0 | 21 | 0 | 0 | 0 | 0 | 0 |  | Vlastní | Indiv | 0 | 0 |  | Práce |  |  |  | POL1_1
19 | 167101101 | Nakládání výkopku nebo sypaniny do 100m2, tř.horniny 3 | m3 | 98.46 |  | 0 |  | 0 |  | 0 | 21 | 0 | 0 | 0 | 0 | 0 |  | Vlastní | Indiv | 0 | 0 |  | Práce |  |  |  | POL1_1
20 | 167101103 | Skládání výkopku nebo sypaniny do 100m2, tř.horniny 3 | m3 | 98.46 |  | 0 |  | 0 |  | 0 | 21 | 0 | 0 | 0 | 0 | 0 |  | Vlastní | Indiv | 0 | 0 |  | Práce |  |  |  | POL1_1
Díl: | 827-1 | VEDENÍ TRUBNÍ |  |  |  | 0 |  | 0 |  | 0 |  | 0 |  | 0 |  | 0 |  |  |  |  | 0 | [5 empty] | DIL
21 | 451595111 | Lože pod potrubí z prohozeného výkopku | m3 | 2.35 |  | 0 |  | 0 |  | 0 | 21 | 0 | 0 | 0 | 0 | 0 |  | Vlastní | Indiv | 0 | 0 |  | Práce |  |  |  | POL1_1
22 | 451541192 | Příplatek za práce ve výkopu | m3 | 2.35 |  | 0 |  | 0 |  | 0 | 21 | 0 | 0 | 0 | 0 | 0 |  | Vlastní | Indiv | 0 | 0 |  | Práce |  |  |  | POL1_1
23 | 452311151 | Podkladní a zajišťovací konstrukce z betonu C20/25 | m3 | 5.28 |  | 0 |  | 0 |  | 0 | 21 | 0 | 0 | 0 | 0 | 0 |  | Vlastní | Indiv | 0 | 0 |  | Práce |  |  |  | POL1_1
24 | 892271111 | Tlakové zkoušky potrubí vodou DN100 | m | 16 |  | 0 |  | 0 |  | 0 | 21 | 0 | 0 | 0 | 0 | 0 |  | Vlastní | Indiv | 0 | 0 |  | Práce |  |  |  | POL1_1
25 | 892351111 | Tlakové zkoušky potrubí vodou DN150 | m | 22 |  | 0 |  | 0 |  | 0 | 21 | 0 | 0 | 0 | 0 | 0 |  | Vlastní | Indiv | 0 | 0 |  | Práce |  |  |  | POL1_1
26 | 892372111 | Zabezpečení konců při tlakových zkouškách do DN300 | ks | 4 |  | 0 |  | 0 |  | 0 | 21 | 0 | 0 | 0 | 0 | 0 |  | Vlastní | Indiv | 0 | 0 |  | Práce |  |  |  | POL1_1
27 | 899103112 | Osazení poklopů litinových B125 | ks | 3 |  | 0 |  | 0 |  | 0 | 21 | 0 | 0 | 0 | 0 | 0 |  | Vlastní | Indiv | 0 | 0 |  | Práce |  |  |  | POL1_1
28 | 899104112 | Osazení poklopů litinových D400 | ks | 1 |  | 0 |  | 0 |  | 0 | 21 | 0 | 0 | 0 | 0 | 0 |  | Vlastní | Indiv | 0 | 0 |  | Práce |  |  |  | POL1_1
29 | 899722114 | Krytí potrubí výstražnou folií š.40cm | m | 38 |  | 0 |  | 0 |  | 0 | 21 | 0 | 0 | 0 | 0 | 0 |  | Vlastní | Indiv | 0 | 0 |  | Práce |  |  |  | POL1_1
30 | 871260310 | Montáž kanalizačního potrubí z plastických hmot PEHD do DN100 | m | 16 |  | 0 |  | 0 |  | 0 | 21 | 0 | 0 | 0 | 0 | 0 |  | Vlastní | Indiv | 0 | 0 |  | Práce |  |  |  | POL1_1
31 | 871350420 | Montáž kanalizačního potrubí z plastických hmot KG DN150 | m | 22 |  | 0 |  | 0 |  | 0 | 21 | 0 | 0 | 0 | 0 | 0 |  | Vlastní | Indiv | 0 | 0 |  | Práce |  |  |  | POL1_1
32 | dodávka | Kanalizační potrubí z plastických hmot PEHD DN80 | m | 16 |  | 0 |  | 0 |  | 0 | 21 | 0 | 0 | 0 | 0 | 0 |  | Vlastní | Indiv | 0 | 0 |  | Specifikace |  |  |  | POL3_0
33 | dodávka | Kanalizační potrubí z plastických hmot KG DN150 | m | 22 |  | 0 |  | 0 |  | 0 | 21 | 0 | 0 | 0 | 0 | 0 |  | Vlastní | Indiv | 0 | 0 |  | R-položka |  |  |  | POL12_0
34 | 871265211 | Příplatek za montáž kanalizačního potrubí z plastických hmot KG DN100 | m | 16 |  | 0 |  | 0 |  | 0 | 21 | 0 | 0 | 0 | 0 | 0 |  | Vlastní | Indiv | 0 | 0 |  | Práce |  |  |  | POL1_1
35 | 871355211 | Příplatek za montáž kanalizačního potrubí z plastických hmot KG DN150 | m | 22 |  | 0 |  | 0 |  | 0 | 21 | 0 | 0 | 0 | 0 | 0 |  | Vlastní | Indiv | 0 | 0 |  | Práce |  |  |  | POL1_1
36 | 382411215 | Montáž čerpací šachty | kpl | 1 |  | 0 |  | 0 |  | 0 | 21 | 0 | 0 | 0 | 0 | 0 |  | Vlastní | Indiv | 0 | 0 |  | Práce |  |  |  | POL1_1
37 | Dodávka | Čerpací stanice AS-PUMP 1500/6500 EO/B/SV-PREFA | kpl | 1 |  | 0 |  | 0 |  | 0 | 21 | 0 | 0 | 0 | 0 | 0 |  | Vlastní | Indiv | 0 | 0 |  | Práce |  |  |  | POL1_1
38 | Dodávka | Čerpadlo AS Grundfos SLV.80.80.11.4.50D | ks | 2 |  | 0 |  | 0 |  | 0 | 21 | 0 | 0 | 0 | 0 | 0 |  | Vlastní | Indiv | 0 | 0 |  | R-položka |  |  |  | POL12_0
39 | Dodávka | AS-Technologické vysrojení DN80 | kpl | 1 |  | 0 |  | 0 |  | 0 | 21 | 0 | 0 | 0 | 0 | 0 |  | Vlastní | Indiv | 0 | 0 |  | R-položka |  |  |  | POL12_0
40 | Dodávka | AS-Elektro rozvaděč RCS6P | kpl | 1 |  | 0 |  | 0 |  | 0 | 21 | 0 | 0 | 0 | 0 | 0 |  | Vlastní | Indiv | 0 | 0 |  | R-položka |  |  |  | POL12_0
41 | Dodávka | AS-Nerezový poklop 1000x840mm | kpl | 1 |  | 0 |  | 0 |  | 0 | 21 | 0 | 0 | 0 | 0 | 0 |  | Vlastní | Indiv | 0 | 0 |  | R-položka |  |  |  | POL12_0
42 | Dodávka | AS-Vstupní nerez.žebřík | kpl | 1 |  | 0 |  | 0 |  | 0 | 21 | 0 | 0 | 0 | 0 | 0 |  | Vlastní | Indiv | 0 | 0 |  | R-položka |  |  |  | POL12_0
43 | Dodávka | AS-Výsuvná madla | kpl | 1 |  | 0 |  | 0 |  | 0 | 21 | 0 | 0 | 0 | 0 | 0 |  | Vlastní | Indiv | 0 | 0 |  | R-položka |  |  |  | POL12_0
44 | Dodávka | Technická asistence při montáži technologie, vystrojení, elektro zapojení | kpl | 1 |  | 0 |  | 0 |  | 0 | 21 | 0 | 0 | 0 | 0 | 0 |  | Vlastní | Indiv | 0 | 0 |  | R-položka |  |  |  | POL12_0
45 | Dodávka | AS-uvedení do provozu, zaškolení obsluhy | kpl | 1 |  | 0 |  | 0 |  | 0 | 21 | 0 | 0 | 0 | 0 | 0 |  | Vlastní | Indiv | 0 | 0 |  | R-položka |  |  |  | POL12_0
46 | Dodávka | Doprava na stavbu | kpl | 1 |  | 0 |  | 0 |  | 0 | 21 | 0 | 0 | 0 | 0 | 0 |  | Vlastní | Indiv | 0 | 0 |  | R-položka |  |  |  | POL12_1
47 | 877310410 | Montáž tvarovek kanalizačních KG kolen DN150 | ks | 2 |  | 0 |  | 0 |  | 0 | 21 | 0 | 0 | 0 | 0 | 0 |  | Vlastní | Indiv | 0 | 0 |  | Práce |  |  |  | POL1_1
48 | dodávka | Koleno 45° KG D160 | ks | 2 |  | 0 |  | 0 |  | 0 | 21 | 0 | 0 | 0 | 0 | 0 |  | Vlastní | Indiv | 0 | 0 |  | R-položka |  |  |  | POL12_0
49 | 877360410 | Montáž tvarovek kanalizačních PE kolen DN80 | ks | 6 |  | 0 |  | 0 |  | 0 | 21 | 0 | 0 | 0 | 0 | 0 |  | Vlastní | Indiv | 0 | 0 |  | Práce |  |  |  | POL1_1
50 | dodávka | Koleno 90° PEHD D90 | ks | 1 |  | 0 |  | 0 |  | 0 | 21 | 0 | 0 | 0 | 0 | 0 |  | Vlastní | Indiv | 0 | 0 |  | R-položka |  |  |  | POL12_0
51 | 877395121 | Výřez potrubí DN300 | ks | 1 |  | 0 |  | 0 |  | 0 | 21 | 0 | 0 | 0 | 0 | 0 |  | Vlastní | Indiv | 0 | 0 |  | Práce |  |  |  | POL1_1
52 | 894812207 | Revizní šachta D425 - šachtové dno tvaru T | ks | 3 |  | 0 |  | 0 |  | 0 | 21 | 0 | 0 | 0 | 0 | 0 |  | Vlastní | Indiv | 0 | 0 |  | Práce |  |  |  | POL1_1
53 | 894812235 | Roura šachtová hloubky do 3000mm | ks | 3 |  | 0 |  | 0 |  | 0 | 21 | 0 | 0 | 0 | 0 | 0 |  | Vlastní | Indiv | 0 | 0 |  | Práce |  |  |  | POL1_1
54 | 894812249 | Příplatek za uříznutí | ks | 3 |  | 0 |  | 0 |  | 0 | 21 | 0 | 0 | 0 | 0 | 0 |  | Vlastní | Indiv | 0 | 0 |  | Práce |  |  |  | POL1_1
55 | 894812262 | Poklop to teleskopické trubky | ks | 3 |  | 0 |  | 0 |  | 0 | 21 | 0 | 0 | 0 | 0 | 0 |  | Vlastní | Indiv | 0 | 0 |  | Práce |  |  |  | POL1_1
56 | 894812412 | Revizní šachta D1000 - šachtové dno tvaru T | ks | 1 |  | 0 |  | 0 |  | 0 | 21 | 0 | 0 | 0 | 0 | 0 |  | Vlastní | Indiv | 0 | 0 |  | Práce |  |  |  | POL1_1
57 | 894812438 | Skruž šachtová hloubky 1000mm | ks | 3 |  | 0 |  | 0 |  | 0 | 21 | 0 | 0 | 0 | 0 | 0 |  | Vlastní | Indiv | 0 | 0 |  | Práce |  |  |  | POL1_1
58 | 894812439 | Příplatek za uříznutí | ks | 1 |  | 0 |  | 0 |  | 0 | 21 | 0 | 0 | 0 | 0 | 0 |  | Vlastní | Indiv | 0 | 0 |  | Práce |  |  |  | POL1_1
59 | 894812454 | Poklop do 40t | ks | 1 |  | 0 |  | 0 |  | 0 | 21 | 0 | 0 | 0 | 0 | 0 |  | Vlastní | Indiv | 0 | 0 |  | Práce |  |  |  | POL1_1
60 | 894812613 | Vyříznutí a utěsnění | ks | 2 |  | 0 |  | 0 |  | 0 | 21 | 0 | 0 | 0 | 0 | 0 |  | Vlastní | Indiv | 0 | 0 |  | Práce |  |  |  | POL1_1
61 | 998276101 | Přesun hmot dopravní vzdálenost do 15m | t | 5 |  | 0 |  | 0 |  | 0 | 21 | 0 | 0 | 0 | 0 | 0 |  | Vlastní | Indiv | 0 | 0 |  | Práce |  |  |  | POL1_1
62 | 998276124 | Příplatek za zvětšený přesun do 500m | t | 5 |  | 0 |  | 0 |  | 0 | 21 | 0 | 0 | 0 | 0 | 0 |  | Vlastní | Indiv | 0 | 0 |  | Práce |  |  |  | POL1_1
[25 empty] | 15 | 21 | DPH
| Celkem |  |  |  |  | 0 | [18 empty] | 0 | 0 | SUM
END
Note on S6: Jedná se o informaci, zda se jedná o položku, která je do rozpočtu zadána z cenové soustavy RTS, nebo vlastní.
Note on T6: Jedná se o název CÚ, která je zadána u položky rozpočtu

## SO021 kanal.dešť. Pol
Položkový soupis prací a dodávek | [26 empty] | #TypZaznamu#
S: | BH/005 | Dům dětí a mladeže Areál perla 01, Ústí nad Orlicí | [24 empty] | STA
O: | SO021 | kanalizace dešťová | [21 empty] | STA |  |  | OBJ
R: | kanal.dešť. | kanalizace dešťová | [24 empty] | ROZ
P.č. | Číslo položky | Název položky | MJ | Množství | Cena / MJ | Celkem | Dodávka | Dodávka celk. | Montáž | Montáž celk. | DPH | Cena s DPH | Hmotnost / MJ | Hmotnost celk.(t) | Dem. hmotnost / MJ | Dem. hmotnost celk.(t) | Ceník | Cen. soustava / platnost | Cenová úroveň | Nhod / MJ | Nhod celk. | Dodavatel | Typ položky
Díl: | 800-1 | ZEMNÍ PRÁCE |  |  |  | 0 |  | 0 |  | 0 |  | 0 |  | 0 |  | 0 |  |  |  |  | 0 | [5 empty] | DIL
1 | 132201101 | Hloubení zapažených rýh šířky do 600mm v hornině třídy č.3 do 100m3 | m3 | 40.8 |  | 0 |  | 0 |  | 0 | 21 | 0 | 0 | 0 | 0 | 0 |  | Vlastní | Indiv | 0 | 0 |  | Práce |  |  |  | POL1_1
2 | 132201109 | Příplatek za lepivost v hornině tř.3 | m3 | 40.8 |  | 0 |  | 0 |  | 0 | 21 | 0 | 0 | 0 | 0 | 0 |  | Vlastní | Indiv | 0 | 0 |  | Práce |  |  |  | POL1_1
3 | 132201201 | Hloubení zapažených rýh šířky do 2000mm v hornině třídy č.3 do 1000m3 | m3 | 102.1 |  | 0 |  | 0 |  | 0 | 21 | 0 | 0 | 0 | 0 | 0 |  | Vlastní | Indiv | 0 | 0 |  | Práce |  |  |  | POL1_1
4 | 132201209 | Příplatek za lepivost v hornině tř.3 | m3 | 102.1 |  | 0 |  | 0 |  | 0 | 21 | 0 | 0 | 0 | 0 | 0 |  | Vlastní | Indiv | 0 | 0 |  | Práce |  |  |  | POL1_1
5 | 174101101 | Zásyp sypaninou z jakékoliv horniny se zhutněním | m3 | 129.6 |  | 0 |  | 0 |  | 0 | 21 | 0 | 0 | 0 | 0 | 0 |  | Vlastní | Indiv | 0 | 0 |  | Práce |  |  |  | POL1_1
6 | 175101201 | Obsyp potrubí sypaninou podél výkopu | m3 | 27.54 |  | 0 |  | 0 |  | 0 | 21 | 0 | 0 | 0 | 0 | 0 |  | Vlastní | Indiv | 0 | 0 |  | Práce |  |  |  | POL1_1
7 | 175101209 | Příplatek za prohození sypaniny | m3 | 27.54 |  | 0 |  | 0 |  | 0 | 21 | 0 | 0 | 0 | 0 | 0 |  | Vlastní | Indiv | 0 | 0 |  | Práce |  |  |  | POL1_1
8 | 171201201 | Uložení sypaniny na skládku | m3 | 142.8 |  | 0 |  | 0 |  | 0 | 21 | 0 | 0 | 0 | 0 | 0 |  | Vlastní | Indiv | 0 | 0 |  | Práce |  |  |  | POL1_1
9 | 174101101 | Zásyp sypaninou z jakékoliv horniny se zhutněním | m3 | 3.34 |  | 0 |  | 0 |  | 0 | 21 | 0 | 0 | 0 | 0 | 0 |  | Vlastní | Indiv | 0 | 0 |  | Práce |  |  |  | POL1_1
10 | 175101201 | Obsyp potrubí sypaninou podél výkopu | m3 | 0.83 |  | 0 |  | 0 |  | 0 | 21 | 0 | 0 | 0 | 0 | 0 |  | Vlastní | Indiv | 0 | 0 |  | Práce |  |  |  | POL1_1
11 | 175101209 | Příplatek za prohození sypaniny | m3 | 0.83 |  | 0 |  | 0 |  | 0 | 21 | 0 | 0 | 0 | 0 | 0 |  | Vlastní | Indiv | 0 | 0 |  | Práce |  |  |  | POL1_1
12 | 171201201 | Uložení sypaniny na skládku | m3 | 0.83 |  | 0 |  | 0 |  | 0 | 21 | 0 | 0 | 0 | 0 | 0 |  | Vlastní | Indiv | 0 | 0 |  | Práce |  |  |  | POL1_1
13 | 151101101 | Zřízení pažení a rozepření stěn rýh pro podzemní vedení příložné do hloubky 2m | m2 | 142.8 |  | 0 |  | 0 |  | 0 | 21 | 0 | 0 | 0 | 0 | 0 |  | Vlastní | Indiv | 0 | 0 |  | Práce |  |  |  | POL1_1
14 | Pol__14 | podzemní vedení | m2 | 142.8 |  | 0 |  | 0 |  | 0 | 21 | 0 | 0 | 0 | 0 | 0 |  | Vlastní | Indiv | 0 | 0 |  | Práce |  |  |  | POL1_1
15 | 151101111 | Odstranění pažení a rozepření stěn rýh pro podzemní vedení příložné do hloubky 2m | m2 | 142.8 |  | 0 |  | 0 |  | 0 | 21 | 0 | 0 | 0 | 0 | 0 |  | Vlastní | Indiv | 0 | 0 |  | Práce |  |  |  | POL1_1
16 | Pol__16 | podzemní vedení | m2 | 142.8 |  | 0 |  | 0 |  | 0 | 21 | 0 | 0 | 0 | 0 | 0 |  | Vlastní | Indiv | 0 | 0 |  | Práce |  |  |  | POL1_1
17 | 161101101 | Svislé přemístění výkopku bez naložení do 2,5m, horniny tř.3 | m3 | 146.14 |  | 0 |  | 0 |  | 0 | 21 | 0 | 0 | 0 | 0 | 0 |  | Vlastní | Indiv | 0 | 0 |  | Práce |  |  |  | POL1_1
18 | 161101101 | Svislé přemístění výkopku bez naložení do 2,5m, horniny tř.3 | m3 | 146.14 |  | 0 |  | 0 |  | 0 | 21 | 0 | 0 | 0 | 0 | 0 |  | Vlastní | Indiv | 0 | 0 |  | Práce |  |  |  | POL1_1
19 | 167101101 | Nakládání výkopku nebo sypaniny do 100m2, tř.horniny 3 | m3 | 146.14 |  | 0 |  | 0 |  | 0 | 21 | 0 | 0 | 0 | 0 | 0 |  | Vlastní | Indiv | 0 | 0 |  | Práce |  |  |  | POL1_1
20 | 167101103 | Skládání výkopku nebo sypaniny do 100m2, tř.horniny 3 | m3 | 146.14 |  | 0 |  | 0 |  | 0 | 21 | 0 | 0 | 0 | 0 | 0 |  | Vlastní | Indiv | 0 | 0 |  | Práce |  |  |  | POL1_1
Díl: | 827-1 | VEDENÍ TRUBNÍ |  |  |  | 0 |  | 0 |  | 0 |  | 0 |  | 0 |  | 0 |  |  |  |  | 0 | [5 empty] | DIL
21 | 451595111 | Lože pod potrubí z prohozeného výkopku | m3 | 4.57 |  | 0 |  | 0 |  | 0 | 21 | 0 | 0 | 0 | 0 | 0 |  | Vlastní | Indiv | 0 | 0 |  | Práce |  |  |  | POL1_1
22 | 451541192 | Příplatek za práce ve výkopu | m3 | 4.57 |  | 0 |  | 0 |  | 0 | 21 | 0 | 0 | 0 | 0 | 0 |  | Vlastní | Indiv | 0 | 0 |  | Práce |  |  |  | POL1_1
23 | 452311151 | Podkladní a zajišťovací konstrukce z betonu C20/25 | m3 | 1.89 |  | 0 |  | 0 |  | 0 | 21 | 0 | 0 | 0 | 0 | 0 |  | Vlastní | Indiv | 0 | 0 |  | Práce |  |  |  | POL1_1
24 | 892271111 | Tlakové zkoušky potrubí vodou DN100 | m | 20 |  | 0 |  | 0 |  | 0 | 21 | 0 | 0 | 0 | 0 | 0 |  | Vlastní | Indiv | 0 | 0 |  | Práce |  |  |  | POL1_1
25 | 892351111 | Tlakové zkoušky potrubí vodou DN200 | m | 4 |  | 0 |  | 0 |  | 0 | 21 | 0 | 0 | 0 | 0 | 0 |  | Vlastní | Indiv | 0 | 0 |  | Práce |  |  |  | POL1_1
26 | 892381111 | Tlakové zkoušky potrubí vodou DN250 | m | 20 |  | 0 |  | 0 |  | 0 | 21 | 0 | 0 | 0 | 0 | 0 |  | Vlastní | Indiv | 0 | 0 |  | Práce |  |  |  | POL1_1
27 | 892372111 | Zabezpečení konců při tlakových zkouškách do DN300 | ks | 3 |  | 0 |  | 0 |  | 0 | 21 | 0 | 0 | 0 | 0 | 0 |  | Vlastní | Indiv | 0 | 0 |  | Práce |  |  |  | POL1_1
28 | 899103112 | Osazení poklopů litinových B125 | ks | 1 |  | 0 |  | 0 |  | 0 | 21 | 0 | 0 | 0 | 0 | 0 |  | Vlastní | Indiv | 0 | 0 |  | Práce |  |  |  | POL1_1
29 | 899104112 | Osazení poklopů litinových D400 | ks | 1 |  | 0 |  | 0 |  | 0 | 21 | 0 | 0 | 0 | 0 | 0 |  | Vlastní | Indiv | 0 | 0 |  | Práce |  |  |  | POL1_1
30 | 899722114 | Krytí potrubí výstražnou folií š.40cm | m | 54 |  | 0 |  | 0 |  | 0 | 21 | 0 | 0 | 0 | 0 | 0 |  | Vlastní | Indiv | 0 | 0 |  | Práce |  |  |  | POL1_1
31 | 871260310 | Montáž kanalizačního potrubí z plastických hmot KG DN100 | m | 20 |  | 0 |  | 0 |  | 0 | 21 | 0 | 0 | 0 | 0 | 0 |  | Vlastní | Indiv | 0 | 0 |  | Práce |  |  |  | POL1_1
32 | 871350420 | Montáž kanalizačního potrubí z plastických hmot KG DN200 | m | 4 |  | 0 |  | 0 |  | 0 | 21 | 0 | 0 | 0 | 0 | 0 |  | Vlastní | Indiv | 0 | 0 |  | Práce |  |  |  | POL1_1
33 | 871360420 | Montáž kanalizačního potrubí z plastických hmot KG DN250 | m | 20 |  | 0 |  | 0 |  | 0 | 21 | 0 | 0 | 0 | 0 | 0 |  | Vlastní | Indiv | 0 | 0 |  | Práce |  |  |  | POL1_1
34 | 871360530 | Montáž kanalizačního potrubí z plastických hmot UR2 DN250 | m | 10 |  | 0 |  | 0 |  | 0 | 21 | 0 | 0 | 0 | 0 | 0 |  | Vlastní | Indiv | 0 | 0 |  | Práce |  |  |  | POL1_1
35 | dodávka | Kanalizační potrubí z plastických hmot KG DN100 | m | 20 |  | 0 |  | 0 |  | 0 | 21 | 0 | 0 | 0 | 0 | 0 |  | Vlastní | Indiv | 0 | 0 |  | Specifikace |  |  |  | POL3_0
36 | dodávka | Kanalizační potrubí z plastických hmot KG DN200 | m | 4 |  | 0 |  | 0 |  | 0 | 21 | 0 | 0 | 0 | 0 | 0 |  | Vlastní | Indiv | 0 | 0 |  | R-položka |  |  |  | POL12_0
37 | dodávka | Kanalizační potrubí z plastických hmot KG DN250 | m | 20 |  | 0 |  | 0 |  | 0 | 21 | 0 | 0 | 0 | 0 | 0 |  | Vlastní | Indiv | 0 | 0 |  | R-položka |  |  |  | POL12_0
38 | dodávka | Kanalizační potrubí z plastických hmot UR2 DN250 | m | 10 |  | 0 |  | 0 |  | 0 | 21 | 0 | 0 | 0 | 0 | 0 |  | Vlastní | Indiv | 0 | 0 |  | R-položka |  |  |  | POL12_0
39 | 871265211 | Příplatek za montáž kanalizačního potrubí z plastických hmot KG DN100 | m | 20 |  | 0 |  | 0 |  | 0 | 21 | 0 | 0 | 0 | 0 | 0 |  | Vlastní | Indiv | 0 | 0 |  | Práce |  |  |  | POL1_1
40 | 871355211 | Příplatek za montáž kanalizačního potrubí z plastických hmot KG DN200 | m | 4 |  | 0 |  | 0 |  | 0 | 21 | 0 | 0 | 0 | 0 | 0 |  | Vlastní | Indiv | 0 | 0 |  | Práce |  |  |  | POL1_1
41 | 871365211 | Příplatek za montáž kanalizačního potrubí z plastických hmot KG DN250 | m | 20 |  | 0 |  | 0 |  | 0 | 21 | 0 | 0 | 0 | 0 | 0 |  | Vlastní | Indiv | 0 | 0 |  | Práce |  |  |  | POL1_1
42 | 871365231 | Příplatek za montáž kanalizačního potrubí z plastických hmot UR2 DN250 | m | 10 |  | 0 |  | 0 |  | 0 | 21 | 0 | 0 | 0 | 0 | 0 |  | Vlastní | Indiv | 0 | 0 |  | Práce |  |  |  | POL1_1
43 | 877310410 | Montáž tvarovek kanalizačních KG kolen DN100 | ks | 2 |  | 0 |  | 0 |  | 0 | 21 | 0 | 0 | 0 | 0 | 0 |  | Vlastní | Indiv | 0 | 0 |  | Práce |  |  |  | POL1_1
44 | dodávka | Koleno 45° KG D110 | ks | 2 |  | 0 |  | 0 |  | 0 | 21 | 0 | 0 | 0 | 0 | 0 |  | Vlastní | Indiv | 0 | 0 |  | R-položka |  |  |  | POL12_0
45 | 877360410 | Montáž tvarovek kanalizačních KG kolen DN250 | ks | 1 |  | 0 |  | 0 |  | 0 | 21 | 0 | 0 | 0 | 0 | 0 |  | Vlastní | Indiv | 0 | 0 |  | Práce |  |  |  | POL1_1
46 | dodávka | Koleno 15° KG D250 | ks | 1 |  | 0 |  | 0 |  | 0 | 21 | 0 | 0 | 0 | 0 | 0 |  | Vlastní | Indiv | 0 | 0 |  | R-položka |  |  |  | POL12_0
47 | 877395121 | Výřez potrubí DN500 | ks | 1 |  | 0 |  | 0 |  | 0 | 21 | 0 | 0 | 0 | 0 | 0 |  | Vlastní | Indiv | 0 | 0 |  | Práce |  |  |  | POL1_1
48 | 894812207 | Revizní šachta D425 - šachtové dno tvaru T | ks | 1 |  | 0 |  | 0 |  | 0 | 21 | 0 | 0 | 0 | 0 | 0 |  | Vlastní | Indiv | 0 | 0 |  | Práce |  |  |  | POL1_1
49 | 894812235 | Roura šachtová hloubky do 3000mm | ks | 1 |  | 0 |  | 0 |  | 0 | 21 | 0 | 0 | 0 | 0 | 0 |  | Vlastní | Indiv | 0 | 0 |  | Práce |  |  |  | POL1_1
50 | 894812249 | Příplatek za uříznutí | ks | 1 |  | 0 |  | 0 |  | 0 | 21 | 0 | 0 | 0 | 0 | 0 |  | Vlastní | Indiv | 0 | 0 |  | Práce |  |  |  | POL1_1
51 | 894812262 | Poklop to teleskopické trubky | ks | 1 |  | 0 |  | 0 |  | 0 | 21 | 0 | 0 | 0 | 0 | 0 |  | Vlastní | Indiv | 0 | 0 |  | Práce |  |  |  | POL1_1
52 | 894812412 | Revizní šachta D1000 - šachtové dno tvaru T | ks | 1 |  | 0 |  | 0 |  | 0 | 21 | 0 | 0 | 0 | 0 | 0 |  | Vlastní | Indiv | 0 | 0 |  | Práce |  |  |  | POL1_1
53 | 894812438 | Skruž šachtová hloubky 1000mm | ks | 3 |  | 0 |  | 0 |  | 0 | 21 | 0 | 0 | 0 | 0 | 0 |  | Vlastní | Indiv | 0 | 0 |  | Práce |  |  |  | POL1_1
54 | 894812439 | Příplatek za uříznutí | ks | 1 |  | 0 |  | 0 |  | 0 | 21 | 0 | 0 | 0 | 0 | 0 |  | Vlastní | Indiv | 0 | 0 |  | Práce |  |  |  | POL1_1
55 | 894812454 | Poklop do 40t | ks | 1 |  | 0 |  | 0 |  | 0 | 21 | 0 | 0 | 0 | 0 | 0 |  | Vlastní | Indiv | 0 | 0 |  | Práce |  |  |  | POL1_1
56 | 894812613 | Vyříznutí a utěsnění | ks | 3 |  | 0 |  | 0 |  | 0 | 21 | 0 | 0 | 0 | 0 | 0 |  | Vlastní | Indiv | 0 | 0 |  | Práce |  |  |  | POL1_1
57 | 998276101 | Přesun hmot dopravní vzdálenost do 15m | t | 4 |  | 0 |  | 0 |  | 0 | 21 | 0 | 0 | 0 | 0 | 0 |  | Vlastní | Indiv | 0 | 0 |  | Práce |  |  |  | POL1_1
58 | 998276124 | Příplatek za zvětšený přesun do 500m | t | 4 |  | 0 |  | 0 |  | 0 | 21 | 0 | 0 | 0 | 0 | 0 |  | Vlastní | Indiv | 0 | 0 |  | Práce |  |  |  | POL1_1
[25 empty] | 15 | 21 | DPH
| Celkem |  |  |  |  | 0 | [18 empty] | 0 | 0 | SUM
END
Note on S6: Jedná se o informaci, zda se jedná o položku, která je do rozpočtu zadána z cenové soustavy RTS, nebo vlastní.
Note on T6: Jedná se o název CÚ, která je zadána u položky rozpočtu