## Pokyny pro vyplnění
Pokyny pro vyplnění
Ve všech listech tohoto souboru můžete měnit pouze buňky s modrým pozadím. Jedná se o tyto údaje : - údaje o firmě - jednotkové ceny položek zadané na maximálně dvě desetinná místa

## Stavba
#RTSROZP# | Soupis stavebních prací, dodávek a služeb
| Stavba: |  | 20191067 | OBNOVA VODÁRENSKÉHO OBJEKTU NA ST.P.Č. 204 U AKUMULACE A VRTU KN-1
| Zadavatel |  | TEPVOS, spol. s r.o. |  |  |  | IČO: | 25945793
|  |  | Královéhradecká 1566 |  |  |  | DIČ: | CZ25945793
|  |  | 56201 | Ústí nad Orlicí
| Projektant: |  | M Projekt CZ s.r.o. |  |  |  | IČO: | 03508544
|  |  | 17. listopadu 1020 |  |  |  | DIČ: | CZ03508544
|  |  | 56201 | Ústí nad Orlicí
| Zhotovitel: |  | dle výběrového řízení |  |  |  | IČO: | 00000000
DIČ:
| Vypracoval: |  | Ing. Miloš Popelář
| Rozpis ceny | [6 empty] | Celkem
HSV | HSV | [6 empty] | 0
PSV | PSV | [6 empty] | 0
MON | MON | [6 empty] | 0
VN | Vedlejší náklady | [6 empty] | 0
ON | Ostatní náklady | [6 empty] | 0
| Celkem | [6 empty] | 0
Rekapitulace daní
| Základ pro sníženou DPH |  |  | 15 | % | 0 |  |  | CZK
| Snížená DPH |  |  | 15 | % | 0 |  |  | CZK
| Základ pro základní DPH |  |  | 21 | % | 0 |  |  | CZK
| Základní DPH |  |  | 21 | % | 0 |  |  | CZK
0 | Zaokrouhlení |  |  |  |  | 0 |  |  | CZK
0 | Cena celkem bez DPH |  |  |  |  | 0 |  |  | CZK
| Cena celkem s DPH |  |  |  |  | 0 |  |  | CZK
|  | v |  |  | dne |  | 11.8.2022
|  |  | Za zhotovitele |  |  |  | Za objednatele
Rekapitulace dílčích částí
#CASTI>> | Číslo | Název |  |  | Základ pro sníženou DPH | Základ pro základní DPH | DPH celkem | Cena celkem | %
1 | Stavba |  |  |  | 0 | 0 |  | 0
2 |  | Ostatní a vedlejší náklady |  |  | 0 | 0 |  | 0
3 | VON | VEDLEJŠÍ A OSTATNÍ NÁKLADY |  |  | 0 | 0 |  | 0
2 |  | Stavební objekt
2 | SO-01 | Čerpací stanice |  |  | 0 | 0 |  | 0
3 | SO-01 | Čerpací stanice |  |  | 0 | 0 |  | 0
| Celkem za stavbu |  |  |  | 0 | 0 | 0 | 0 | 0
#POPS | Popis stavby: 20191067 - OBNOVA VODÁRENSKÉHO OBJEKTU NA ST.P.Č. 204 U AKUMULACE A VRTU KN-1
#POPO | Popis objektu: SO-01 - Čerpací stanice
#POPR | Popis rozpočtu: SO-01 - Čerpací stanice
#POPO | Popis objektu: VON - Vedlejší a ostatní náklady
#POPR | Popis rozpočtu: VON - VEDLEJŠÍ A OSTATNÍ NÁKLADY
Rekapitulace dílů
| Číslo | Název |  |  | Typ dílu |  |  | Celkem | %
| 1 | Zemní práce |  |  | HSV |  |  | 0
| 2 | Základy a zvláštní zakládání |  |  | HSV |  |  | 0
| 3 | Svislé a kompletní konstrukce |  |  | HSV |  |  | 0
| 5 | Komunikace |  |  | HSV |  |  | 0
| 6 | Úpravy povrchu, podlahy |  |  | HSV |  |  | 0
| 61 | Upravy povrchů vnitřní |  |  | HSV |  |  | 0
| 62 | Úpravy povrchů vnější |  |  | HSV |  |  | 0
| 63 | Podlahy a podlahové konstrukce |  |  | HSV |  |  | 0
| 94 | Lešení a stavební výtahy |  |  | HSV |  |  | 0
| 95 | Dokončovací konstrukce na pozemních stavbách |  |  | HSV |  |  | 0
| 96 | Bourání konstrukcí |  |  | HSV |  |  | 0
| 97 | Prorážení otvorů |  |  | HSV |  |  | 0
| 99 | Staveništní přesun hmot |  |  | HSV |  |  | 0
| 711 | Izolace proti vodě |  |  | PSV |  |  | 0
| 722 | Vnitřní vodovod |  |  | PSV |  |  | 0
| 728 | Vzduchotechnika |  |  | PSV |  |  | 0
| 762 | Konstrukce tesařské |  |  | PSV |  |  | 0
| 764 | Konstrukce klempířské |  |  | PSV |  |  | 0
| 765 | Krytiny tvrdé |  |  | PSV |  |  | 0
| 767 | Konstrukce zámečnické |  |  | PSV |  |  | 0
| 783 | Nátěry |  |  | PSV |  |  | 0
| M21 | Elektromontáže |  |  | MON |  |  | 0
| M46 | Zemní práce při montážích |  |  | MON |  |  | 0
| M65 | Elektroinstalace a veřejné osvětlení |  |  | MON |  |  | 0
| D96 | Přesuny suti a vybouraných hmot |  |  | PSU |  |  | 0
| VN | Vedlejší náklady |  |  | VN |  |  | 0
| ON | Ostatní náklady |  |  | ON |  |  | 0
| Cena celkem | [6 empty] | 0 | 0
Note on D11: Název
Note on I11: IČO
Note on D12: Ulice
Note on I12: DIČ
Note on D13: PSČ
Note on E13: Místo

## VzorPolozky (hidden)
Položkový rozpočet
S:
O:
R:

## VON VON Naklady
Soupis vedlejších a ostatních nákladů | [27 empty] | #TypZaznamu#
S: | 20191067 | OBNOVA VODÁRENSKÉHO OBJEKTU NA ST.P.Č. 204 U AKUMULACE A VRTU KN-1 | [25 empty] | STA
O: | VON | Vedlejší a ostatní náklady | [22 empty] | NAK |  |  | OBJ
R: | VON | VEDLEJŠÍ A OSTATNÍ NÁKLADY | [25 empty] | ROZ
P.č. | Číslo položky | Název položky | MJ | Množství | Cena / MJ | Celkem | Dodávka | Dodávka celk. | Montáž | Montáž celk. | DPH | Cena s DPH | Hmotnost / MJ | Hmotnost celk.(t) | Dem. hmotnost / MJ | Dem. hmotnost celk.(t) | Ceník | Cen. soustava / platnost | Cenová úroveň | Nhod / MJ | Nhod celk. | Dodavatel | Typ položky | Stav položky
Díl: | VN | Vedlejší náklady |  |  |  | 0 |  | 0 |  | 0 |  | 0 |  | 0 |  | 0 |  |  |  |  | 0 | [6 empty] | DIL
1 | 005121016R | Vybudování zařízení staveniště pro JKSO 827 | Soubor | 1 |  | 0 |  | 0 |  | 0 | 21 | 0 | 0 | 0 | 0 | 0 |  | RTS 22/ II | Indiv | 0 | 0 |  | VRN | Běžná |  |  |  | POL99_8
|  | Náklady spojené s vypracováním projektové dokumentace zařízení staveniště, : 1 |  | 1 | [23 empty] | VV | 0
|  | zřízením přípojek energií k objektům zařízení staveniště, vybudování měřících odběrných míst a zřízení, : | [25 empty] | VV | 0
|  | případná příprava území pro objekty zařízení staveniště a vlastní vybudování objektů zařízení staveniště. : | [25 empty] | VV | 0
|  | Zařízení staveniště, je tvořeno objekty, zařízeními, komunikacemi a inženýrskými sítěmi, : | [25 empty] | VV | 0
|  | které v době realizace stavby slouží provozním, výrobním, skladovým : | [25 empty] | VV | 0
|  | a sociálním účelům účastníků výstavby. Bude vybudováno, provozováno : | [25 empty] | VV | 0
|  | a financováno zhotovitelem stavby, : | [25 empty] | VV | 0
2 | 005121026R | Provoz zařízení staveniště pro JKSO 827 | Soubor | 1 |  | 0 |  | 0 |  | 0 | 21 | 0 | 0 | 0 | 0 | 0 |  | RTS 22/ II | Indiv | 0 | 0 |  | VRN | Běžná |  |  |  | POL99_8
|  | Náklady na vybavení objektů zařízení staveniště , náklady na energie spotřebované dodavatelem : 1 |  | 1 | [23 empty] | VV | 0
|  | v rámci provozu zařízení staveniště, náklady na potřebný úklid v prostorách zařízení staveniště, : | [25 empty] | VV | 0
|  | náklady na nutnou údržbu a opravy na objektech zařízení staveniště a na přípojkách energií. : | [25 empty] | VV | 0
3 | 005121036R | Odstranění zařízení staveniště pro JKSO 827 | Soubor | 1 |  | 0 |  | 0 |  | 0 | 21 | 0 | 0 | 0 | 0 | 0 |  | RTS 22/ II | Indiv | 0 | 0 |  | VRN | Běžná |  |  |  | POL99_8
|  | Odstranění objektů zařízení staveniště včetně přípojek energií a jejich odvoz. : 1 |  | 1 | [23 empty] | VV | 0
|  | Položka zahrnuje i náklady na úpravu povrchů po odstranění zařízení staveniště a úklid ploch, : | [25 empty] | VV | 0
|  | na kterých bylo zařízení staveniště provozováno. : | [25 empty] | VV | 0
4 | 005122 R | Provozní vlivy | Soubor | 1 |  | 0 |  | 0 |  | 0 | 21 | 0 | 0 | 0 | 0 | 0 |  | RTS 22/ II | Indiv | 0 | 0 |  | VRN | Běžná |  |  |  | POL99_8
|  | Do položky patří náklady na ztížené podmínky provádění na staveništi, : 1 |  | 1 | [23 empty] | VV | 0
|  | kde bude zachován částečný nebo omezený pohyb obyvatel dotčených nemovitostí : | [25 empty] | VV | 0
|  | a zajištění dostupnosti nemovitostí vozidly Hasičského záchranného sboru, : | [25 empty] | VV | 0
|  | vozidel Rychlé záchranné služby a vozidel pro odvoz komunálního odpadu. : | [25 empty] | VV | 0
|  | Oznámení obyvatelům dotčených nemovitostí o veškerých omezeních vyplývajícíh : | [25 empty] | VV | 0
|  | z provádění díla. : | [25 empty] | VV | 0
|  | ZPRACOVATEL PROJEKTOVÉ DOKUMENTACE UPOZORŇUJE ZHOTOVITELE, : | [25 empty] | VV | 0
|  | ŽE STAVENIŠTĚ JE SE STÍŽENÝMI PROVOZNÍMI VLIVY. : | [25 empty] | VV | 0
|  | K DOTČENÝM NEMOVITOSTEM JE POUZE JEDINÝ PŘÍSTUP PO MÍSTNÍCH KOMUNIKACÍCH : | [25 empty] | VV | 0
|  | VE SPRÁVĚ TEPVOS spol. s r.o., : | [25 empty] | VV | 0
|  | KTERÝ MUSÍ BÝT V PRŮBĚHU VÝSTAVBY ZACHOVÁN. VĚTŠINA MÍSTNÍCH KOMUNIKACÍ : | [25 empty] | VV | 0
|  | JE JEDNOSMĚRNÝCH A MOSTNÍ OBJEKTY NA NICH MAJÍ OMEZENOU NOSNOST, : | [25 empty] | VV | 0
|  | KTERÁ JE UVEDENA V JEDNOTLIVÝCH PASPORTECH OBJEKTŮ !!! : | [25 empty] | VV | 0
5 | 005123 R | Územní vlivy | Soubor | 1 |  | 0 |  | 0 |  | 0 | 21 | 0 | 0 | 0 | 0 | 0 |  | RTS 22/ II | Indiv | 0 | 0 |  | VRN | Běžná |  |  |  | POL99_8
|  | Náklady na ztížené podmínky provádění tam, kde se vyskytují omezující vlivy : 1 |  | 1 | [23 empty] | VV | 0
|  | konkrétního prostředí, které mají prokazatelný vliv na provádění stavebních prací, : | [25 empty] | VV | 0
|  | Jedná se zejména o náklady související s extrémními podmínkami místa provádění. : | [25 empty] | VV | 0
|  | viz. příloha A. Průvodní zpráva a B. Souhrnná technická zpráva - odst. B.1.6 Ochrana území : | [25 empty] | VV | 0
|  | podle jiných právních předpisů : | [25 empty] | VV | 0
Díl: | ON | Ostatní náklady |  |  |  | 0 |  | 0 |  | 0 |  | 0 |  | 0 |  | 0 |  |  |  |  | 0 | [6 empty] | DIL
6 | 005211010R | Předání a převzetí staveniště | Soubor | 1 |  | 0 |  | 0 |  | 0 | 21 | 0 | 0 | 0 | 0 | 0 |  | RTS 22/ II | Indiv | 0 | 0 |  | VRN | Běžná |  |  |  | POL99_8
|  | Náklady zhotovitele, které vzniknou v souvislosti s povinnostmi zhotovitele : 1 |  | 1 | [23 empty] | VV | 0
|  | při předání a převzetí díla. : | [25 empty] | VV | 0
7 | 005211020R | Ochrana stávaj. inženýrských sítí na staveništi | Soubor | 1 |  | 0 |  | 0 |  | 0 | 21 | 0 | 0 | 0 | 0 | 0 |  | RTS 22/ II | Indiv | 0 | 0 |  | VRN | Běžná |  |  |  | POL99_8
|  | Náklady na přezkoumání podkladů objednatele o stavu inženýrských sítí probíhajících staveništěm nebo dotčenými stavbou i mimo území staveniště, kontrola vytýčení jejich skutečné trasy a provedení ochranných opatření pro zabezpečení stávajících inženýrských sítí. | [25 empty] | POP |  | Náklady na přezkoumání podkladů objednatele o stavu inženýrských sítí probíhajících staveništěm nebo dotčenými stavbou i mimo území staveniště, kontrola vytýčení jejich skutečné trasy a provedení ochranných opatření pro zabezpečení stávajících inženýrských sítí.
|  | Do této položky patří náklady na přezkoumání podkladů objednatele o stavu inženýrských sítí : 1 |  | 1 | [23 empty] | VV | 0
|  | probíhajících staveništěm nebo dotčenými stavbou i mimo území staveniště, kontrola vytýčení : | [25 empty] | VV | 0
|  | jejich skutečné trasy a provedení ochranných opatření nebo zabezpečení stávajících inženýrských sítí. : | [25 empty] | VV | 0
|  | Zajištění souladu s platnými rozhodnutími a vyjádřeními a oznámení zahájení stavebních prací : | [25 empty] | VV | 0
|  | např. správcům sítí, apod, oznámení souvisejících s provedením díla. : | [25 empty] | VV | 0
8 | 005211030R | Dočasná dopravní opatření | Soubor | 1 |  | 0 |  | 0 |  | 0 | 21 | 0 | 0 | 0 | 0 | 0 |  | RTS 22/ II | Indiv | 0 | 0 |  | VRN | Běžná |  |  |  | POL99_8
|  | Náklady na vyhotovení návrhu dočasného dopravního značení, : 1 |  | 1 | [23 empty] | VV | 0
|  | jeho projednání s dotčenými orgány a organizacemi, jejich rozmístění a přemísťování a jejich údržba : | [25 empty] | VV | 0
|  | v průběhu výstavby včetně následného odstranění po ukončení stavebních prací, : | [25 empty] | VV | 0
|  | pokud tyto práce nejsou uvedeny v položkách soupisu jednotlivých stavebních objektů. : | [25 empty] | VV | 0
|  | Součástí jsou i náklady na úhrady vyměřených poplatků a nájemného za užívání pozemků. : | [25 empty] | VV | 0
9 | 005211040R | Užívání veřejných ploch a prostranství | Soubor | 1 |  | 0 |  | 0 |  | 0 | 21 | 0 | 0 | 0 | 0 | 0 |  | RTS 22/ II | Indiv | 0 | 0 |  | VRN | Běžná |  |  |  | POL99_8
|  | Náklady a poplatky spojené s užíváním veřejných ploch a prostranství, pokud jsou stavebními pracemi : 1 |  | 1 | [23 empty] | VV | 0
|  | nebo souvisejícími činnostmi dotčeny, a to včetně užívání ploch : | [25 empty] | VV | 0
|  | v souvislosti s uložením stavebního materiálu nebo stavebního odpadu. : | [25 empty] | VV | 0
10 | 005211080R | Bezpečnostní a hygienická opatření na staveništi | Soubor | 1 |  | 0 |  | 0 |  | 0 | 21 | 0 | 0 | 0 | 0 | 0 |  | RTS 22/ II | Indiv | 0 | 0 |  | VRN | Běžná |  |  |  | POL99_8
|  | Do této položky jsou zahrnuty náklady na ochranu staveniště před vstupem nepovolaných osob, : 1 |  | 1 | [23 empty] | VV | 0
|  | včetně příslušného značení, náklady na oplocení staveniště a na jeho osvětlení, : | [25 empty] | VV | 0
|  | náklady na dočasná přemostění výkopů, náklady na snížení prašnosti a hlučnosti : | [25 empty] | VV | 0
|  | a znečištění v důsledku provozu na staveništi, náklady na zajištění staveniště z hlediska požární ochrany : | [25 empty] | VV | 0
|  | a náklady na ostrahu staveniště. : | [25 empty] | VV | 0
11 | 00523 R | Zkoušky a revize | Soubor | 1 |  | 0 |  | 0 |  | 0 | 21 | 0 | 0 | 0 | 0 | 0 |  | RTS 22/ II | Indiv | 0 | 0 |  | VRN | Běžná |  |  |  | POL99_8
|  | Do této položky patří náklady na zajištění kontrol a zkoušek uvedených : 1 |  | 1 | [23 empty] | VV | 0
|  | v KONTROLNÍM A ZKUŠEBNÍM PLÁNU : | [25 empty] | VV | 0
|  | a dalších kontrolních zkoušek prokazujících jakost provedených stavebních : | [25 empty] | VV | 0
|  | a montážních prací případně revizí, kterými bude prokázáno dosažení předepsané : | [25 empty] | VV | 0
|  | kvality a předepsaných parametrů díla. : | [25 empty] | VV | 0
12 | 005231020R | Individuální a komplexní vyzkoušení | Soubor | 1 |  | 0 |  | 0 |  | 0 | 21 | 0 | 0 | 0 | 0 | 0 |  | RTS 22/ II | Indiv | 0 | 0 |  | VRN | Běžná |  |  |  | POL99_8
|  | Náklady na individuální zkoušky dodaných a smontovaných : 1 |  | 1 | [23 empty] | VV | 0
|  | technologických zařízení včetně komplexního vyzkoušení. : | [25 empty] | VV | 0
|  | Náklady se týkají zejména vyzkoušeníéí funkčnosti provozních souborů : | [25 empty] | VV | 0
13 | 00524 R | Předání a převzetí díla | Soubor | 1 |  | 0 |  | 0 |  | 0 | 21 | 0 | 0 | 0 | 0 | 0 |  | RTS 22/ II | Indiv | 0 | 0 |  | VRN | Běžná |  |  |  | POL99_8
|  | Náklady zhotovitele, které vzniknou v souvislosti s povinnostmi zhotovitele : 1 |  | 1 | [23 empty] | VV | 0
|  | při předání a převzetí díla. : | [25 empty] | VV | 0
14 | 005241010R | Dokumentace skutečného provedení | Soubor | 1 |  | 0 |  | 0 |  | 0 | 21 | 0 | 0 | 0 | 0 | 0 |  | RTS 22/ II | Indiv | 0 | 0 |  | VRN | Běžná |  |  |  | POL99_8
|  | Náklady na vyhotovení dokumentace skutečného provedení stavby : 1 |  | 1 | [23 empty] | VV | 0
|  | a její předání objednateli v požadované formě a požadovaném počtu : | [25 empty] | VV | 0
|  | (4 v tištěné podobě a 1x v digitální podobě na CD-ROM).. : | [25 empty] | VV | 0
|  | Součástí dokumentace je prokázání nakládání s odpadem produkovaným stavbou, : | [25 empty] | VV | 0
|  | resp. předání dokladů o likvidaci odpadu v souladu se zákonem č. 185/2001 Sb., : | [25 empty] | VV | 0
|  | o odpadech a změně některých dalších zákonů. : | [25 empty] | VV | 0
|  | O zpětném předání každého dotčeného pozemku stavbou bude vyhotoven písemný záznam, : | [25 empty] | VV | 0
|  | který bude podespán oprávněným zástupcem vlastníka pozemku. : | [25 empty] | VV | 0
15 | 005261010R | Pojištění dodavatele a pojištění díla | Soubor | 1 |  | 0 |  | 0 |  | 0 | 21 | 0 | 0 | 0 | 0 | 0 |  | RTS 22/ II | Indiv | 0 | 0 |  | VRN | Běžná |  |  |  | POL99_8
|  | Do této polžky patří náklady spojené s povinným pojištěním stavebního díla či jeho částí : 1 |  | 1 | [23 empty] | VV | 0
|  | dle SoD do doby jeho převzetí objednatelem. : | [25 empty] | VV | 0
[26 empty] | 15 | 21 | DPH
| Celkem |  |  |  |  | 0 | [19 empty] | 0 | 0 | SUM
END
Note on S6: Jedná se o informaci, zda se jedná o položku, která je do rozpočtu zadána z cenové soustavy RTS, nebo vlastní.
Note on T6: Jedná se o název CÚ, která je zadána u položky rozpočtu

## SO-01 SO-01 Pol
Položkový soupis prací a dodávek | [27 empty] | #TypZaznamu#
S: | 20191067 | OBNOVA VODÁRENSKÉHO OBJEKTU NA ST.P.Č. 204 U AKUMULACE A VRTU KN-1 | [25 empty] | STA
O: | SO-01 | Čerpací stanice | [22 empty] | STA |  |  | OBJ
R: | SO-01 | Čerpací stanice | [25 empty] | ROZ
P.č. | Číslo položky | Název položky | MJ | Množství | Cena / MJ | Celkem | Dodávka | Dodávka celk. | Montáž | Montáž celk. | DPH | Cena s DPH | Hmotnost / MJ | Hmotnost celk.(t) | Dem. hmotnost / MJ | Dem. hmotnost celk.(t) | Ceník | Cen. soustava / platnost | Cenová úroveň | Nhod / MJ | Nhod celk. | Dodavatel | Typ položky | Stav položky
Díl: | 1 | Zemní práce |  |  |  | 0 |  | 0 |  | 0 |  | 0 |  | 0.07 |  | 0 |  |  |  |  | 48.31 | [6 empty] | DIL
1 | 110002201T00 | Geodetické vytýčení objektu | bod | 1 |  | 0 |  | 0 |  | 0 | 21 | 0 | 0 | 0 | 0 | 0 |  | Vlastní | M Projekt | 0 | 0 |  | Práce | Běžná |  |  |  | POL1_1
|  | viz. C. Situace stavby : 1 |  | 1 | [23 empty] | VV | 0
2 | 110002202T00 | Geodetické zaměření skutečného provedení objektu | m | 1 |  | 0 |  | 0 |  | 0 | 21 | 0 | 0 | 0 | 0 | 0 |  | Vlastní | M Projekt | 0 | 0 |  | Práce | Běžná |  |  |  | POL1_1
|  | viz. C. Situace stavby : 1 |  | 1 | [23 empty] | VV | 0
3 | 111101101R00 | Odstranění travin při celkové ploše do 0,1 ha | ha | 0.00243 |  | 0 |  | 0 |  | 0 | 21 | 0 | 0 | 0 | 0 | 0 | 800-1 | RTS 22/ II | RTS 22/ II | 111 | 0.27 |  | Práce | Běžná |  |  |  | POL1_1
|  | a rákosu s případným nutným přemístěním a uložením na hromady na vzdálenost do 50 m, | [25 empty] | SPI
|  | viz. C.xxx Situace stavby : 16,2/10000*1,50 |  | 0.00243 | [23 empty] | VV | 0
4 | 111201101R00 | Odstranění křovin a stromů o průměru do 10 cm při celkové ploše do 1 000 m2 | m2 | 24.3 |  | 0 |  | 0 |  | 0 | 21 | 0 | 0 | 0 | 0 | 0 | 800-1 | RTS 22/ II | RTS 22/ II | 0.172 | 4.18 |  | Práce | Běžná |  |  |  | POL1_1
|  | s odstraněním kořenů a s případným nutným odklizením křovin a stromů na hromady na vzdálenost do 50 m nebo s naložením na dopravní prostředek, do sklonu terénu 1 : 5, | [25 empty] | SPI |  | s odstraněním kořenů a s případným nutným odklizením křovin a stromů na hromady na vzdálenost do 50 m nebo s naložením na dopravní prostředek, do sklonu terénu 1 : 5,
|  | viz. C.xxx Situace stavby : 16,2*1,50 |  | 24.3 | [23 empty] | VV | 0
5 | 111201401R00 | Spálení odstraněných křovin a stromů o průměru kmene do 100 mm, na hromadách, pro jakoukoliv plochu | m2 | 24.3 |  | 0 |  | 0 |  | 0 | 21 | 0 | 5e-05 | 0 | 0 | 0 | 800-1 | RTS 22/ II | RTS 22/ II | 0.03 | 0.73 |  | Práce | Běžná |  |  |  | POL1_1
|  | Včetně očištění spáleniště, uložení popela a zbytků na hromadu. | [25 empty] | SPI
|  | Včetně nákladů na přihrnování křovin, očištění spáleniště, uložení popela a zbytků na hromadu. | [25 empty] | POP
|  | viz. C.xxx Situace stavby : 16,2*1,50 |  | 24.3 | [23 empty] | VV | 0
6 | 115001101R00 | Převedení vody při průměru potrubí DN do 100 mm | m | 10 |  | 0 |  | 0 |  | 0 | 21 | 0 | 0.00692 | 0.07 | 0 | 0 | 800-1 | RTS 22/ II | RTS 22/ II | 0.502 | 5.02 |  | Práce | Běžná |  |  |  | POL1_
|  | získané při čerpání, potrubím nebo žlaby. Montáž, demontáž a opotřebení potrubí nebo žlabu a jeho utěsnění po dobu provozu. Včetně nutné podpěrné konstrukce. | [25 empty] | SPI |  | získané při čerpání, potrubím nebo žlaby. Montáž, demontáž a opotřebení potrubí nebo žlabu a jeho utěsnění po dobu provozu. Včetně nutné podpěrné konstrukce.
|  | viz. C.xxx Situace stavby : 10 |  | 10 | [23 empty] | VV | 0
7 | 115101201R00 | Čerpání vody na dopravní výšku do 10 m s uvažovaným průměrným přítokem do 500 l/min | h | 48 |  | 0 |  | 0 |  | 0 | 21 | 0 | 0 | 0 | 0 | 0 | 800-1 | RTS 22/ II | RTS 22/ II | 0.203 | 9.74 |  | Práce | Běžná |  |  |  | POL1_1
|  | na vzdálenost od hladiny vody v jímce po výšku roviny proložené osou nejvyššího bodu výtlačného potrubí. Včetně odpadní potrubí v délce do 20 m. | [25 empty] | SPI |  | na vzdálenost od hladiny vody v jímce po výšku roviny proložené osou nejvyššího bodu výtlačného potrubí. Včetně odpadní potrubí v délce do 20 m.
|  | viz. C. Situace stavby : 2*24 |  | 48 | [23 empty] | VV | 0
8 | 115101202R00 | Čerpání vody na dopravní výšku do 10 m s uvažovaným průměrným přítokem přes 500 do 1 000 l/min | h | 48 |  | 0 |  | 0 |  | 0 | 21 | 0 | 4e-05 | 0 | 0 | 0 | 800-1 | RTS 22/ II | RTS 22/ II | 0.303 | 14.54 |  | Práce | Běžná |  |  |  | POL1_1
|  | na vzdálenost od hladiny vody v jímce po výšku roviny proložené osou nejvyššího bodu výtlačného potrubí. Včetně odpadní potrubí v délce do 20 m. | [25 empty] | SPI |  | na vzdálenost od hladiny vody v jímce po výšku roviny proložené osou nejvyššího bodu výtlačného potrubí. Včetně odpadní potrubí v délce do 20 m.
|  | viz. C. Situace stavby : 2*24 |  | 48 | [23 empty] | VV | 0
9 | 115101301R00 | Pohotovost záložní čerpací soupravy na dopravní výšku do 10 m s uvažovaným průměrným přítokem do 500 l/min | den | 4 |  | 0 |  | 0 |  | 0 | 21 | 0 | 0 | 0 | 0 | 0 | 800-1 | RTS 22/ II | RTS 22/ II | 0 | 0 |  | Práce | Běžná |  |  |  | POL1_1
|  | na vzdálenost (výšku) od hladiny vody v jímce po výšku roviny proložené osou nejvyššího bodu výtlačného potrubí. Včetně sacího a výtlačného potrubí, příp. odpadních žlabů, lešení pod čerpadlo a pod potrubí nebo pod odpadní žlaby a záložního zdroje energie. | [25 empty] | SPI |  | na vzdálenost (výšku) od hladiny vody v jímce po výšku roviny proložené osou nejvyššího bodu výtlačného potrubí. Včetně sacího a výtlačného potrubí, příp. odpadních žlabů, lešení pod čerpadlo a pod potrubí nebo pod odpadní žlaby a záložního zdroje energie.
|  | viz. C. Situace stavby : 4 |  | 4 | [23 empty] | VV | 0
10 | 115101302R00 | Pohotovost záložní čerpací soupravy na dopravní výšku do 10 m s uvažovaným průměrným přítokem přes 500 do 1 000 l/min | den | 4 |  | 0 |  | 0 |  | 0 | 21 | 0 | 0 | 0 | 0 | 0 | 800-1 | RTS 22/ II | RTS 22/ II | 0 | 0 |  | Práce | Běžná |  |  |  | POL1_1
|  | na vzdálenost (výšku) od hladiny vody v jímce po výšku roviny proložené osou nejvyššího bodu výtlačného potrubí. Včetně sacího a výtlačného potrubí, příp. odpadních žlabů, lešení pod čerpadlo a pod potrubí nebo pod odpadní žlaby a záložního zdroje energie. | [25 empty] | SPI |  | na vzdálenost (výšku) od hladiny vody v jímce po výšku roviny proložené osou nejvyššího bodu výtlačného potrubí. Včetně sacího a výtlačného potrubí, příp. odpadních žlabů, lešení pod čerpadlo a pod potrubí nebo pod odpadní žlaby a záložního zdroje energie.
|  | viz. C. Situace stavby : 4 |  | 4 | [23 empty] | VV | 0
11 | 139601102R00 | Ruční výkop jam, rýh a šachet v hornině 3 | m3 | 1.215 |  | 0 |  | 0 |  | 0 | 21 | 0 | 0 | 0 | 0 | 0 | 800-1 | RTS 22/ II | RTS 22/ II | 3.533 | 4.29 |  | Práce | Běžná |  |  |  | POL1_1
|  | s přehozením na vzdálenost do 5 m nebo s naložením na ruční dopravní prostředek | [25 empty] | SPI
|  | viz. C.xxx Situace stavby : 4*4,05*0,50*0,15 |  | 1.215 | [23 empty] | VV | 0
12 | 139601103R00 | Ruční výkop jam, rýh a šachet v hornině 4 | m3 | 1.215 |  | 0 |  | 0 |  | 0 | 21 | 0 | 0 | 0 | 0 | 0 | 800-1 | RTS 22/ II | RTS 22/ II | 4.655 | 5.66 |  | Práce | Běžná |  |  |  | POL1_1
|  | s přehozením na vzdálenost do 5 m nebo s naložením na ruční dopravní prostředek | [25 empty] | SPI
|  | viz. C.xxx Situace stavby : 4*4,05*0,50*0,15 |  | 1.215 | [23 empty] | VV | 0
13 | 175101201R00 | Obsyp objektů bez prohození sypaniny | m3 | 1.215 |  | 0 |  | 0 |  | 0 | 21 | 0 | 0 | 0 | 0 | 0 | 800-1 | RTS 22/ II | RTS 22/ II | 2.195 | 2.67 |  | Práce | Běžná |  |  |  | POL1_1
|  | sypaninou z vhodných hornin tř. 1 - 4 nebo materiálem, uloženým ve vzdálenosti do 30 m od vnějšího kraje objektu, pro jakoukoliv míru zhutnění, | [25 empty] | SPI |  | sypaninou z vhodných hornin tř. 1 - 4 nebo materiálem, uloženým ve vzdálenosti do 30 m od vnějšího kraje objektu, pro jakoukoliv míru zhutnění,
|  | viz. výkres objektu - půdorys a řezy, příloha D.xxx : 4*4,05*0,50*0,15 |  | 1.215 | [23 empty] | VV | 0
14 | 175101209R00 | Obsyp objektů příplatek za prohození sypaniny | m3 | 1.215 |  | 0 |  | 0 |  | 0 | 21 | 0 | 0 | 0 | 0 | 0 | 800-1 | RTS 22/ II | RTS 22/ II | 0.997 | 1.21 |  | Práce | Běžná |  |  |  | POL1_1
|  | sypaninou z vhodných hornin tř. 1 - 4 nebo materiálem, uloženým ve vzdálenosti do 30 m od vnějšího kraje objektu, pro jakoukoliv míru zhutnění, | [25 empty] | SPI |  | sypaninou z vhodných hornin tř. 1 - 4 nebo materiálem, uloženým ve vzdálenosti do 30 m od vnějšího kraje objektu, pro jakoukoliv míru zhutnění,
|  | viz. výkres objektu - půdorys a řezy, příloha D.xxx : 4*4,05*0,50*0,15 |  | 1.215 | [23 empty] | VV | 0
Díl: | 2 | Základy a zvláštní zakládání |  |  |  | 0 |  | 0 |  | 0 |  | 0 |  | 1.85 |  | 0 |  |  |  |  | 78.74 | [6 empty] | DIL
15 | 216904112R00 | Očištění ploch tlak. vodou nebo stlač. vzduchem očištění tlakovou vodou, zdiva stěn a rubu kleneb, | m2 | 45.38 |  | 0 |  | 0 |  | 0 | 21 | 0 | 2e-05 | 0 | 0 | 0 | 800-2 | RTS 22/ II | RTS 22/ II | 0.32 | 14.52 |  | Práce | Běžná |  |  |  | POL1_1
|  | viz. výkres objektu - půdorys a řezy, příloha D.xxx : 45,38 |  | 45.38 | [23 empty] | VV | 0
|  | Oprava betonového podkladu vodárenského objektu : : | [25 empty] | VV | 0
|  | Otryskání povrchů vysokotlakou vodou (>400 bar) nebo otryskání vodním paprskem s nejvyšším tlakem (do 2 000 bar). : | [25 empty] | VV | 0
|  | Vyčištění objektu od usazenin, kořenů a mechanických nečistot včetně vytěžení na terén. : | [25 empty] | VV | 0
16 | 216904391R00 | Očištění ploch tlak. vodou nebo stlač. vzduchem , , příplatek za ruční dočištění ocelovými kartáči | m2 | 45.38 |  | 0 |  | 0 |  | 0 | 21 | 0 | 0 | 0 | 0 | 0 | 800-2 | RTS 22/ II | RTS 22/ II | 0.526 | 23.87 |  | Práce | Běžná |  |  |  | POL1_
|  | viz. výkres objektu - půdorys a řezy, příloha D.xxx : 45,38 |  | 45.38 | [23 empty] | VV | 0
17 | 272314711R00 | Beton základových kleneb prostý, odolný proti chemicky agresivnímu prostředí třídy C 25/30 XA2, Beton čerstvý obyčejný; C 25/30; prostředí: XA2; cement: CEM II; Dmax = 22 mm; S 3 | m3 | 0.333 |  | 0 |  | 0 |  | 0 | 21 | 0 | 2.525 | 0.84 | 0 | 0 | 801-1 | RTS 22/ II | RTS 22/ II | 0.477 | 0.16 |  | Práce | Běžná |  |  |  | POL1_1
|  | viz. výkres objektu - půdorys a řezy, příloha D.xxx : 0,333 |  | 0.333 | [23 empty] | VV | 0
18 | 289474211R00 | Spárování zdiva, kleneb a stěn do hl. 3 cm řádkové nebo kvádrové | m2 | 78.185 |  | 0 |  | 0 |  | 0 | 21 | 0 | 0.01289 | 1.01 | 0 | 0 | 800-2 | RTS 22/ II | RTS 22/ II | 0.514 | 40.19 |  | Práce | Běžná |  |  |  | POL1_
|  | aktivovanou maltou, | [25 empty] | SPI
|  | S dodání potřebných hmot, vypláchnutí spár vodou před spárováním a očištění okolního zdiva po spárování. | [25 empty] | POP |  | S dodání potřebných hmot, vypláchnutí spár vodou před spárováním a očištění okolního zdiva po spárování.
|  | viz. výkres objektu - půdorys a řezy, příloha D.xxx : 45,38 |  | 45.38 | [23 empty] | VV | 0
|  | 2*4,05*4,05 |  | 32.805 | [23 empty] | VV | 0
Díl: | 3 | Svislé a kompletní konstrukce |  |  |  | 0 |  | 0 |  | 0 |  | 0 |  | 0.27 |  | 0 |  |  |  |  | 72.74 | [6 empty] | DIL
19 | 320902021R00 | Úprava ploch betonových konstrukcí úprava ploch betonové konstrukce do 28 dnů tvrdnutí betonu, , očištění tlakovou vodou | m2 | 9 |  | 0 |  | 0 |  | 0 | 21 | 0 | 0.03 | 0.27 | 0 | 0 | 832-1 | RTS 22/ II | RTS 22/ II | 0.068 | 0.61 |  | Práce | Běžná |  |  |  | POL1_
|  | s naložením suti na dopravní prostředek nebo s odklizením na hromady do vzdálenosti 3 m | [25 empty] | SPI
|  | viz. výkres objektu - půdorys a řezy, příloha D.xxx : 9 |  | 9 | [23 empty] | VV | 0
20 | 355231192R00 | Stokové žlaby zděné na cementovou maltu MC 10 příplatek k ceně za práce ve štole nebo v zaklenuté stoce | m3 | 21.24 |  | 0 |  | 0 |  | 0 | 21 | 0 | 0 | 0 | 0 | 0 | 827-1 | RTS 22/ II | RTS 22/ II | 3.396 | 72.13 |  | Práce | Běžná |  |  |  | POL1_
|  | v otevřeném výkopu nebo otevřené stoce, | [25 empty] | SPI
|  | viz. výkres objektu - půdorys a řezy, příloha D.xxx : 9,0*2,36 |  | 21.24 | [23 empty] | VV | 0
Díl: | 5 | Komunikace |  |  |  | 0 |  | 0 |  | 0 |  | 0 |  | 1.38 |  | 0 |  |  |  |  | 2.1 | [6 empty] | DIL
21 | 596811111RT6 | Kladení dlažby z betonových nebo kameninových dlaždic bez dodávky dlaždic betonových, rozměru 30/30 mm, tloušťky 40 mm, do lože z kameniva těženého | m2 | 5.589 |  | 0 |  | 0 |  | 0 | 21 | 0 | 0.15987 | 0.89 | 0 | 0 | 822-1 | RTS 22/ II | RTS 22/ II | 0.375 | 2.1 |  | Práce | Běžná |  |  |  | POL1_
|  | komunikací pro pěší do velikosti dlaždic 0,25 m2 s provedením lože do tl. 30 mm, s vyplněním spár a se smetením přebytečného materiálu na vzdálenost do 3 m | [25 empty] | SPI |  | komunikací pro pěší do velikosti dlaždic 0,25 m2 s provedením lože do tl. 30 mm, s vyplněním spár a se smetením přebytečného materiálu na vzdálenost do 3 m
|  | viz. výkres objektu - půdorys a řezy, příloha D.xxx : 4*4,05*0,30*1,15 |  | 5.589 | [23 empty] | VV | 0
22 | 592453320R | dlažba betonová dvouvrstvá; čtverec; povrch hladký; šedá; l = 300 mm; š = 300 mm; tl. 40,0 mm | m2 | 5.589 |  | 0 |  | 0 |  | 0 | 21 | 0 | 0.087 | 0.49 | 0 | 0 | SPCM | RTS 22/ II | RTS 22/ II | 0 | 0 |  | Specifikace | Běžná |  |  |  | POL3_
|  | viz. výkres objektu - půdorys a řezy, příloha D.xxx : 4*4,05*0,30*1,15 |  | 5.589 | [23 empty] | VV | 0
Díl: | 6 | Úpravy povrchu, podlahy |  |  |  | 0 |  | 0 |  | 0 |  | 0 |  | 1.27 |  | 0 |  |  |  |  | 34.78 | [6 empty] | DIL
23 | 601021123RT9 | Omítka stropů a podhledů z hotových směsí vrstva jádrová, vápenocementová, sanační, tloušťka vrstvy 30 mm, | m2 | 9 |  | 0 |  | 0 |  | 0 | 21 | 0 | 0.05129 | 0.46 | 0 | 0 | 801-1 | RTS 22/ II | RTS 22/ II | 0.78883 | 7.1 |  | Práce | Běžná |  |  |  | POL1_
|  | po jednotlivých vrstvách | [25 empty] | SPI
|  | Včetně pomocného lešení. | [25 empty] | POP
|  | viz. výkres objektu - půdorys a řezy, příloha D.xxx : 9,0 |  | 9 | [23 empty] | VV | 0
24 | 602021113RT5 | Omítka stěn z hotových směsí vrstva jádrová, sádrová, tepelně izolační, tloušťka vrstvy 40 mm, | m2 | 45.38 |  | 0 |  | 0 |  | 0 | 21 | 0 | 0.01785 | 0.81 | 0 | 0 | 801-1 | RTS 22/ II | RTS 22/ II | 0.61 | 27.68 |  | Práce | Běžná |  |  |  | POL1_
|  | po jednotlivých vrstvách | [25 empty] | SPI
|  | viz. výkres objektu - půdorys a řezy, příloha D.xxx : 45,38 |  | 45.38 | [23 empty] | VV | 0
Díl: | 61 | Upravy povrchů vnitřní |  |  |  | 0 |  | 0 |  | 0 |  | 0 |  | 0.06 |  | 0 |  |  |  |  | 3.49 | [6 empty] | DIL
25 | 614471711R00 | Vyspravení vnitřních betonových a železobetonových konstrukcí a panelů cementovou maltou tloušťky 10 mm | m2 | 3.6 |  | 0 |  | 0 |  | 0 | 21 | 0 | 0.01333 | 0.05 | 0 | 0 | 801-4 | RTS 22/ II | RTS 22/ II | 0.18 | 0.65 |  | Práce | Běžná |  |  |  | POL1_
|  | viz. výkres objektu - půdorys a řezy, příloha D.xxx : 9,0*0,40 |  | 3.6 | [23 empty] | VV | 0
|  | Oprava betonového podkladu vodárenského objektu : : | [25 empty] | VV | 0
|  | Místa průsaků vody a poškozená místa (vydrolená, odpadávající) utěsnit rychletuhnoucím izolačním : | [25 empty] | VV | 0
|  | cementem na bázi cementu a aditiv bez obsahu chloridů. : | [25 empty] | VV | 0
|  | Viditelné trhliny (ne dynamické) nad 0,4 mm vyškrábat do šířky 20 mm a hloubky 25 mm a vyspravit kapilárně aktivní maltovou směsí. : | [25 empty] | VV | 0
|  | Zřízení hydroizolačního, ochranného a sjednocujícího nátěru krystalickou hydroizolací na bázi písku, cementu s anorganickými přísadami : | [25 empty] | VV | 0
|  | s tloušťkou vrstvy v suchém stavu min. 1,2 - 1,5 mm se shodou s osvědčením pro trvalý styk s pitnou vodou dle vyhlášky č. 409/2005 Sb. : | [25 empty] | VV | 0
26 | 614472120R00 | Vyspravení vnitřních betonových a železobetonových konstrukcí a panelů lokální oprava speciální maltou tloušťka 20 mm, opravovaná plocha do 0,0225 m2 | kus | 10 |  | 0 |  | 0 |  | 0 | 21 | 0 | 0.00085 | 0.01 | 0 | 0 | 801-4 | RTS 22/ II | RTS 22/ II | 0.2835 | 2.84 |  | Práce | Běžná |  |  |  | POL1_
|  | viz. výkres objektu - půdorys a řezy, příloha D.xxx : 10 |  | 10 | [23 empty] | VV | 0
|  | Oprava betonového podkladu vodárenského objektu : : | [25 empty] | VV | 0
|  | Místa průsaků vody a poškozená místa (vydrolená, odpadávající) utěsnit rychletuhnoucím izolačním : | [25 empty] | VV | 0
|  | cementem na bázi cementu a aditiv bez obsahu chloridů. : | [25 empty] | VV | 0
|  | Viditelné trhliny (ne dynamické) nad 0,4 mm vyškrábat do šířky 20 mm a hloubky 25 mm a vyspravit kapilárně aktivní maltovou směsí. : | [25 empty] | VV | 0
|  | Zřízení hydroizolačního, ochranného a sjednocujícího nátěru krystalickou hydroizolací na bázi písku, cementu s anorganickými přísadami : | [25 empty] | VV | 0
|  | s tloušťkou vrstvy v suchém stavu min. 1,2 - 1,5 mm se shodou s osvědčením pro trvalý styk s pitnou vodou dle vyhlášky č. 409/2005 Sb. : | [25 empty] | VV | 0
[28 empty] | VV | 0
|  | Složení: písek/cement s anorganickými přísadami : | [25 empty] | VV | 0
|  | vzdutá prosakující voda/tlaková voda: 1,5 kg/m2 ve dvou vrstvách : | [25 empty] | VV | 0
|  | Sypaná obj. hmotnost: 1,1 kg/l : | [25 empty] | VV | 0
|  | Barva: šedá : | [25 empty] | VV | 0
|  | Směšovací poměr: 25 kg : 6,75 až 8,0 l vody : | [25 empty] | VV | 0
|  | Doba míchání: 3 min. (vrtačka s míchadlem 500 - 700 ot./min.) : | [25 empty] | VV | 0
|  | Doba zpracovatelnosti: 30 až 60 min. (při + 23 °C/ 60 %) : | [25 empty] | VV | 0
|  | Teplota podkladu/ při zpracování: + 5 °C až + 30 °C : | [25 empty] | VV | 0
Díl: | 62 | Úpravy povrchů vnější |  |  |  | 0 |  | 0 |  | 0 |  | 0 |  | 0.37 |  | 0 |  |  |  |  | 97.74 | [6 empty] | DIL
27 | 602022191R00 | Omítka stěn z hotových směsí Doplňkové práce pro omítky stěn z hotových směsí nátěr penetrační, kontaktní, s granulátem | m2 | 161.16 |  | 0 |  | 0 |  | 0 | 21 | 0 | 0.00023 | 0.04 | 0 | 0 | 801-1 | RTS 22/ II | RTS 22/ II | 0.07 | 11.28 |  | Práce | Běžná |  |  |  | POL1_
|  | po jednotlivých vrstvách | [25 empty] | SPI
|  | viz. výkres objektu - půdorys a řezy, příloha D.xxx : 45,38*2 |  | 90.76 | [23 empty] | VV | 0
|  | 35,20*2 |  | 70.4 | [23 empty] | VV | 0
28 | 620412112R00 | Úprava povrchů vnějších pačokováním cementovým mlékem, dvojnásobné | m2 | 32.805 |  | 0 |  | 0 |  | 0 | 21 | 0 | 0.00148 | 0.05 | 0 | 0 | 801-5 | RTS 22/ II | RTS 22/ II | 0.056 | 1.84 |  | Práce | Běžná |  |  |  | POL1_
|  | cementovým mlékem betonových konstrukcí, prováděná z posuvných lávek ( závěsných klecí ) | [25 empty] | SPI
|  | viz. výkres objektu - půdorys a řezy, příloha D.xxx : 2*4,05*4,05 |  | 32.805 | [23 empty] | VV | 0
29 | 622319119RU5 | Zateplení soklu soklovým polystyrénem lepeným bitumenovým lepidlem, tloušťky 50 mm, kontaktní nátěr a mozaiková omítka | m2 | 5.29 |  | 0 |  | 0 |  | 0 | 21 | 0 | 0.01546 | 0.08 | 0 | 0 | 801-1 | RTS 22/ II | RTS 22/ II | 1.2558 | 6.64 |  | Práce | Běžná |  |  |  | POL1_
|  | nanesení lepicího tmelu na izolační desky, nalepení desek, zajištění talířovými hmoždinkami (6 ks/m2), přebroušení desek, natažení stěrky, vtlačení výztužné tkaniny, přehlazení stěrky. Další vrstvy podle popisu položky. Včetně rohových lišt na hranách budov. | [25 empty] | SPI |  | nanesení lepicího tmelu na izolační desky, nalepení desek, zajištění talířovými hmoždinkami (6 ks/m2), přebroušení desek, natažení stěrky, vtlačení výztužné tkaniny, přehlazení stěrky. Další vrstvy podle popisu položky. Včetně rohových lišt na hranách budov.
|  | viz. výkres objektu - půdorys a řezy, příloha D.xxx : 4,60*1,15 |  | 5.29 | [23 empty] | VV | 0
30 | 622412234RT4 | Nátěr vnějsích omítek stěn silikonový hydrofobní, složitost 5, odstín IV | m2 | 201.45 |  | 0 |  | 0 |  | 0 | 21 | 0 | 0.00093 | 0.19 | 0 | 0 | 801-1 | RTS 22/ II | RTS 22/ II | 0.21 | 42.3 |  | Práce | Běžná |  |  |  | POL1_
|  | Penetrace + 2 x krycí nátěr. | [25 empty] | SPI
|  | včetně penetrace podkladu | [25 empty] | POP
|  | viz. výkres objektu - půdorys a řezy, příloha D.xxx : 35,20*2*1,25 |  | 88 | [23 empty] | VV | 0
|  | 45,38*2*1,25 |  | 113.45 | [23 empty] | VV | 0
31 | 622904117R00 | Očištění fasád tlakovou vodou, složitost fasády 6 - 7 | m2 | 39.8 |  | 0 |  | 0 |  | 0 | 21 | 0 | 2e-05 | 0 | 0 | 0 | 801-1 | RTS 22/ II | RTS 22/ II | 0.2 | 7.96 |  | Práce | Běžná |  |  |  | POL1_
|  | viz. výkres objektu - půdorys a řezy, příloha D.xxx : 35,20 |  | 35.2 | [23 empty] | VV | 0
|  | 4,6 |  | 4.6 | [23 empty] | VV | 0
32 | 622904121R00 | Očištění fasád ruční čištění ocelovým kartáčem, | m2 | 39.8 |  | 0 |  | 0 |  | 0 | 21 | 0 | 0 | 0 | 0 | 0 | 801-1 | RTS 22/ II | RTS 22/ II | 0.43 | 17.11 |  | Práce | Běžná |  |  |  | POL1_
|  | viz. výkres objektu - půdorys a řezy, příloha D.xxx : 35,20 |  | 35.2 | [23 empty] | VV | 0
|  | 4,6 |  | 4.6 | [23 empty] | VV | 0
33 | 622904217R00 | Očištění fasád od organických nečistot, složitost fasády 6 - 7 | m2 | 39.8 |  | 0 |  | 0 |  | 0 | 21 | 0 | 0.00032 | 0.01 | 0 | 0 | 801-1 | RTS 22/ II | RTS 22/ II | 0.25 | 9.95 |  | Práce | Běžná |  |  |  | POL1_
|  | viz. výkres objektu - půdorys a řezy, příloha D.xxx : 35,20 |  | 35.2 | [23 empty] | VV | 0
|  | 4,60 |  | 4.6 | [23 empty] | VV | 0
34 | 625907111R00 | Očištění ocelových konstrukcí očištění ocelových konstrukcí od usazenin, rzi a nátěru | m2 | 2 |  | 0 |  | 0 |  | 0 | 21 | 0 | 0.00021 | 0 | 0 | 0 | 832-1 | RTS 22/ II | RTS 22/ II | 0.33 | 0.66 |  | Práce | Běžná |  |  |  | POL1_
|  | viz. výkres objektu - půdorys a řezy, příloha D.xxx : 2 |  | 2 | [23 empty] | VV | 0
Díl: | 63 | Podlahy a podlahové konstrukce |  |  |  | 0 |  | 0 |  | 0 |  | 0 |  | 0.56 |  | 0 |  |  |  |  | 10.34 | [6 empty] | DIL
35 | 632458326R00 | Potěr cementový připojený s požlábkem 10 cm vysokým, s očištěním, zdrsněním a pačokováním betonového podkladu, vodotěsný s přísadou ALKIZ s penetračním natěrem podkladu, hlazený ocelovým hladítkem a s dvojnásobným uzavíracím nátěrem, zakřivené konstrukce tloušťky do 20 mm, jednotlívé plochy do 5 m2 | m2 | 9 |  | 0 |  | 0 |  | 0 | 21 | 0 | 0.05731 | 0.52 | 0 | 0 | 801-5 | RTS 22/ II | RTS 22/ II | 1.149 | 10.34 |  | Práce | Běžná |  |  |  | POL1_1
|  | s požlábkem 10 cm vysokým, s očištěním, zdrsněním a pačokováním betonového podkladu na rovinných i zakřivených konstrukcích | [25 empty] | SPI |  | s požlábkem 10 cm vysokým, s očištěním, zdrsněním a pačokováním betonového podkladu na rovinných i zakřivených konstrukcích
|  | viz. výkres objektu - půdorys a řezy, příloha D.xxx : 9,0 |  | 9 | [23 empty] | VV | 0
|  | Oprava betonového podkladu vodárenského objektu : : | [25 empty] | VV | 0
|  | Místa průsaků vody a poškozená místa (vydrolená, odpadávající) utěsnit rychletuhnoucím izolačním : | [25 empty] | VV | 0
|  | cementem na bázi cementu a aditiv bez obsahu chloridů. : | [25 empty] | VV | 0
|  | Viditelné trhliny (ne dynamické) nad 0,4 mm vyškrábat do šířky 20 mm a hloubky 25 mm a vyspravit kapilárně aktivní maltovou směsí. : | [25 empty] | VV | 0
|  | Zřízení hydroizolačního, ochranného a sjednocujícího nátěru krystalickou hydroizolací na bázi písku, cementu s anorganickými přísadami : | [25 empty] | VV | 0
|  | s tloušťkou vrstvy v suchém stavu min. 1,2 - 1,5 mm se shodou s osvědčením pro trvalý styk s pitnou vodou dle vyhlášky č. 409/2005 Sb. : | [25 empty] | VV | 0
36 | 58583191.AR | stěrka izolační dvousložková; cementová, disperze plastu; hydroizolační; odolnost proti vodě; překlenutí trhlin do 1,00 mm; pro interiér i exteriér; tl. vrstvy od 2,0 mm; µ = 1000,0; trvale pružná | kg | 15.525 |  | 0 |  | 0 |  | 0 | 21 | 0 | 0.001 | 0.02 | 0 | 0 | SPCM | RTS 22/ II | RTS 22/ II | 0 | 0 |  | Specifikace | Běžná |  |  |  | POL3_
|  | viz. výkres objektu - půdorys a řezy, příloha D.xxx : 9,00*1,15*1,50 |  | 15.525 | [23 empty] | VV | 0
|  | Oprava betonového podkladu vodárenského objektu : : | [25 empty] | VV | 0
|  | Místa průsaků vody a poškozená místa (vydrolená, odpadávající) utěsnit rychletuhnoucím izolačním : | [25 empty] | VV | 0
|  | cementem na bázi cementu a aditiv bez obsahu chloridů. : | [25 empty] | VV | 0
|  | Viditelné trhliny (ne dynamické) nad 0,4 mm vyškrábat do šířky 20 mm a hloubky 25 mm a vyspravit kapilárně aktivní maltovou směsí. : | [25 empty] | VV | 0
|  | Zřízení hydroizolačního, ochranného a sjednocujícího nátěru krystalickou hydroizolací na bázi písku, cementu s anorganickými přísadami : | [25 empty] | VV | 0
|  | s tloušťkou vrstvy v suchém stavu min. 1,2 - 1,5 mm se shodou s osvědčením pro trvalý styk s pitnou vodou dle vyhlášky č. 409/2005 Sb. : | [25 empty] | VV | 0
[28 empty] | VV | 0
|  | Složení: písek/cement s anorganickými přísadami : | [25 empty] | VV | 0
|  | vzdutá prosakující voda/tlaková voda: 1,5 kg/m2 ve dvou vrstvách : | [25 empty] | VV | 0
|  | Sypaná obj. hmotnost: 1,1 kg/l : | [25 empty] | VV | 0
|  | Barva: šedá : | [25 empty] | VV | 0
|  | Směšovací poměr: 25 kg : 6,75 až 8,0 l vody : | [25 empty] | VV | 0
|  | Doba míchání: 3 min. (vrtačka s míchadlem 500 - 700 ot./min.) : | [25 empty] | VV | 0
|  | Doba zpracovatelnosti: 30 až 60 min. (při + 23 °C/ 60 %) : | [25 empty] | VV | 0
|  | Teplota podkladu/ při zpracování: + 5 °C až + 30 °C : | [25 empty] | VV | 0
37 | 58583191R | hmota nátěrová na beton cementová; těsnicí, hydrofobizační; zatížení těžké; bílá | kg | 15.525 |  | 0 |  | 0 |  | 0 | 21 | 0 | 0.001 | 0.02 | 0 | 0 | SPCM | RTS 22/ II | RTS 22/ II | 0 | 0 |  | Specifikace | Běžná |  |  |  | POL3_
|  | viz. výkres objektu - půdorys a řezy, příloha D.xxx : 9,00*1,15*1,50 |  | 15.525 | [23 empty] | VV | 0
|  | Oprava betonového podkladu vodárenského objektu : : | [25 empty] | VV | 0
|  | Místa průsaků vody a poškozená místa (vydrolená, odpadávající) utěsnit rychletuhnoucím izolačním : | [25 empty] | VV | 0
|  | cementem na bázi cementu a aditiv bez obsahu chloridů. : | [25 empty] | VV | 0
|  | Viditelné trhliny (ne dynamické) nad 0,4 mm vyškrábat do šířky 20 mm a hloubky 25 mm a vyspravit kapilárně aktivní maltovou směsí. : | [25 empty] | VV | 0
|  | Zřízení hydroizolačního, ochranného a sjednocujícího nátěru krystalickou hydroizolací na bázi písku, cementu s anorganickými přísadami : | [25 empty] | VV | 0
|  | s tloušťkou vrstvy v suchém stavu min. 1,2 - 1,5 mm se shodou s osvědčením pro trvalý styk s pitnou vodou dle vyhlášky č. 409/2005 Sb. : | [25 empty] | VV | 0
[28 empty] | VV | 0
|  | Složení: písek/cement s anorganickými přísadami : | [25 empty] | VV | 0
|  | vzdutá prosakující voda/tlaková voda: 1,5 kg/m2 ve dvou vrstvách : | [25 empty] | VV | 0
|  | Sypaná obj. hmotnost: 1,1 kg/l : | [25 empty] | VV | 0
|  | Barva: šedá : | [25 empty] | VV | 0
|  | Směšovací poměr: 25 kg : 6,75 až 8,0 l vody : | [25 empty] | VV | 0
|  | Doba míchání: 3 min. (vrtačka s míchadlem 500 - 700 ot./min.) : | [25 empty] | VV | 0
|  | Doba zpracovatelnosti: 30 až 60 min. (při + 23 °C/ 60 %) : | [25 empty] | VV | 0
|  | Teplota podkladu/ při zpracování: + 5 °C až + 30 °C : | [25 empty] | VV | 0
|  | Materiál se shodou s osvědčením pro trvalý styk s pitnou vodou dle vyhlášky : | [25 empty] | VV | 0
|  | č. 409/2005 Sb. : | [25 empty] | VV | 0
Díl: | 94 | Lešení a stavební výtahy |  |  |  | 0 |  | 0 |  | 0 |  | 0 |  | 0.31 |  | 0 |  |  |  |  | 2.29 | [6 empty] | DIL
38 | 943943221R00 | Montáž lešení prostorového lehkého bez podlah výšky do 10 m | m3 | 42.48 |  | 0 |  | 0 |  | 0 | 21 | 0 | 0.00735 | 0.31 | 0 | 0 | 800-3 | RTS 22/ II | RTS 22/ II | 0.033 | 1.4 |  | Práce | Běžná |  |  |  | POL1_
|  | pro zatížení podlahové plochy do 2 kPa (200 kg/m2), | [25 empty] | SPI
|  | viz. výkres objektu - půdorys a řezy, příloha D.xxx : 9,0*2,36*2 |  | 42.48 | [23 empty] | VV | 0
39 | 943943821R00 | Demontáž lešení prostorového lehkého výšky do 10 m | m3 | 42.48 |  | 0 |  | 0 |  | 0 | 21 | 0 | 0 | 0 | 0 | 0 | 800-3 | RTS 22/ II | RTS 22/ II | 0.021 | 0.89 |  | Práce | Běžná |  |  |  | POL1_
|  | bez podlah pro zatížení podlahové plochy do 2 kPa (200 kg/m2), | [25 empty] | SPI
|  | viz. výkres objektu - půdorys a řezy, příloha D.xxx : 9,0*2,36*2 |  | 42.48 | [23 empty] | VV | 0
Díl: | 95 | Dokončovací konstrukce na pozemních stavbách |  |  |  | 0 |  | 0 |  | 0 |  | 0 |  | 0 |  | 0 |  |  |  |  | 6.53 | [6 empty] | DIL
40 | 952903112R00 | Vyčištění objektů při světlé výšce prostoru do 3,5 m čistíren odpadních vod, nádrží, žlabů nebo kanálů | m2 | 18 |  | 0 |  | 0 |  | 0 | 21 | 0 | 1e-05 | 0 | 0 | 0 | 801-5 | RTS 22/ II | RTS 22/ II | 0.171 | 3.08 |  | Práce | Běžná |  |  |  | POL1_1
|  | při světlé výšce prostoru do 3,5 m čistíren odpadních vod, nádrží, vodojemů, žlabů nebo kanálů | [25 empty] | SPI
|  | viz. výkres objektu - půdorys a řezy, příloha D.xxx : 9,0*2 |  | 18 | [23 empty] | VV | 0
|  | před a po rekonstrukci : | [25 empty] | VV | 0
41 | 952903119R00 | Vyčištění objektů příplatek k ceně za vyčištění prostorů jakékoliv výšky přes 3,5 m | m2 | 18 |  | 0 |  | 0 |  | 0 | 21 | 0 | 0.0002 | 0 | 0 | 0 | 801-5 | RTS 22/ II | RTS 22/ II | 0.086 | 1.55 |  | Práce | Běžná |  |  |  | POL1_1
|  | při světlé výšce prostoru do 3,5 m čistíren odpadních vod, nádrží, vodojemů, žlabů nebo kanálů | [25 empty] | SPI
|  | viz. výkres objektu - půdorys a řezy, příloha D.xxx : 9,0*2 |  | 18 | [23 empty] | VV | 0
|  | před a po rekonstrukci : | [25 empty] | VV | 0
42 | 953981103R00 | Chemické kotvy do betonu, do cihelného zdiva do betonu, hloubky 110 mm, M 12, ampule pro chemickou kotvu | kus | 12 |  | 0 |  | 0 |  | 0 | 21 | 0 | 0 | 0 | 0 | 0 | 801-4 | RTS 22/ II | RTS 22/ II | 0.158 | 1.9 |  | Práce | Běžná |  |  |  | POL1_
|  | viz. výkres objektu - půdorys a řezy, příloha D.xxx : 3,00000/3*6*2 |  | 12 | [23 empty] | VV | 0
Díl: | 96 | Bourání konstrukcí |  |  |  | 0 |  | 0 |  | 0 |  | 0 |  | 0 |  | 1.17 |  |  |  |  | 12.95 | [6 empty] | DIL
43 | 962032231R00 | Bourání zdiva nadzákladového z cihel pálených nebo vápenopískových, na maltu vápenou nebo vápenocementovou | m3 | 0.16 |  | 0 |  | 0 |  | 0 | 21 | 0 | 0.00128 | 0 | 1.8 | 0.29 | 801-3 | RTS 22/ II | RTS 22/ II | 1.52 | 0.24 |  | Práce | Běžná |  |  |  | POL1_
|  | nebo vybourání otvorů průřezové plochy přes 4 m2 ve zdivu nadzákladovém, včetně pomocného lešení o výšce podlahy do 1900 mm a pro zatížení do 1,5 kPa (150 kg/m2) | [25 empty] | SPI |  | nebo vybourání otvorů průřezové plochy přes 4 m2 ve zdivu nadzákladovém, včetně pomocného lešení o výšce podlahy do 1900 mm a pro zatížení do 1,5 kPa (150 kg/m2)
|  | viz. výkres objektu - půdorys a řezy, příloha D.xxx : 4*0,20*0,20 |  | 0.16 | [23 empty] | VV | 0
44 | 968072456R00 | Vybourání a vyjmutí kovových rámů a rolet rámů, včetně pomocného lešení o výšce podlahy do 1900 mm a pro zatížení do 1,5 kPa (150 kg/m2) dveřních zárubní, plochy přes 2 m2 | m2 | 3.8 |  | 0 |  | 0 |  | 0 | 21 | 0 | 0.001 | 0 | 0.063 | 0.24 | 801-3 | RTS 22/ II | RTS 22/ II | 0.718 | 2.73 |  | Práce | Běžná |  |  |  | POL1_
|  | viz. výkres objektu - půdorys a řezy, příloha D.xxx : 1,20*2,00 |  | 2.4 | [23 empty] | VV | 0
|  | 0,70*2,00 |  | 1.4 | [23 empty] | VV | 0
45 | 978023411R00 | Vysekání, vyškrábání a vyčištění spár zdiva cihelného mimo komínového | m2 | 45.38 |  | 0 |  | 0 |  | 0 | 21 | 0 | 0 | 0 | 0.014 | 0.64 | 801-3 | RTS 22/ II | RTS 22/ II | 0.22 | 9.98 |  | Práce | Běžná |  |  |  | POL1_
|  | viz. výkres objektu - půdorys a řezy, příloha D.xxx : 45,38 |  | 45.38 | [23 empty] | VV | 0
Díl: | 97 | Prorážení otvorů |  |  |  | 0 |  | 0 |  | 0 |  | 0 |  | 0 |  | 0.23 |  |  |  |  | 22.09 | [6 empty] | DIL
46 | 976074141R00 | Vybourání kovových doplňkových konstrukcí kotevních želez , zapuštěných do 300 mm ve zdivu nebo dlažbě z betonu nebo kamene, na jakoukoliv maltu | kus | 25 |  | 0 |  | 0 |  | 0 | 21 | 0 | 0 | 0 | 0.009 | 0.23 | 801-3 | RTS 22/ II | RTS 22/ II | 0.867 | 21.68 |  | Práce | Běžná |  |  |  | POL1_
|  | viz. výkres objektu - půdorys a řezy, příloha D.xxx : 25 |  | 25 | [23 empty] | VV | 0
47 | 979087212R00 | Nakládání na dopravní prostředky suti | t | 3.9707 |  | 0 |  | 0 |  | 0 | 21 | 0 | 0 | 0 | 0 | 0 | 822-1 | RTS 22/ II | RTS 22/ II | 0.099 | 0.39 |  | Práce | Běžná |  |  |  | POL1_3
|  | pro vodorovnou dopravu | [25 empty] | SPI
|  | viz. výkres objektu - půdorys a řezy, příloha D.xxx : (45,38*0,05)*1,75 |  | 3.9707 | [23 empty] | VV | 0
|  | před rekonstrukci : | [25 empty] | VV | 0
48 | 979990103R00 | Poplatek za skládku za uložení, betonu, , skupina 17 01 01 z Katalogu odpadů | t | 3.9707 |  | 0 |  | 0 |  | 0 | 21 | 0 | 0 | 0 | 0 | 0 | 801-3 | RTS 22/ II | RTS 22/ II | 0 | 0 |  | Práce | Běžná |  |  |  | POL1_1
|  | viz. výkres objektu - půdorys a řezy, příloha D.xxx : (45,38*0,05)*1,75 |  | 3.9707 | [23 empty] | VV | 0
|  | před rekonstrukci : | [25 empty] | VV | 0
49 | 979093111R00 | Uložení suti na skládku bez zhutnění | t | 3.9707 |  | 0 |  | 0 |  | 0 | 21 | 0 | 0 | 0 | 0 | 0 | 800-6 | RTS 22/ II | RTS 22/ II | 0.006 | 0.02 |  | Práce | Běžná |  |  |  | POL1_3
|  | s hrubým urovnáním, | [25 empty] | SPI
|  | viz. výkres objektu - půdorys a řezy, příloha D.xxx : (45,38*0,05)*1,75 |  | 3.9707 | [23 empty] | VV | 0
|  | před rekonstrukci : | [25 empty] | VV | 0
Díl: | 99 | Staveništní přesun hmot |  |  |  | 0 |  | 0 |  | 0 |  | 0 |  | 0 |  | 0 |  |  |  |  | 3.8 | [6 empty] | DIL
50 | 998142251R00 | výšky do 25 mm | t | 6.1353 |  | 0 |  | 0 |  | 0 | 21 | 0 | 0 | 0 | 0 | 0 |  | RTS 22/ II | RTS 22/ II | 0.416 | 2.55 |  | Přesun hmot | Běžná |  |  |  | POL7_
|  | Hmotnosti z položek s pořadovými čísly: : | [25 empty] | VV | 0
|  | 5,6,8,15,17,18,19,21,22,23,24,25,26,27,28,29,30,31,33,34,35,36,37,38,40,41,43,44, : | [25 empty] | VV | 0
|  | Součet: : 6,13531 |  | 6.1353 | [23 empty] | VV | 0
51 | 998142252R00 | do 1000 m | t | 6.1353 |  | 0 |  | 0 |  | 0 | 21 | 0 | 0 | 0 | 0 | 0 |  | RTS 22/ II | RTS 22/ II | 0.204 | 1.25 |  | Přesun hmot | Běžná |  |  |  | POL7_
|  | Hmotnosti z položek s pořadovými čísly: : | [25 empty] | VV | 0
|  | 5,6,8,15,17,18,19,21,22,23,24,25,26,27,28,29,30,31,33,34,35,36,37,38,40,41,43,44, : | [25 empty] | VV | 0
|  | Součet: : 6,13531 |  | 6.1353 | [23 empty] | VV | 0
Díl: | 711 | Izolace proti vodě |  |  |  | 0 |  | 0 |  | 0 |  | 0 |  | 0.21 |  | 0 |  |  |  |  | 18.04 | [6 empty] | DIL
52 | 711212002RT2 | Izolace proti vodě stěrka hydroizolační proti tlakové vodě | m2 | 45.38 |  | 0 |  | 0 |  | 0 | 21 | 0 | 0.00473 | 0.21 | 0 | 0 | 800-711 | RTS 22/ II | RTS 22/ II | 0.39 | 17.7 |  | Práce | Běžná |  |  |  | POL1_
|  | dvouvrstvá | [25 empty] | POP
|  | viz. výkres objektu - půdorys a řezy, příloha D.xxx : 45,38 |  | 45.38 | [23 empty] | VV | 0
53 | 998711101R00 | Přesun hmot pro izolace proti vodě svisle do 6 m | t | 0.21465 |  | 0 |  | 0 |  | 0 | 21 | 0 | 0 | 0 | 0 | 0 | 800-711 | RTS 22/ II | RTS 22/ II | 1.567 | 0.34 |  | Přesun hmot | Běžná |  |  |  | POL7_
|  | 50 m vodorovně měřeno od těžiště půdorysné plochy skládky do těžiště půdorysné plochy objektu | [25 empty] | SPI
|  | Hmotnosti z položek s pořadovými čísly: : | [25 empty] | VV | 0
|  | 52, : | [25 empty] | VV | 0
|  | Součet: : 0,21465 |  | 0.21465 | [23 empty] | VV | 0
Díl: | 722 | Vnitřní vodovod |  |  |  | 0 |  | 0 |  | 0 |  | 0 |  | 0.54 |  | 0.09 |  |  |  |  | 31.26 | [6 empty] | DIL
54 | 891316331R00 | Montáž vodovodních armatur na potrubí vtokových košů v objektech, DN 150 mm | kus | 1 |  | 0 |  | 0 |  | 0 | 21 | 0 | 0.00139 | 0 | 0 | 0 | 827-1 | RTS 22/ II | RTS 22/ II | 1.02 | 1.02 |  | Práce | Běžná |  |  |  | POL1_
|  | viz. výkres objektu - půdorys a řezy, příloha D.xxx : 1 |  | 1 | [23 empty] | VV | 0
55 | 722130236R00 | Potrubí z ocelových trubek závitových pozinkovaných DN 50, svařovaných 11 343, , včetně dodávky materiálu | m | 8.05 |  | 0 |  | 0 |  | 0 | 21 | 0 | 0.01793 | 0.14 | 0 | 0 | 800-721 | RTS 22/ II | RTS 22/ II | 1.02 | 8.21 |  | Práce | Běžná |  |  |  | POL1_7
|  | Potrubí včetně tvarovek a zednických výpomocí. | [25 empty] | POP
|  | viz. výkres objektu - půdorys a řezy, příloha D.xxx : | [25 empty] | VV | 0
|  | 50/1300 : 1*1,3*1,15 |  | 1.495 | [23 empty] | VV | 0
|  | 50/900 : 1*0,9*1,15 |  | 1.035 | [23 empty] | VV | 0
|  | 50/800 : 1*0,8*1,15 |  | 0.92 | [23 empty] | VV | 0
|  | 50/600 : 1*0,6*1,15 |  | 0.69 | [23 empty] | VV | 0
|  | 50/500 : 1*0,5*1,15 |  | 0.575 | [23 empty] | VV | 0
|  | 50/400 : 2*0,4*1,15 |  | 0.92 | [23 empty] | VV | 0
|  | 50/300 : 2*0,3*1,15 |  | 0.69 | [23 empty] | VV | 0
|  | 50/350 : 1*0,35*1,15 |  | 0.4025 | [23 empty] | VV | 0
|  | 50/250 : 2*0,25*1,15 |  | 0.575 | [23 empty] | VV | 0
|  | 50/200 : 1*0,2*1,15 |  | 0.23 | [23 empty] | VV | 0
|  | 50/150 : 3*0,15*1,15 |  | 0.5175 | [23 empty] | VV | 0
|  | NEREZ !!! : | [25 empty] | VV | 0
56 | 722130238R00 | Potrubí z ocelových trubek závitových pozinkovaných DN 80, svařovaných 11 343, , včetně dodávky materiálu | m | 0.69 |  | 0 |  | 0 |  | 0 | 21 | 0 | 0.01838 | 0.01 | 0 | 0 | 800-721 | RTS 22/ II | RTS 22/ II | 1.157 | 0.8 |  | Práce | Běžná |  |  |  | POL1_
|  | Potrubí včetně tvarovek a zednických výpomocí. | [25 empty] | POP
|  | viz. výkres objektu - půdorys a řezy, příloha D.xxx : | [25 empty] | VV | 0
|  | 80/600 : 1*0,60*1,15 |  | 0.69 | [23 empty] | VV | 0
57 | 722211813R00 | Demontáž armatur přírubových se dvěma přírubami (včetněšoupátek se zemní soupravou), do DN 80 | kus | 2 |  | 0 |  | 0 |  | 0 | 21 | 0 | 0 | 0 | 0.02826 | 0.06 | 800-721 | RTS 22/ II | RTS 22/ II | 0.434 | 0.87 |  | Práce | Běžná |  |  |  | POL1_
|  | viz. výkres objektu - půdorys a řezy, příloha D.xxx : 2 |  | 2 | [23 empty] | VV | 0
58 | 722260801R00 | Demontáž vodoměrů přírubových DN 50 | kus | 3 |  | 0 |  | 0 |  | 0 | 21 | 0 | 0 | 0 | 0.01165 | 0.03 | 800-721 | RTS 22/ II | RTS 22/ II | 0.414 | 1.24 |  | Práce | Běžná |  |  |  | POL1_
|  | viz. výkres objektu - půdorys a řezy, příloha D.xxx : 2+1 |  | 3 | [23 empty] | VV | 0
59 | 722269101R00 | Montáž vodoměru přírubového šroubového, DN 50 | kus | 3 |  | 0 |  | 0 |  | 0 | 21 | 0 | 0.00551 | 0.02 | 0 | 0 | 800-721 | RTS 22/ II | RTS 22/ II | 1.354 | 4.06 |  | Práce | Běžná |  |  |  | POL1_
|  | viz. výkres objektu - půdorys a řezy, příloha D.xxx : 2+1 |  | 3 | [23 empty] | VV | 0
60 | 230032027R00 | Montáž přírubových spojů do PN 16, DN 50 | kus | 4 |  | 0 |  | 0 |  | 0 | 21 | 0 | 0 | 0 | 0 | 0 |  | RTS 22/ II | RTS 22/ II | 0.14 | 0.56 |  | Práce | Běžná |  |  |  | POL1_9
|  | viz. výkres objektu - půdorys a řezy, příloha D.xxx : 2*2 |  | 4 | [23 empty] | VV | 0
61 | 230170002R00 | Příprava pro zkoušku těsnosti, DN 50 - 80 | sada | 2 |  | 0 |  | 0 |  | 0 | 21 | 0 | 0 | 0 | 0 | 0 |  | RTS 22/ II | RTS 22/ II | 6.71 | 13.42 |  | Práce | Běžná |  |  |  | POL1_9
|  | viz. výkres objektu - půdorys a řezy, příloha D.xxx : 1+1 |  | 2 | [23 empty] | VV | 0
62 | 230170012R00 | Zkouška těsnosti potrubí, DN 50 - 80 | m | 8.74 |  | 0 |  | 0 |  | 0 | 21 | 0 | 0 | 0 | 0 | 0 |  | RTS 22/ II | RTS 22/ II | 0.04 | 0.35 |  | Práce | Běžná |  |  |  | POL1_9
|  | viz. výkres objektu - půdorys a řezy, příloha D.xxx : | [25 empty] | VV | 0
|  | 50/1300 : 1*1,3*1,15 |  | 1.495 | [23 empty] | VV | 0
|  | 50/900 : 1*0,9*1,15 |  | 1.035 | [23 empty] | VV | 0
|  | 50/800 : 1*0,8*1,15 |  | 0.92 | [23 empty] | VV | 0
|  | 50/600 : 1*0,6*1,15 |  | 0.69 | [23 empty] | VV | 0
|  | 50/500 : 1*0,5*1,15 |  | 0.575 | [23 empty] | VV | 0
|  | 50/400 : 2*0,4*1,15 |  | 0.92 | [23 empty] | VV | 0
|  | 50/300 : 2*0,3*1,15 |  | 0.69 | [23 empty] | VV | 0
|  | 50/350 : 1*0,35*1,15 |  | 0.4025 | [23 empty] | VV | 0
|  | 50/250 : 2*0,25*1,15 |  | 0.575 | [23 empty] | VV | 0
|  | 50/200 : 1*0,2*1,15 |  | 0.23 | [23 empty] | VV | 0
|  | 50/150 : 3*0,15*1,15 |  | 0.5175 | [23 empty] | VV | 0
|  | 80/600 : 1*0,60*1,15 |  | 0.69 | [23 empty] | VV | 0
63 | 12731110R | trubka nerezová vodovodní, pro průmysl, plynovodní; mater. 1.4401; spoj lisovaný; vnější průměr 88,9 mm; s = 2,00 mm; antikorozní; nehořlavá | m | 6.1755 |  | 0 |  | 0 |  | 0 | 21 | 0 | 0.00198 | 0.01 | 0 | 0 | SPCM | RTS 22/ II | RTS 22/ II | 0 | 0 |  | Specifikace | Běžná |  |  |  | POL3_
|  | viz. výkres objektu - půdorys a řezy, příloha D.xxx : | [25 empty] | VV | 0
|  | 80/600 : 1*0,60*1,15 |  | 0.69 | [23 empty] | VV | 0
|  | 80/510 : 2*0,51*1,15 |  | 1.173 | [23 empty] | VV | 0
|  | 80/1250 : 3*1,25*1,15 |  | 4.3125 | [23 empty] | VV | 0
64 | 12731138R | trubka nerezová vodovodní, zdravotnictví; mater. 1.4521; spoj lisovaný; vnější průměr 54,0 mm; s = 1,50 mm; antikorozní; nehořlavá | m | 8.05 |  | 0 |  | 0 |  | 0 | 21 | 0 | 0.00198 | 0.02 | 0 | 0 | SPCM | RTS 22/ II | RTS 22/ II | 0 | 0 |  | Specifikace | Běžná |  |  |  | POL3_
|  | viz. výkres objektu - půdorys a řezy, příloha D.xxx : | [25 empty] | VV | 0
|  | 50/1300 : 1*1,3*1,15 |  | 1.495 | [23 empty] | VV | 0
|  | 50/900 : 1*0,9*1,15 |  | 1.035 | [23 empty] | VV | 0
|  | 50/800 : 1*0,8*1,15 |  | 0.92 | [23 empty] | VV | 0
|  | 50/600 : 1*0,6*1,15 |  | 0.69 | [23 empty] | VV | 0
|  | 50/500 : 1*0,5*1,15 |  | 0.575 | [23 empty] | VV | 0
|  | 50/400 : 2*0,4*1,15 |  | 0.92 | [23 empty] | VV | 0
|  | 50/300 : 2*0,3*1,15 |  | 0.69 | [23 empty] | VV | 0
|  | 50/350 : 1*0,35*1,15 |  | 0.4025 | [23 empty] | VV | 0
|  | 50/250 : 2*0,25*1,15 |  | 0.575 | [23 empty] | VV | 0
|  | 50/200 : 1*0,2*1,15 |  | 0.23 | [23 empty] | VV | 0
|  | 50/150 : 3*0,15*1,15 |  | 0.5175 | [23 empty] | VV | 0
65 | 28341023.AR | žlab podokapní půlkruhový; PVC; l = 4000,0 mm; průměr žlabu 125 mm; barva hnědá | kus | 5.4165 |  | 0 |  | 0 |  | 0 | 21 | 0 | 0.0028 | 0.02 | 0 | 0 | SPCM | RTS 22/ II | RTS 22/ II | 0 | 0 |  | Specifikace | Běžná |  |  |  | POL3_
|  | viz. výkres objektu - půdorys a řezy, příloha D.xxx : 4*4,71*1,15/4 |  | 5.4165 | [23 empty] | VV | 0
66 | 28341024.AR | roh žlabu vnější; PVC; průměr žlabu 125 mm; barva hnědá | kus | 4 |  | 0 |  | 0 |  | 0 | 21 | 0 | 0.0007 | 0 | 0 | 0 | SPCM | RTS 22/ II | RTS 22/ II | 0 | 0 |  | Specifikace | Běžná |  |  |  | POL3_
|  | viz. výkres objektu - půdorys a řezy, příloha D.xxx : 4 |  | 4 | [23 empty] | VV | 0
67 | 28341031R | spojka žlabu PVC; průměr žlabu 125 mm; barva hnědá | kus | 12 |  | 0 |  | 0 |  | 0 | 21 | 0 | 0.0003 | 0 | 0 | 0 | SPCM | RTS 22/ II | RTS 22/ II | 0 | 0 |  | Specifikace | Běžná |  |  |  | POL3_
|  | viz. výkres objektu - půdorys a řezy, příloha D.xxx : 4+2*4 |  | 12 | [23 empty] | VV | 0
68 | 28341038R | kotlík žlabový PVC; 125/75 mm; barva hnědá | kus | 1 |  | 0 |  | 0 |  | 0 | 21 | 0 | 0.00033 | 0 | 0 | 0 | SPCM | RTS 22/ II | RTS 22/ II | 0 | 0 |  | Specifikace | Běžná |  |  |  | POL3_
|  | viz. výkres objektu - půdorys a řezy, příloha D.xxx : 1 |  | 1 | [23 empty] | VV | 0
69 | 28341058R | hák žlabový kroucený; poplastovaný kov; průměr žlabu 125 mm; barva hnědá | kus | 18 |  | 0 |  | 0 |  | 0 | 21 | 0 | 4e-05 | 0 | 0 | 0 | SPCM | RTS 22/ II | RTS 22/ II | 0 | 0 |  | Specifikace | Běžná |  |  |  | POL3_
|  | viz. výkres objektu - půdorys a řezy, příloha D.xxx : 2*5+2*4 |  | 18 | [23 empty] | VV | 0
70 | 28341072R | roura svodová se spojovacím hrdlem; PVC; l = 3000,0 mm; průměr žlabu 125 mm; barva hnědá | kus | 3.45 |  | 0 |  | 0 |  | 0 | 21 | 0 | 0.0033 | 0.01 | 0 | 0 | SPCM | RTS 22/ II | RTS 22/ II | 0 | 0 |  | Specifikace | Běžná |  |  |  | POL3_
|  | viz. výkres objektu - půdorys a řezy, příloha D.xxx : 3*1,15 |  | 3.45 | [23 empty] | VV | 0
71 | 28341082R | spojka okapového svodu PVC; průměr žlabu 125 mm; barva hnědá | kus | 4 |  | 0 |  | 0 |  | 0 | 21 | 0 | 0.00026 | 0 | 0 | 0 | SPCM | RTS 22/ II | RTS 22/ II | 0 | 0 |  | Specifikace | Běžná |  |  |  | POL3_
|  | viz. výkres objektu - půdorys a řezy, příloha D.xxx : 3+1 |  | 4 | [23 empty] | VV | 0
72 | 28341085R | koleno okapového svodu PVC; 45,0 °; průměr žlabu 125 mm; barva hnědá | kus | 4 |  | 0 |  | 0 |  | 0 | 21 | 0 | 0.00041 | 0 | 0 | 0 | SPCM | RTS 22/ II | RTS 22/ II | 0 | 0 |  | Specifikace | Běžná |  |  |  | POL3_
|  | viz. výkres objektu - půdorys a řezy, příloha D.xxx : 3+1 |  | 4 | [23 empty] | VV | 0
73 | 28654365R | příruba volná, k lemovému nákružku; PPR; d = 165,0 mm; D = 66,0 mm; DN 50 | kus | 4 |  | 0 |  | 0 |  | 0 | 21 | 0 | 0.0024 | 0.01 | 0 | 0 | SPCM | RTS 22/ II | RTS 22/ II | 0 | 0 |  | Specifikace | Běžná |  |  |  | POL3_
|  | viz. výkres objektu - půdorys a řezy, příloha D.xxx : 2+2 |  | 4 | [23 empty] | VV | 0
74 | 31945318R | T-tvarovka nerez 90 °; průměr d = 54,0 mm; spoj lisovaný | kus | 2 |  | 0 |  | 0 |  | 0 | 21 | 0 | 0.00041 | 0 | 0 | 0 | SPCM | RTS 22/ II | RTS 22/ II | 0 | 0 |  | Specifikace | Běžná |  |  |  | POL3_
|  | viz. výkres objektu - půdorys a řezy, příloha D.xxx : 2 |  | 2 | [23 empty] | VV | 0
75 | 319459016R | oblouk 90° °; nerez AISI 316 L; spoj lisovaný, s indikátorem zalisování; d 54 mm, L 110 mm; teplota od -20 do + 85, mac. + 120 °C; použití pro: zdravotně technické instalace a průmysl, otopné systémy | kus | 8 |  | 0 |  | 0 |  | 0 | 21 | 0 | 0.00035 | 0 | 0 | 0 | SPCM | RTS 22/ II | RTS 22/ II | 0 | 0 |  | Specifikace | Běžná |  |  |  | POL3_
|  | viz. výkres objektu - půdorys a řezy, příloha D.xxx : 8 |  | 8 | [23 empty] | VV | 0
76 | 42200850R | kolo ruční mat. šedá litina; průměr 160 mm; DN 50 mm; pro: armatury domovní přípojky,uzavír.šoupátka | kus | 2 |  | 0 |  | 0 |  | 0 | 21 | 0 | 0.001 | 0 | 0 | 0 | SPCM | RTS 22/ II | RTS 22/ II | 0 | 0 |  | Specifikace | Běžná |  |  |  | POL3_
|  | viz. výkres objektu - půdorys a řezy, příloha D.xxx : 2 |  | 2 | [23 empty] | VV | 0
|  | NEREZOVÉ !!! : | [25 empty] | VV | 0
77 | 42220701R | šoupátko víkové pro vodu a páru; použití jako uzavírací orgán pro vodu a páru; připojení přírubové; PN 10; kovotěsnicí; DN 40 mm; L = 140 mm; ovládání ruční kolo, řetězový pohon, ze stojanu; těsnicí plochy sedel nerez/nerez; těleso šedá litina; pracovní teplota 120 až 200 ° C; připoj. rozměr 40 mm; vřeteno točivé nestoupající | kus | 5 |  | 0 |  | 0 |  | 0 | 21 | 0 | 0.0095 | 0.05 | 0 | 0 | SPCM | RTS 22/ II | RTS 22/ II | 0 | 0 |  | Specifikace | Běžná |  |  |  | POL3_
|  | viz. výkres objektu - půdorys a řezy, příloha D.xxx : 5 |  | 5 | [23 empty] | VV | 0
78 | 422236710R | šoupátko víkové pro vodu a páru; použití jako uzavírací orgán pro vodu a páru; připojení přírubové; PN 10; kovotěsnicí; DN 50 mm; L = 250 mm; ovládání ruční kolo, řetězový pohon, ze stojanu; těsnicí plochy sedel nerez/nerez; těleso šedá litina; pracovní teplota 120 až 200 ° C; připoj. rozměr 50 mm; vřeteno točivé nestoupající | kus | 2 |  | 0 |  | 0 |  | 0 | 21 | 0 | 0.013 | 0.03 | 0 | 0 | SPCM | RTS 22/ II | RTS 22/ II | 0 | 0 |  | Specifikace | Běžná |  |  |  | POL3_9
|  | viz. výkres objektu - půdorys a řezy, příloha D.xxx : 2 |  | 2 | [23 empty] | VV | 0
79 | 42266510R | filtr přírubový pro voda, vytápění, klimatizace, protipožární systémy, průmysl,; materiál těla tvárná litina, nerez sítko AISI 304,těsnění EPDM; DN 50; l = 230 mm; pracovní teplota 0 až 100 ° C; provozní tlak PN 16 | kus | 2 |  | 0 |  | 0 |  | 0 | 21 | 0 | 0.0087 | 0.02 | 0 | 0 | SPCM | RTS 22/ II | RTS 22/ II | 0 | 0 |  | Specifikace | Běžná |  |  |  | POL3_
|  | viz. výkres objektu - půdorys a řezy, příloha D.xxx : 2 |  | 2 | [23 empty] | VV | 0
|  | NEREZ !!! : | [25 empty] | VV | 0
80 | 48462180R | nádrž beztlaká ; hranatá; v = 1 000 mm; š = 1 000 mm; hl = 1 000 mm; objem 1 000 l | kus | 1 |  | 0 |  | 0 |  | 0 | 21 | 0 | 0.192 | 0.19 | 0 | 0 | SPCM | RTS 22/ II | RTS 22/ II | 0 | 0 |  | Specifikace | Běžná |  |  |  | POL3_
|  | viz. výkres objektu - půdorys a řezy, příloha D.xxx : 1 |  | 1 | [23 empty] | VV | 0
81 | 55259811R | přechod přírubový; PN 10; DN 1 = 80 mm; DN 2 = 50 mm; l = 200 mm; tvárná litina; uvnitř práškový epoxid; vně práškový epoxid | kus | 2 |  | 0 |  | 0 |  | 0 | 21 | 0 | 0.0073 | 0.01 | 0 | 0 | SPCM | RTS 22/ II | RTS 22/ II | 0 | 0 |  | Specifikace | Běžná |  |  |  | POL3_
|  | viz. výkres objektu - půdorys a řezy, příloha D.xxx : 2 |  | 2 | [23 empty] | VV | 0
|  | NEREZ !!! : | [25 empty] | VV | 0
82 | 998722101R00 | v objektech výšky do 6 m | t | 0.55251 |  | 0 |  | 0 |  | 0 | 21 | 0 | 0 | 0 | 0 | 0 |  | RTS 22/ II | RTS 22/ II | 1.327 | 0.73 |  | Přesun hmot | Běžná |  |  |  | POL7_
|  | Hmotnosti z položek s pořadovými čísly: : | [25 empty] | VV | 0
|  | 54,55,56,59,63,64,65,66,67,68,69,70,71,72,73,74,75,76,77,78,79,80,81, : | [25 empty] | VV | 0
|  | Součet: : 0,55251 |  | 0.55251 | [23 empty] | VV | 0
Díl: | 728 | Vzduchotechnika |  |  |  | 0 |  | 0 |  | 0 |  | 0 |  | 0.03 |  | 0 |  |  |  |  | 0.59 | [6 empty] | DIL
83 | 210290751R00 | Montáž montáž spotřebičů motorických s usazením a upevněním na stávající nosnou konstrukci nebo podklad, vyrovnání řemene a vyvážení, bez zapojení, vodič do 6 mm2, do 1,5 kW | kus | 2 |  | 0 |  | 0 |  | 0 | 21 | 0 | 0 | 0 | 0 | 0 | M21 | RTS 22/ II | RTS 22/ II | 0.22 | 0.44 |  | Práce | Běžná |  |  |  | POL1_
|  | viz. výkres objektu - půdorys a řezy, příloha D.xxx : 2 |  | 2 | [23 empty] | VV | 0
84 | 42912104R | ventilátor radiální nízkotlaký; jednostranně sací poháněný přímo, pravý nebo levý; D ventilátoru 200 mm; otáčky 1 310,0 ot/min; pohon přímý přírubovými elektromotory, motor 3N; použití pro výměnu vzduchu v občanské výbavě a v průmyslových prostorech; provedení: v prostředí s nebezpečím výbuchu Ex-ZÓNA (SNV2) vně i uvnitř; povrch. úprava pozink.plech; tepl.vzdušniny -30 až 85 °C; teplota okolí -30 až 40 °C | kus | 2 |  | 0 |  | 0 |  | 0 | 21 | 0 | 0.015 | 0.03 | 0 | 0 | SPCM | RTS 22/ II | RTS 22/ II | 0 | 0 |  | Specifikace | Běžná |  |  |  | POL3_
|  | viz. výkres objektu - půdorys a řezy, příloha D.xxx : 2 |  | 2 | [23 empty] | VV | 0
85 | 42912200R | příslušenství ventilátoru díl: krycí mřížka sání 200; patří k ventilátoru: radiálnímu nízkotlakému | kus | 4 |  | 0 |  | 0 |  | 0 | 21 | 0 | 0 | 0 | 0 | 0 | SPCM | RTS 22/ II | RTS 22/ II | 0 | 0 |  | Specifikace | Běžná |  |  |  | POL3_
|  | viz. výkres objektu - půdorys a řezy, příloha D.xxx : 2*2 |  | 4 | [23 empty] | VV | 0
86 | 998728101R00 | Přesun hmot pro vzduchotechniku v objektech výšky do 6 m | t | 0.03 |  | 0 |  | 0 |  | 0 | 21 | 0 | 0 | 0 | 0 | 0 | 800-728 | RTS 22/ II | RTS 22/ II | 5.064 | 0.15 |  | Přesun hmot | Běžná |  |  |  | POL7_
|  | vodorovně do 50 m | [25 empty] | SPI
|  | Hmotnosti z položek s pořadovými čísly: : | [25 empty] | VV | 0
|  | 84, : | [25 empty] | VV | 0
|  | Součet: : 0,03000 |  | 0.03 | [23 empty] | VV | 0
Díl: | 762 | Konstrukce tesařské |  |  |  | 0 |  | 0 |  | 0 |  | 0 |  | 2.26 |  | 1.38 |  |  |  |  | 85.04 | [6 empty] | DIL
87 | 728618111R00 | Montáž ventilační turbíny bez dodávky, ., . | kus | 3 |  | 0 |  | 0 |  | 0 | 21 | 0 | 0.00017 | 0 | 0 | 0 | 800-728 | RTS 22/ II | RTS 22/ II | 2.2 | 6.6 |  | Práce | Běžná |  |  |  | POL1_
|  | viz. výkres objektu - půdorys a řezy, příloha D.xxx : 3 |  | 3 | [23 empty] | VV | 0
88 | 762332120RT2 | Vázané konstrukce krovů s dodávkou řeziva střech pultových, sedlových, valbových, stanových čtvercového nebo obdélníkového půdorysu z řeziva, hranoly 12/14 cm | m | 110.1188 |  | 0 |  | 0 |  | 0 | 21 | 0 | 0.01115 | 1.23 | 0 | 0 | 800-762 | RTS 22/ II | RTS 22/ II | 0.361 | 39.75 |  | Práce | Běžná |  |  |  | POL1_
|  | viz. výkres objektu - půdorys a řezy, příloha D.xxx : 4*(4,71-0,33-0,33)*1,10 |  | 17.82 | [23 empty] | VV | 0
|  | 4*6,70*1,15*1,10 |  | 33.902 | [23 empty] | VV | 0
|  | 4*2*1,36*1,15*1,10 |  | 13.7632 | [23 empty] | VV | 0
|  | 4*2,36*1,15*1,10 |  | 11.9416 | [23 empty] | VV | 0
|  | 2*2,00*1,10 |  | 4.4 | [23 empty] | VV | 0
|  | 2*1,36*1,10 |  | 2.992 | [23 empty] | VV | 0
|  | 2*2*5,75*1,10 |  | 25.3 | [23 empty] | VV | 0
89 | 762331811R00 | Demontáž vázaných konstrukcí krovů z hranolů, hranolků, fošen, průřezové plochy do 120 cm2 | m | 100.965 |  | 0 |  | 0 |  | 0 | 21 | 0 | 0 | 0 | 0.008 | 0.81 | 800-762 | RTS 22/ II | RTS 22/ II | 0.102 | 10.3 |  | Práce | Běžná |  |  |  | POL1_
|  | viz. výkres objektu - půdorys a řezy, příloha D.xxx : 32,85*2,50 |  | 82.125 | [23 empty] | VV | 0
|  | 4*4,71 |  | 18.84 | [23 empty] | VV | 0
90 | 762342202RT4 | Montáž laťování střech o sklonu do 60° při vzdálenost latí do 220 mm, včetně dodávky latí 40/60 mm | m2 | 54.2025 |  | 0 |  | 0 |  | 0 | 21 | 0 | 0.0066 | 0.36 | 0 | 0 | 800-762 | RTS 22/ II | RTS 22/ II | 0.208 | 11.27 |  | Práce | Běžná |  |  |  | POL1_
|  | viz. výkres objektu - půdorys a řezy, příloha D.xxx : 32,85*1,10 |  | 36.135 | [23 empty] | VV | 0
|  | kontralatě : 32,85*0,50*1,10 |  | 18.0675 | [23 empty] | VV | 0
91 | 762341811R00 | Demontáž bednění a laťování bednění střech rovných, obloukových, o sklonu do 60 stupňů včetně všech nadstřešních konstrukcí z prken hrubých | m2 | 37.7775 |  | 0 |  | 0 |  | 0 | 21 | 0 | 0 | 0 | 0.015 | 0.57 | 800-762 | RTS 22/ II | RTS 22/ II | 0.09 | 3.4 |  | Práce | Běžná |  |  |  | POL1_
|  | viz. výkres objektu - půdorys a řezy, příloha D.xxx : 32,85*1,15 |  | 37.7775 | [23 empty] | VV | 0
92 | 762812240RT3 | Záklop stropů s dodávkou materiálu z hoblovaných prken s olištováním kolem zdi, tloušťky 24 mm, vrchního na sraz, spáry kryté lištami | m2 | 43.2848 |  | 0 |  | 0 |  | 0 | 21 | 0 | 0.01426 | 0.62 | 0 | 0 | 800-762 | RTS 22/ II | RTS 22/ II | 0.226 | 9.78 |  | Práce | Běžná |  |  |  | POL1_
|  | viz. výkres objektu - půdorys a řezy, příloha D.xxx : 32,85*1,10 |  | 36.135 | [23 empty] | VV | 0
|  | 4*4,71*0,33*1,15 |  | 7.1498 | [23 empty] | VV | 0
93 | 4297269105R | turbína ventilační komplet ze tří částí - plochá základna, nastavitelný kloub, rotační hlavice; pracuje na principu pohybu vzduchu bez potřeby elektrické energie; umístění plochá i šikmá střecha; provedení hliník, barva; pr.sacího hrdla 356 mm; k odvětrávání ventilačních šachet, digestoří; potřebné množství turbin plocha 0 až 185 m2 dva kusy, plocha 185 až 275 m2 tři kusy; výška 270 mm, průměr 460 mm | kpl | 3 |  | 0 |  | 0 |  | 0 | 21 | 0 | 0.00365 | 0.01 | 0 | 0 | SPCM | RTS 22/ II | RTS 22/ II | 0 | 0 |  | Specifikace | Běžná |  |  |  | POL3_
|  | viz. výkres objektu - půdorys a řezy, příloha D.xxx : 3 |  | 3 | [23 empty] | VV | 0
94 | 553310065R | zárubeň kovová jednostranná; pro sádrokarton, pro přesné zdění; ústí 200 mm; š průchodu 1 100 mm; h průchodu 1 970 mm; L, P | kus | 1 |  | 0 |  | 0 |  | 0 | 21 | 0 | 0.0183 | 0.02 | 0 | 0 | SPCM | RTS 22/ II | RTS 22/ II | 0 | 0 |  | Specifikace | Běžná |  |  |  | POL3_
|  | viz. výkres objektu - půdorys a řezy, příloha D.xxx : 1 |  | 1 | [23 empty] | VV | 0
|  | š = 120 cm !!! : | [25 empty] | VV | 0
95 | 553310611R | zárubeň kovová světlíková; pro klasické zdění, pro zděné stěny, příčky; ústí 200 mm; š průchodu 700 mm; h průchodu 1 970 mm; L, P | kus | 1 |  | 0 |  | 0 |  | 0 | 21 | 0 | 0.0188 | 0.02 | 0 | 0 | SPCM | RTS 22/ II | RTS 22/ II | 0 | 0 |  | Specifikace | Běžná |  |  |  | POL3_
|  | viz. výkres objektu - půdorys a řezy, příloha D.xxx : 1 |  | 1 | [23 empty] | VV | 0
96 | 998762102R00 | Přesun hmot pro konstrukce tesařské v objektech výšky do 12 m | t | 2.2514 |  | 0 |  | 0 |  | 0 | 21 | 0 | 0 | 0 | 0 | 0 | 800-762 | RTS 22/ II | RTS 22/ II | 1.751 | 3.94 |  | Přesun hmot | Běžná |  |  |  | POL7_
|  | 50 m vodorovně | [25 empty] | SPI
|  | Hmotnosti z položek s pořadovými čísly: : | [25 empty] | VV | 0
|  | 87,88,90,92,93,94,95, : | [25 empty] | VV | 0
|  | Součet: : 2,25136 |  | 2.2514 | [23 empty] | VV | 0
Díl: | 764 | Konstrukce klempířské |  |  |  | 0 |  | 0 |  | 0 |  | 0 |  | 0.34 |  | 0.15 |  |  |  |  | 35.9 | [6 empty] | DIL
97 | 764311393R00 | Krytiny z hliníkového plechu montáž krytiny hladké z Al, šablony | m2 | 36.135 |  | 0 |  | 0 |  | 0 | 21 | 0 | 0.00167 | 0.06 | 0 | 0 | 800-764 | RTS 22/ II | RTS 22/ II | 0.71415 | 25.81 |  | Práce | Běžná |  |  |  | POL1_
|  | vč. dodávky a montáže podkladní lepenky, spojovacích protředků a těsnící hmoty. | [25 empty] | POP
|  | viz. výkres objektu - půdorys a řezy, příloha D.xxx : 32,85*1,10 |  | 36.135 | [23 empty] | VV | 0
98 | 764211495R00 | Krytiny z titanzinkového plechu montáž zhotovení okapů z Ti-Zn | m | 21.84 |  | 0 |  | 0 |  | 0 | 21 | 0 | 0 | 0 | 0 | 0 | 800-764 | RTS 22/ II | RTS 22/ II | 0.24415 | 5.33 |  | Práce | Běžná |  |  |  | POL1_
|  | viz. výkres objektu - půdorys a řezy, příloha D.xxx : 4*4,71+3,0 |  | 21.84 | [23 empty] | VV | 0
99 | 764510492R00 | Oplechování parapetů z titanzinkového plechu montáž oplechování rohů parapetů Ti-Zn | kus | 4 |  | 0 |  | 0 |  | 0 | 21 | 0 | 2e-05 | 0 | 0 | 0 | 800-764 | RTS 22/ II | RTS 22/ II | 0.13225 | 0.53 |  | Práce | Běžná |  |  |  | POL1_
|  | včetně spojovacích prostředků. | [25 empty] | POP
|  | viz. výkres objektu - půdorys a řezy, příloha D.xxx : 2+2 |  | 4 | [23 empty] | VV | 0
100 | 764322830R00 | Demontáž oplechování okapů na střechách s tvrdou krytinou, rš 400 mm, sklonu do 30° | m | 24.12 |  | 0 |  | 0 |  | 0 | 21 | 0 | 0 | 0 | 0.00326 | 0.08 | 800-764 | RTS 22/ II | RTS 22/ II | 0.0575 | 1.39 |  | Práce | Běžná |  |  |  | POL1_
|  | viz. výkres objektu - půdorys a řezy, příloha D.xxx : 4,70*4*1,15+2,50 |  | 24.12 | [23 empty] | VV | 0
101 | 764322830R00 | Demontáž oplechování okapů na střechách s tvrdou krytinou, rš 400 mm, sklonu do 30° | m | 21.84 |  | 0 |  | 0 |  | 0 | 21 | 0 | 0 | 0 | 0.00326 | 0.07 | 800-764 | RTS 22/ II | RTS 22/ II | 0.0575 | 1.26 |  | Práce | Běžná |  |  |  | POL1_
|  | viz. výkres objektu - půdorys a řezy, příloha D.xxx : 4*4,71+3,0 |  | 21.84 | [23 empty] | VV | 0
102 | 553453101R | šablona ocelový plech; povrch polyester, mat; tl. povrch. úpravy 50 µm; š = 510 mm; tl = 0,5 mm | m2 | 41.5553 |  | 0 |  | 0 |  | 0 | 21 | 0 | 0.0043 | 0.18 | 0 | 0 | SPCM | RTS 22/ II | RTS 22/ II | 0 | 0 |  | Specifikace | Běžná |  |  |  | POL3_
|  | viz. výkres objektu - půdorys a řezy, příloha D.xxx : 32,85*1,10*1,15 |  | 41.5553 | [23 empty] | VV | 0
103 | 553453310R | hřebenáč rovný; ocelový plech; tl. 0,5 mm; l = 2 000 mm | kus | 16.951 |  | 0 |  | 0 |  | 0 | 21 | 0 | 0.0033 | 0.06 | 0 | 0 | SPCM | RTS 22/ II | RTS 22/ II | 0 | 0 |  | Specifikace | Běžná |  |  |  | POL3_
|  | viz. výkres objektu - půdorys a řezy, příloha D.xxx : 4*6,70/2*1,15*1,10 |  | 16.951 | [23 empty] | VV | 0
104 | 553453636R | plech okapní ocel; povrch mat, polyuretan; l = 2 000 mm | kus | 10.833 |  | 0 |  | 0 |  | 0 | 21 | 0 | 0.0024 | 0.03 | 0 | 0 | SPCM | RTS 22/ II | RTS 22/ II | 0 | 0 |  | Specifikace | Běžná |  |  |  | POL3_
|  | viz. výkres objektu - půdorys a řezy, příloha D.xxx : 4*4,71*1,15/2 |  | 10.833 | [23 empty] | VV | 0
105 | 60775521R | parapet vnitřní š = 200 mm; materiál - povrch laminátová fólie; materiál - jádro komůrkové ušlechtilé PVC; dekor barevný | m | 1.9 |  | 0 |  | 0 |  | 0 | 21 | 0 | 0.0026 | 0 | 0 | 0 | SPCM | RTS 22/ II | RTS 22/ II | 0 | 0 |  | Specifikace | Běžná |  |  |  | POL3_
|  | viz. výkres objektu - půdorys a řezy, příloha D.xxx : 2*0,95 |  | 1.9 | [23 empty] | VV | 0
106 | 60775523R | parapet vnitřní š = 300 mm; materiál - povrch laminátová fólie; materiál - jádro komůrkové ušlechtilé PVC; dekor barevný | m | 1.9 |  | 0 |  | 0 |  | 0 | 21 | 0 | 0.0039 | 0.01 | 0 | 0 | SPCM | RTS 22/ II | RTS 22/ II | 0 | 0 |  | Specifikace | Běžná |  |  |  | POL3_
|  | viz. výkres objektu - půdorys a řezy, příloha D.xxx : 2*0,95 |  | 1.9 | [23 empty] | VV | 0
107 | 60775550R | krytka parapetu plast; boční, oboustranná; rozměr 400 mm; barva sv. buk, stříbrná | kus | 8 |  | 0 |  | 0 |  | 0 | 21 | 0 | 2e-05 | 0 | 0 | 0 | SPCM | RTS 22/ II | RTS 22/ II | 0 | 0 |  | Specifikace | Běžná |  |  |  | POL3_
|  | viz. výkres objektu - půdorys a řezy, příloha D.xxx : 2*(2+2) |  | 8 | [23 empty] | VV | 0
108 | 998764101R00 | Přesun hmot pro konstrukce klempířské v objektech výšky do 6 m | t | 0.33356 |  | 0 |  | 0 |  | 0 | 21 | 0 | 0 | 0 | 0 | 0 | 800-764 | RTS 22/ II | RTS 22/ II | 4.737 | 1.58 |  | Přesun hmot | Běžná |  |  |  | POL7_
|  | 50 m vodorovně | [25 empty] | SPI
|  | Hmotnosti z položek s pořadovými čísly: : | [25 empty] | VV | 0
|  | 97,99,102,103,104,105,106,107, : | [25 empty] | VV | 0
|  | Součet: : 0,33356 |  | 0.33356 | [23 empty] | VV | 0
Díl: | 765 | Krytiny tvrdé |  |  |  | 0 |  | 0 |  | 0 |  | 0 |  | 0 |  | 0.53 |  |  |  |  | 12.61 | [6 empty] | DIL
109 | 765321810R00 | Demontáž azbestocementové krytiny ze čtverců nebo šablon, na bednění s lepenkou, do suti | m2 | 37.7775 |  | 0 |  | 0 |  | 0 | 21 | 0 | 0 | 0 | 0.014 | 0.53 | 800-765 | RTS 22/ II | RTS 22/ II | 0.29 | 10.96 |  | Práce | Běžná |  |  |  | POL1_
|  | viz. výkres objektu - půdorys a řezy, příloha D.xxx : 32,85*1,15 |  | 37.7775 | [23 empty] | VV | 0
110 | 765901001R00 | Fólie parotěsné, difúzní a vodotěsné Fólie podstřešní difuzní montáž, | m2 | 16.4025 |  | 0 |  | 0 |  | 0 | 21 | 0 | 0 | 0 | 0 | 0 | 800-765 | RTS 22/ II | RTS 22/ II | 0.1 | 1.64 |  | Práce | Běžná |  |  |  | POL1_
|  | viz. výkres objektu - půdorys a řezy, příloha D.xxx : 4,05*4,05 |  | 16.4025 | [23 empty] | VV | 0
111 | 28399005R | fólie izolační střešní hydroizolační; parotěsná; plošná hmotnost 210 g/m2; speciální netkané textilie; s lepicí páskou; sd od 3,00 m cena 2014 z ceníku Stavinvest | m2 | 18.8629 |  | 0 |  | 0 |  | 0 | 21 | 0 | 0.0002 | 0 | 0 | 0 | SPCM | RTS 22/ II | RTS 22/ II | 0 | 0 |  | Specifikace | Běžná |  |  |  | POL3_
|  | viz. výkres objektu - půdorys a řezy, příloha D.xxx : 4,05*4,05*1,15 |  | 18.8629 | [23 empty] | VV | 0
112 | 998765101R00 | Přesun hmot pro krytiny tvrdé v objektech výšky do 6 m | t | 0.00377 |  | 0 |  | 0 |  | 0 | 21 | 0 | 0 | 0 | 0 | 0 | 800-765 | RTS 22/ II | RTS 22/ II | 2.178 | 0.01 |  | Přesun hmot | Běžná |  |  |  | POL7_
|  | 50 m vodorovně | [25 empty] | SPI
|  | Hmotnosti z položek s pořadovými čísly: : | [25 empty] | VV | 0
|  | 111, : | [25 empty] | VV | 0
|  | Součet: : 0,00377 |  | 0.00377 | [23 empty] | VV | 0
Díl: | 767 | Konstrukce zámečnické |  |  |  | 0 |  | 0 |  | 0 |  | 0 |  | 0.07 |  | 0 |  |  |  |  | 7.87 | [6 empty] | DIL
113 | 767646510R00 | Montáž dveří protipožárních uzávěrů, , jednokřídlových | kus | 2 |  | 0 |  | 0 |  | 0 | 21 | 0 | 0.00043 | 0 | 0 | 0 | 800-767 | RTS 22/ II | RTS 22/ II | 3.82 | 7.64 |  | Práce | Běžná |  |  |  | POL1_
|  | viz. výkres objektu - půdorys a řezy, příloha D.xxx : 1+1 |  | 2 | [23 empty] | VV | 0
114 | 61143250R | dveře balkonové plast; OS1; š = 900 mm; h = 2 000,0 mm; tl. rámu 82 mm; tl. křídla 100,0 mm | kus | 1 |  | 0 |  | 0 |  | 0 | 21 | 0 | 0.03 | 0.03 | 0 | 0 | SPCM | RTS 22/ II | RTS 22/ II | 0 | 0 |  | Specifikace | Běžná |  |  |  | POL3_
|  | viz. výkres objektu - půdorys a řezy, příloha D.xxx : 1 |  | 1 | [23 empty] | VV | 0
|  | P 700/1970 !!!! : | [25 empty] | VV | 0
115 | 61143256R | dveře balkonové plast; OS1; š = 1 100 mm; h = 2 000,0 mm; tl. rámu 82 mm; tl. křídla 100,0 mm | kus | 1 |  | 0 |  | 0 |  | 0 | 21 | 0 | 0.038 | 0.04 | 0 | 0 | SPCM | RTS 22/ II | RTS 22/ II | 0 | 0 |  | Specifikace | Běžná |  |  |  | POL3_
|  | viz. výkres objektu - půdorys a řezy, příloha D.xxx : 1 |  | 1 | [23 empty] | VV | 0
|  | L 120/1970 !!!! : | [25 empty] | VV | 0
116 | 998767101R00 | v objektech výšky do 6 m | t | 0.06886 |  | 0 |  | 0 |  | 0 | 21 | 0 | 0 | 0 | 0 | 0 |  | RTS 22/ II | RTS 22/ II | 3.33 | 0.23 |  | Přesun hmot | Běžná |  |  |  | POL7_
|  | Hmotnosti z položek s pořadovými čísly: : | [25 empty] | VV | 0
|  | 113,114,115, : | [25 empty] | VV | 0
|  | Součet: : 0,06886 |  | 0.06886 | [23 empty] | VV | 0
Díl: | 783 | Nátěry |  |  |  | 0 |  | 0 |  | 0 |  | 0 |  | 0 |  | 0 |  |  |  |  | 0.61 | [6 empty] | DIL
117 | 783224900R00 | Údržba nátěrů doplňkových konstrukcí, syntetické jednonásobné s 1x emailováním, | m2 | 2 |  | 0 |  | 0 |  | 0 | 21 | 0 | 0.00025 | 0 | 0 | 0 | 800-783 | RTS 22/ II | RTS 22/ II | 0.306 | 0.61 |  | Práce | Běžná |  |  |  | POL1_
|  | na vzduchu schnoucích | [25 empty] | SPI
|  | viz. výkres objektu - půdorys a řezy, příloha D.xxx : 2 |  | 2 | [23 empty] | VV | 0
|  | antikorozní nátěr : | [25 empty] | VV | 0
Díl: | M21 | Elektromontáže |  |  |  | 0 |  | 0 |  | 0 |  | 0 |  | 0 |  | 0 |  |  |  |  | 7.42 | [6 empty] | DIL
118 | 210220003RT1 | Montáž uzemňovacího vedení na povrchu, včetně svorek upevnění a připojení, z profilů měděných (Cu), , včetně dodávky vodiče průřezu 2,5 mm2 | m | 37.076 |  | 0 |  | 0 |  | 0 | 21 | 0 | 1e-05 | 0 | 0 | 0 | M21 | RTS 22/ II | RTS 22/ II | 0.20017 | 7.42 |  | Práce | Běžná |  |  |  | POL1_
|  | včetně montáže svorek spojovacích, odbočných, upevňovacích a spojovacího materiálu. | [25 empty] | POP
|  | viz. výkres objektu - půdorys a řezy, příloha D.xxx : 4*4,71*1,15 |  | 21.666 | [23 empty] | VV | 0
|  | 2*6,70*1,15 |  | 15.41 | [23 empty] | VV | 0
Díl: | M46 | Zemní práce při montážích |  |  |  | 0 |  | 0 |  | 0 |  | 0 |  | 0 |  | 0 |  |  |  |  | 0.05 | [6 empty] | DIL
119 | 460010023R00 | Vytýčení kabelové trasy ve volném terénu | km | 0.015 |  | 0 |  | 0 |  | 0 | 21 | 0 | 0.01124 | 0 | 0 | 0 |  | RTS 22/ II | RTS 22/ II | 3.156 | 0.05 |  | Práce | Běžná |  |  |  | POL1_
|  | viz. C.xxx Situace stavby : 0,015 |  | 0.015 | [23 empty] | VV | 0
Díl: | M65 | Elektroinstalace a veřejné osvětlení |  |  |  | 0 |  | 0 |  | 0 |  | 0 |  | 0 |  | 0 |  |  |  |  | 5.93 | [6 empty] | DIL
120 | 650101516R00 | LED, stropního, vestavného s čidlem | kus | 1 |  | 0 |  | 0 |  | 0 | 21 | 0 | 0 | 0 | 0 | 0 |  | RTS 22/ II | RTS 22/ II | 0.54 | 0.54 |  | Práce | Běžná |  |  |  | POL1_
|  | viz. výkres objektu - půdorys a řezy, příloha D.xxx : 1 |  | 1 | [23 empty] | VV | 0
121 | 650111611RT2 | Montáž vodiče svodového, průměru do 10 mm, a podpěr, včetně drátu FeZn 8 mm a podpěr pro plechové střechy PV 23 | m | 8 |  | 0 |  | 0 |  | 0 | 21 | 0 | 0.00047 | 0 | 0 | 0 | M65 | RTS 22/ II | RTS 22/ II | 0.49717 | 3.98 |  | Práce | Běžná |  |  |  | POL1_
|  | viz. výkres objektu - půdorys a řezy, příloha D.xxx : 8 |  | 8 | [23 empty] | VV | 0
122 | 650111713RT2 | Montáž hromosvodové svorky nad 2 šrouby, včetně dodávky svorky SR 2b | kus | 4 |  | 0 |  | 0 |  | 0 | 21 | 0 | 0.00021 | 0 | 0 | 0 | M65 | RTS 22/ II | RTS 22/ II | 0.35217 | 1.41 |  | Práce | Běžná |  |  |  | POL1_
|  | viz. výkres objektu - půdorys a řezy, příloha D.xxx : 4 |  | 4 | [23 empty] | VV | 0
123 | 348360182R | LED svítidlo průmyslové, prachotěsné, vodotěsné, předřadník elektronický; IP 68; LED 20 W; max.teplota okolí 45 °C; min.teplota okolí -20 °C; použití: mycí linky, přehrady, vodní nádrže, plavecké bazény; mat.tělesa trubka z PC (polykarbonátu)vnější pr. 70 mm, síla stěny 4 mm ; upevnění pomocí montážních třmenů na trop či stěnu; průměr 70 mm; délka 935 mm | kus | 1 |  | 0 |  | 0 |  | 0 | 21 | 0 | 0.00182 | 0 | 0 | 0 | SPCM | RTS 22/ II | RTS 22/ II | 0 | 0 |  | Specifikace | Běžná |  |  |  | POL3_
|  | viz. výkres objektu - půdorys a řezy, příloha D.xxx : 1 |  | 1 | [23 empty] | VV | 0
Díl: | D96 | Přesuny suti a vybouraných hmot |  |  |  | 0 |  | 0 |  | 0 |  | 0 |  | 0 |  | 0 |  |  |  |  | 0.04 | [6 empty] | DIL
124 | 979990121R00 | Poplatek za skládku za uložení, asfaltové pásy, , skupina 17 03 02 z Katalogu odpadů | t | 0.37778 |  | 0 |  | 0 |  | 0 | 21 | 0 | 0 | 0 | 0 | 0 | 801-3 | RTS 22/ II | RTS 22/ II | 0 | 0 |  | Práce | Běžná |  |  |  | POL1_
|  | viz. výkres objektu - půdorys a řezy, příloha D.xxx : 32,85*1,15*10/1000 |  | 0.37778 | [23 empty] | VV | 0
125 | 979990161R00 | Poplatek za skládku za uložení, dřevo, , skupina 17 02 01 z Katalogu odpadů | t | 2.1238 |  | 0 |  | 0 |  | 0 | 21 | 0 | 0 | 0 | 0 | 0 | 801-3 | RTS 22/ II | RTS 22/ II | 0 | 0 |  | Práce | Běžná |  |  |  | POL1_
|  | viz. výkres objektu - půdorys a řezy, příloha D.xxx : 32,85*1,15*25/1000 |  | 0.94444 | [23 empty] | VV | 0
|  | 28,3333*25/1000 |  | 0.70833 | [23 empty] | VV | 0
|  | 4*4,71*25/1000 |  | 0.471 | [23 empty] | VV | 0
126 | 979990201R00 | Poplatek za skládku za uložení, azbestocementové výrobky, , skupina 17 06 05 z Katalogu odpadů | t | 2.4638 |  | 0 |  | 0 |  | 0 | 21 | 0 | 0 | 0 | 0 | 0 | 801-3 | RTS 22/ II | RTS 22/ II | 0 | 0 |  | Práce | Běžná |  |  |  | POL1_
|  | viz. výkres objektu - půdorys a řezy, příloha D.xxx : 32,85*75/1000 |  | 2.4638 | [23 empty] | VV | 0
127 | 979082213R00 | bez naložení, ale se složením a hrubým urovnáním na vzdálenost do 1 km | t | 3.5323 |  | 0 |  | 0 |  | 0 | 21 | 0 | 0 | 0 | 0 | 0 |  | RTS 22/ II | RTS 22/ II | 0.01 | 0.04 |  | Přesun suti | Běžná |  |  |  | POL8_
|  | Demontážní hmotnosti z položek s pořadovými čísly: : | [25 empty] | VV | 0
|  | 43,44,45,46,57,58,89,91,100,101,109, : | [25 empty] | VV | 0
|  | Součet: : 3,53229 |  | 3.5323 | [23 empty] | VV | 0
128 | 979082219R00 | příplatek k ceně za každý další i započatý 1 km přes 1 km | t | 3.5323 |  | 0 |  | 0 |  | 0 | 21 | 0 | 0 | 0 | 0 | 0 |  | RTS 22/ II | RTS 22/ II | 0 | 0 |  | Přesun suti | Běžná |  |  |  | POL8_
|  | Demontážní hmotnosti z položek s pořadovými čísly: : | [25 empty] | VV | 0
|  | 43,44,45,46,57,58,89,91,100,101,109, : | [25 empty] | VV | 0
|  | Součet: : 3,53229 |  | 3.5323 | [23 empty] | VV | 0
[26 empty] | 15 | 21 | DPH
| Celkem |  |  |  |  | 0 | [19 empty] | 0 | 0 | SUM
JKSO:
| 812.33 | budovy čerpacích stanic | [25 empty] | JKSO
| 25 m3 | svislá nosná konstrukce zděná z cihel,tvárnic, bloků | [25 empty] | JKSOChar
|  | rekonstrukce a modernizace objektu s opravou | [25 empty] | JKSOAkce
END
Note on S6: Jedná se o informaci, zda se jedná o položku, která je do rozpočtu zadána z cenové soustavy RTS, nebo vlastní.
Note on T6: Jedná se o název CÚ, která je zadána u položky rozpočtu