## Pokyny pro vyplnění
Pokyny pro vyplnění
Ve všech listech tohoto souboru můžete měnit pouze buňky s modrým pozadím. Jedná se o tyto údaje : - údaje o firmě - jednotkové ceny položek zadané na maximálně dvě desetinná místa

## Stavba
#RTSROZP# | Soupis stavebních prací, dodávek a služeb
| Stavba: |  | 20191068 | ÚSTÍ NAD ORLICÍ - OBNOVA VODOVODU V UL. M. J. KOCIANA OD Č.P. 438 K Č.P. 54
| Zadavatel |  | TEPVOS, spol. s r.o. |  |  |  | IČO: | 25945793
|  |  | Královéhradecká 1566 |  |  |  | DIČ: | CZ25945793
|  |  | 56201 | Ústí nad Orlicí
| Projektant: |  | M Projekt CZ s.r.o. |  |  |  | IČO: | 03508544
|  |  | 17. listopadu 1020 |  |  |  | DIČ: | CZ03508544
|  |  | 56201 | Ústí nad Orlicí
| Zhotovitel: |  | dle výběrového řízení |  |  |  | IČO: | 00000000
DIČ:
Vypracoval:
| Rozpis ceny | [6 empty] | Celkem
HSV | HSV | [6 empty] | 0
PSV | PSV | [6 empty] | 0
MON | MON | [6 empty] | 0
VN | Vedlejší náklady | [6 empty] | 0
ON | Ostatní náklady | [6 empty] | 0
| Celkem | [6 empty] | 0
Rekapitulace daní
| Základ pro sníženou DPH |  |  | 15 | % | 0 |  |  | CZK
| Snížená DPH |  |  | 15 | % | 0 |  |  | CZK
| Základ pro základní DPH |  |  | 21 | % | 0 |  |  | CZK
| Základní DPH |  |  | 21 | % | 0 |  |  | CZK
0 | Zaokrouhlení |  |  |  |  | 0 |  |  | CZK
0 | Cena celkem bez DPH |  |  |  |  | 0 |  |  | CZK
| Cena celkem s DPH |  |  |  |  | 0 |  |  | CZK
|  | v |  |  | dne
|  |  | Za zhotovitele |  |  |  | Za objednatele
Rekapitulace dílčích částí
#CASTI>> | Číslo | Název |  |  | Základ pro sníženou DPH | Základ pro základní DPH | DPH celkem | Cena celkem | %
1 | Stavba |  |  |  | 0 | 0 |  | 0
2 |  | Ostatní a vedlejší náklady |  |  | 0 | 0 |  | 0
3 | VON | VEDLEJŠÍ A OSTATNÍ NÁKLADY |  |  | 0 | 0 |  | 0
2 |  | Stavební objekt
2 | SO-01 | ROZVÁDĚCÍ VODOVODNÍ ŘAD KOC |  |  | 0 | 0 |  | 0
3 | SO-01 | ROZVÁDĚCÍ VODOVODNÍ ŘAD KOC |  |  | 0 | 0 |  | 0
2 | SO-01-PRIP | PŘEPOJENÍ DOMOVNÍCH VODOVODNÍCH PŘÍPOJEK |  |  | 0 | 0 |  | 0
3 | SO-01-01 | PŘEPOJENÍ DOMOVNÍ VODOVODNÍ PŘÍPOJKY PRO ČP. 438 A 35 |  |  | 0 | 0 |  | 0
3 | SO-01-02 | PŘEPOJENÍ DOMOVNÍ VODOVODNÍ PŘÍPOJKY PRO ČP. 38 |  |  | 0 | 0 |  | 0
3 | SO-01-03 | PŘEPOJENÍ DOMOVNÍ VODOVODNÍ PŘÍPOJKY PRO ČP. 1589 |  |  | 0 | 0 |  | 0
3 | SO-01-04 | PŘEPOJENÍ DOMOVNÍ VODOVODNÍ PŘÍPOJKY PRO ČP. 383 |  |  | 0 | 0 |  | 0
3 | SO-01-05 | PŘEPOJENÍ DOMOVNÍ VODOVODNÍ PŘÍPOJKY PRO ČP. 360 |  |  | 0 | 0 |  | 0
3 | SO-01-06 | PŘEPOJENÍ DOMOVNÍ VODOVODNÍ PŘÍPOJKY PRO ČP. 54 |  |  | 0 | 0 |  | 0
3 | SO-01-07 | PŘEPOJENÍ DOMOVNÍ VODOVODNÍ PŘÍPOJKY PRO ČP. 403 |  |  | 0 | 0 |  | 0
2 | SO-02 | ROZVÁDĚCÍ VODOVODNÍ ŘAD KOC-1 |  |  | 0 | 0 |  | 0
3 | SO-02 | ROZVÁDĚCÍ VODOVODNÍ ŘAD KOC-1 |  |  | 0 | 0 |  | 0
2 | SO-03 | ROZVÁDĚCÍ VODOVODNÍ ŘAD KOC-2 |  |  | 0 | 0 |  | 0
3 | SO-03 | ROZVÁDĚCÍ VODOVODNÍ ŘAD KOC-2 |  |  | 0 | 0 |  | 0
| Celkem za stavbu |  |  |  | 0 | 0 | 0 | 0 | 0
Rekapitulace dílů
| Číslo | Název |  |  | Typ dílu |  |  | Celkem | %
| 1 | Zemní práce |  |  | HSV |  |  | 0
| 2 | Základy a zvláštní zakládání |  |  | HSV |  |  | 0
| 3 | Svislé a kompletní konstrukce |  |  | HSV |  |  | 0
| 4 | Vodorovné konstrukce |  |  | HSV |  |  | 0
| 5 | Komunikace |  |  | HSV |  |  | 0
| 8 | Trubní vedení |  |  | HSV |  |  | 0
| 91 | Doplňující práce na komunikaci |  |  | HSV |  |  | 0
| 93 | Dokončovací práce inženýrských staveb |  |  | HSV |  |  | 0
| 95 | Dokončovací konstrukce na pozemních stavbách |  |  | HSV |  |  | 0
| 96 | Bourání konstrukcí |  |  | HSV |  |  | 0
| 97 | Přesuny suti a vybouraných hmot |  |  | HSV |  |  | 0
| 99 | Staveništní přesun hmot |  |  | HSV |  |  | 0
| 722 | Vnitřní vodovod |  |  | PSV |  |  | 0
| 732 | Strojovny |  |  | PSV |  |  | 0
| 762 | Konstrukce tesařské |  |  | PSV |  |  | 0
| M21 | Elektromontáže |  |  | MON |  |  | 0
| M23 | Montáže potrubí |  |  | MON |  |  | 0
| M46 | Zemní práce při montážích |  |  | MON |  |  | 0
| D96 | Přesuny suti a vybouraných hmot |  |  | PSU |  |  | 0
| VN | Vedlejší náklady |  |  | VN |  |  | 0
| ON | Ostatní náklady |  |  | ON |  |  | 0
| Cena celkem | [6 empty] | 0 | 0
Note on D11: Název
Note on I11: IČO
Note on D12: Ulice
Note on I12: DIČ
Note on D13: PSČ
Note on E13: Místo

## VzorPolozky (hidden)
Položkový rozpočet
S:
O:
R:

## VON VON Naklady
Soupis vedlejších a ostatních nákladů | [26 empty] | #TypZaznamu#
S: | 20191068 | ÚSTÍ NAD ORLICÍ - OBNOVA VODOVODU V UL. M. J. KOCIANA OD Č.P. 438 K Č.P. 54 | [24 empty] | STA
O: | VON | VEDLEJŠÍ A OSTATNÍ NÁKLADY | [21 empty] | NAK |  |  | OBJ
R: | VON | VEDLEJŠÍ A OSTATNÍ NÁKLADY | [24 empty] | ROZ
P.č. | Číslo položky | Název položky | MJ | Množství | Cena / MJ | Celkem | Dodávka | Dodávka celk. | Montáž | Montáž celk. | DPH | Cena s DPH | Hmotnost / MJ | Hmotnost celk.(t) | Dem. hmotnost / MJ | Dem. hmotnost celk.(t) | Ceník | Cen. soustava / platnost | Cenová úroveň | Nhod / MJ | Nhod celk. | Dodavatel | Typ položky
Díl: | VN | Vedlejší náklady |  |  |  | 0 |  | 0 |  | 0 |  | 0 |  | 0 |  | 0 |  |  |  |  | 0 | [5 empty] | DIL
1 | 005121016R | Vybudování zařízení staveniště pro JKSO 827 | Soubor | 1 |  | 0 |  | 0 |  | 0 | 21 | 0 | 0 | 0 | 0 | 0 |  | RTS 19/ II | Indiv | 0 | 0 |  | VRN |  |  |  | POL99_8
|  | Náklady spojené s vypracováním projektové dokumentace zařízení staveniště, : 1 |  | 1 | [22 empty] | VV | 0
|  | zřízením přípojek energií k objektům zařízení staveniště, vybudování měřících odběrných míst a zřízení, : | [24 empty] | VV | 0
|  | případná příprava území pro objekty zařízení staveniště a vlastní vybudování objektů zařízení staveniště. : | [24 empty] | VV | 0
|  | Zařízení staveniště, je tvořeno objekty, zařízeními, komunikacemi a inženýrskými sítěmi, : | [24 empty] | VV | 0
|  | které v době realizace stavby slouží provozním, výrobním, skladovým : | [24 empty] | VV | 0
|  | a sociálním účelům účastníků výstavby. Bude vybudováno, provozováno : | [24 empty] | VV | 0
|  | a financováno zhotovitelem stavby, : | [24 empty] | VV | 0
2 | 005121026R | Provoz zařízení staveniště pro JKSO 827 | Soubor | 1 |  | 0 |  | 0 |  | 0 | 21 | 0 | 0 | 0 | 0 | 0 |  | RTS 19/ II | Indiv | 0 | 0 |  | VRN |  |  |  | POL99_8
|  | Náklady na vybavení objektů zařízení staveniště , náklady na energie spotřebované dodavatelem : 1 |  | 1 | [22 empty] | VV | 0
|  | v rámci provozu zařízení staveniště, náklady na potřebný úklid v prostorách zařízení staveniště, : | [24 empty] | VV | 0
|  | náklady na nutnou údržbu a opravy na objektech zařízení staveniště a na přípojkách energií. : | [24 empty] | VV | 0
3 | 005121036R | Odstranění zařízení staveniště pro JKSO 827 | Soubor | 1 |  | 0 |  | 0 |  | 0 | 21 | 0 | 0 | 0 | 0 | 0 |  | RTS 19/ II | Indiv | 0 | 0 |  | VRN |  |  |  | POL99_8
|  | Odstranění objektů zařízení staveniště včetně přípojek energií a jejich odvoz. : 1 |  | 1 | [22 empty] | VV | 0
|  | Položka zahrnuje i náklady na úpravu povrchů po odstranění zařízení staveniště a úklid ploch, : | [24 empty] | VV | 0
|  | na kterých bylo zařízení staveniště provozováno. : | [24 empty] | VV | 0
4 | 005122 R | Provozní vlivy | Soubor | 1 |  | 0 |  | 0 |  | 0 | 21 | 0 | 0 | 0 | 0 | 0 |  | RTS 19/ II | Indiv | 0 | 0 |  | VRN |  |  |  | POL99_8
|  | Do položky patří náklady na ztížené podmínky provádění na staveništi, : 1 |  | 1 | [22 empty] | VV | 0
|  | kde bude zachován částečný nebo omezený pohyb obyvatel dotčených nemovitostí : | [24 empty] | VV | 0
|  | a zajištění dostupnosti nemovitostí vozidly Hasičského záchranného sboru, : | [24 empty] | VV | 0
|  | vozidel Rychlé záchranné služby a vozidel pro odvoz komunálního odpadu. : | [24 empty] | VV | 0
|  | Oznámení obyvatelům dotčených nemovitostí o veškerých omezeních vyplývajícíh : | [24 empty] | VV | 0
|  | z provádění díla. : | [24 empty] | VV | 0
|  | ZPRACOVATEL PROJEKTOVÉ DOKUMENTACE UPOZORŇUJE ZHOTOVITELE, : | [24 empty] | VV | 0
|  | ŽE STAVENIŠTĚ JE SE STÍŽENÝMI PROVOZNÍMI VLIVY. : | [24 empty] | VV | 0
|  | K DOTČENÝM NEMOVITOSTEM JE POUZE JEDINÝ PŘÍSTUP PO MÍSTNÍCH KOMUNIKACÍCH : | [24 empty] | VV | 0
|  | VE SPRÁVĚ TEPVOS spol. s r.o., : | [24 empty] | VV | 0
|  | KTERÝ MUSÍ BÝT V PRŮBĚHU VÝSTAVBY ZACHOVÁN. VĚTŠINA MÍSTNÍCH KOMUNIKACÍ : | [24 empty] | VV | 0
|  | JE JEDNOSMĚRNÝCH A MOSTNÍ OBJEKTY NA NICH MAJÍ OMEZENOU NOSNOST, : | [24 empty] | VV | 0
|  | KTERÁ JE UVEDENA V JEDNOTLIVÝCH PASPORTECH OBJEKTŮ !!! : | [24 empty] | VV | 0
5 | 005123 R | Územní vlivy | Soubor | 1 |  | 0 |  | 0 |  | 0 | 21 | 0 | 0 | 0 | 0 | 0 |  | RTS 19/ II | Indiv | 0 | 0 |  | VRN |  |  |  | POL99_8
|  | Náklady na ztížené podmínky provádění tam, kde se vyskytují omezující vlivy : 1 |  | 1 | [22 empty] | VV | 0
|  | konkrétního prostředí, které mají prokazatelný vliv na provádění stavebních prací, : | [24 empty] | VV | 0
|  | Jedná se zejména o náklady související s extrémními podmínkami místa provádění. : | [24 empty] | VV | 0
|  | viz. příloha A. Průvodní zpráva a B. Souhrnná technická zpráva - odst. B.1.6 Ochrana území : | [24 empty] | VV | 0
|  | podle jiných právních předpisů : | [24 empty] | VV | 0
Díl: | ON | Ostatní náklady |  |  |  | 0 |  | 0 |  | 0 |  | 0 |  | 0 |  | 0 |  |  |  |  | 0 | [5 empty] | DIL
6 | 005211010R | Předání a převzetí staveniště | Soubor | 1 |  | 0 |  | 0 |  | 0 | 21 | 0 | 0 | 0 | 0 | 0 |  | RTS 19/ II | Indiv | 0 | 0 |  | VRN |  |  |  | POL99_8
|  | Náklady zhotovitele, které vzniknou v souvislosti s povinnostmi zhotovitele : 1 |  | 1 | [22 empty] | VV | 0
|  | při předání a převzetí díla. : | [24 empty] | VV | 0
7 | 005211020R | Ochrana stávaj. inženýrských sítí na staveništi | Soubor | 1 |  | 0 |  | 0 |  | 0 | 21 | 0 | 0 | 0 | 0 | 0 |  | RTS 19/ II | Indiv | 0 | 0 |  | VRN |  |  |  | POL99_8
|  | Náklady na přezkoumání podkladů objednatele o stavu inženýrských sítí probíhajících staveništěm nebo dotčenými stavbou i mimo území staveniště, kontrola vytýčení jejich skutečné trasy a provedení ochranných opatření pro zabezpečení stávajících inženýrských sítí. | [24 empty] | POP |  | Náklady na přezkoumání podkladů objednatele o stavu inženýrských sítí probíhajících staveništěm nebo dotčenými stavbou i mimo území staveniště, kontrola vytýčení jejich skutečné trasy a provedení ochranných opatření pro zabezpečení stávajících inženýrských sítí.
|  | Do této položky patří náklady na přezkoumání podkladů objednatele o stavu inženýrských sítí : 1 |  | 1 | [22 empty] | VV | 0
|  | probíhajících staveništěm nebo dotčenými stavbou i mimo území staveniště, kontrola vytýčení : | [24 empty] | VV | 0
|  | jejich skutečné trasy a provedení ochranných opatření nebo zabezpečení stávajících inženýrských sítí. : | [24 empty] | VV | 0
|  | Zajištění souladu s platnými rozhodnutími a vyjádřeními a oznámení zahájení stavebních prací : | [24 empty] | VV | 0
|  | např. správcům sítí, apod, oznámení souvisejících s provedením díla. : | [24 empty] | VV | 0
8 | 005211030R | Dočasná dopravní opatření | Soubor | 1 |  | 0 |  | 0 |  | 0 | 21 | 0 | 0 | 0 | 0 | 0 |  | RTS 19/ II | Indiv | 0 | 0 |  | VRN |  |  |  | POL99_8
|  | Náklady na vyhotovení návrhu dočasného dopravního značení, : 1 |  | 1 | [22 empty] | VV | 0
|  | jeho projednání s dotčenými orgány a organizacemi, jejich rozmístění a přemísťování a jejich údržba : | [24 empty] | VV | 0
|  | v průběhu výstavby včetně následného odstranění po ukončení stavebních prací, : | [24 empty] | VV | 0
|  | pokud tyto práce nejsou uvedeny v položkách soupisu jednotlivých stavebních objektů. : | [24 empty] | VV | 0
|  | Součástí jsou i náklady na úhrady vyměřených poplatků a nájemného za užívání pozemků. : | [24 empty] | VV | 0
9 | 005211040R | Užívání veřejných ploch a prostranství | Soubor | 1 |  | 0 |  | 0 |  | 0 | 21 | 0 | 0 | 0 | 0 | 0 |  | RTS 19/ II | Indiv | 0 | 0 |  | VRN |  |  |  | POL99_8
|  | Náklady a poplatky spojené s užíváním veřejných ploch a prostranství, pokud jsou stavebními pracemi : 1 |  | 1 | [22 empty] | VV | 0
|  | nebo souvisejícími činnostmi dotčeny, a to včetně užívání ploch : | [24 empty] | VV | 0
|  | v souvislosti s uložením stavebního materiálu nebo stavebního odpadu. : | [24 empty] | VV | 0
10 | 005211080R | Bezpečnostní a hygienická opatření na staveništi | Soubor | 1 |  | 0 |  | 0 |  | 0 | 21 | 0 | 0 | 0 | 0 | 0 |  | RTS 19/ II | Indiv | 0 | 0 |  | VRN |  |  |  | POL99_8
|  | Do této položky jsou zahrnuty náklady na ochranu staveniště před vstupem nepovolaných osob, : 1 |  | 1 | [22 empty] | VV | 0
|  | včetně příslušného značení, náklady na oplocení staveniště a na jeho osvětlení, : | [24 empty] | VV | 0
|  | náklady na dočasná přemostění výkopů, náklady na snížení prašnosti a hlučnosti : | [24 empty] | VV | 0
|  | a znečištění v důsledku provozu na staveništi, náklady na zajištění staveniště z hlediska požární ochrany : | [24 empty] | VV | 0
|  | a náklady na ostrahu staveniště. : | [24 empty] | VV | 0
11 | 00523 R | Zkoušky a revize | Soubor | 1 |  | 0 |  | 0 |  | 0 | 21 | 0 | 0 | 0 | 0 | 0 |  | RTS 19/ II | Indiv | 0 | 0 |  | VRN |  |  |  | POL99_8
|  | Do této položky patří náklady na zajištění kontrol a zkoušek uvedených : 1 |  | 1 | [22 empty] | VV | 0
|  | v KONTROLNÍM A ZKUŠEBNÍM PLÁNU : | [24 empty] | VV | 0
|  | a dalších kontrolních zkoušek prokazujících jakost provedených stavebních : | [24 empty] | VV | 0
|  | a montážních prací případně revizí, kterými bude prokázáno dosažení předepsané : | [24 empty] | VV | 0
|  | kvality a předepsaných parametrů díla. : | [24 empty] | VV | 0
12 | 005231020R | Individuální a komplexní vyzkoušení | Soubor | 1 |  | 0 |  | 0 |  | 0 | 21 | 0 | 0 | 0 | 0 | 0 |  | RTS 19/ II | Indiv | 0 | 0 |  | VRN |  |  |  | POL99_8
|  | Náklady na individuální zkoušky dodaných a smontovaných : 1 |  | 1 | [22 empty] | VV | 0
|  | technologických zařízení včetně komplexního vyzkoušení. : | [24 empty] | VV | 0
|  | Náklady se týkají zejména vyzkoušeníéí funkčnosti provozních souborů : | [24 empty] | VV | 0
13 | 00524 R | Předání a převzetí díla | Soubor | 1 |  | 0 |  | 0 |  | 0 | 21 | 0 | 0 | 0 | 0 | 0 |  | RTS 19/ II | Indiv | 0 | 0 |  | VRN |  |  |  | POL99_8
|  | Náklady zhotovitele, které vzniknou v souvislosti s povinnostmi zhotovitele : 1 |  | 1 | [22 empty] | VV | 0
|  | při předání a převzetí díla. : | [24 empty] | VV | 0
14 | 005241010R | Dokumentace skutečného provedení | Soubor | 1 |  | 0 |  | 0 |  | 0 | 21 | 0 | 0 | 0 | 0 | 0 |  | RTS 19/ II | Indiv | 0 | 0 |  | VRN |  |  |  | POL99_8
|  | Náklady na vyhotovení dokumentace skutečného provedení stavby : 1 |  | 1 | [22 empty] | VV | 0
|  | a její předání objednateli v požadované formě a požadovaném počtu : | [24 empty] | VV | 0
|  | (4 v tištěné podobě a 1x v digitální podobě na CD-ROM).. : | [24 empty] | VV | 0
|  | Součástí dokumentace je prokázání nakládání s odpadem produkovaným stavbou, : | [24 empty] | VV | 0
|  | resp. předání dokladů o likvidaci odpadu v souladu se zákonem č. 185/2001 Sb., : | [24 empty] | VV | 0
|  | o odpadech a změně některých dalších zákonů. : | [24 empty] | VV | 0
|  | O zpětném předání každého dotčeného pozemku stavbou bude vyhotoven písemný záznam, : | [24 empty] | VV | 0
|  | který bude podespán oprávněným zástupcem vlastníka pozemku. : | [24 empty] | VV | 0
15 | 005261010R | Pojištění dodavatele a pojištění díla | Soubor | 1 |  | 0 |  | 0 |  | 0 | 21 | 0 | 0 | 0 | 0 | 0 |  | RTS 19/ II | Indiv | 0 | 0 |  | VRN |  |  |  | POL99_8
|  | Do této polžky patří náklady spojené s povinným pojištěním stavebního díla či jeho částí : 1 |  | 1 | [22 empty] | VV | 0
|  | dle SoD do doby jeho převzetí objednatelem. : | [24 empty] | VV | 0
[25 empty] | 15 | 21 | DPH
| Celkem |  |  |  |  | 0 | [18 empty] | 0 | 0 | SUM
END
Note on S6: Jedná se o informaci, zda se jedná o položku, která je do rozpočtu zadána z cenové soustavy RTS, nebo vlastní.
Note on T6: Jedná se o název CÚ, která je zadána u položky rozpočtu

## SO-01 SO-01 Pol
Položkový soupis prací a dodávek | [26 empty] | #TypZaznamu#
S: | 20191068 | ÚSTÍ NAD ORLICÍ - OBNOVA VODOVODU V UL. M. J. KOCIANA OD Č.P. 438 K Č.P. 54 | [24 empty] | STA
O: | SO-01 | ROZVÁDĚCÍ VODOVODNÍ ŘAD KOC | [21 empty] | STA |  |  | OBJ
R: | SO-01 | ROZVÁDĚCÍ VODOVODNÍ ŘAD KOC | [24 empty] | ROZ
P.č. | Číslo položky | Název položky | MJ | Množství | Cena / MJ | Celkem | Dodávka | Dodávka celk. | Montáž | Montáž celk. | DPH | Cena s DPH | Hmotnost / MJ | Hmotnost celk.(t) | Dem. hmotnost / MJ | Dem. hmotnost celk.(t) | Ceník | Cen. soustava / platnost | Cenová úroveň | Nhod / MJ | Nhod celk. | Dodavatel | Typ položky
Díl: | 1 | Zemní práce |  |  |  | 0 |  | 0 |  | 0 |  | 0 |  | 320.36 |  | 222.69 |  |  |  |  | 1016.38 | [5 empty] | DIL
1 | 110002201T00 | Geodetické vytýčení objektu | bod | 24 |  | 0 |  | 0 |  | 0 | 21 | 0 | 0 | 0 | 0 | 0 |  | Vlastní | MProjektCZ | 0 | 0 |  | Práce |  |  |  | POL1_1
|  | viz. situace stavby - výpis souřadnic : 0,00000+14,00000+1,00000+0,00000+2,00000 |  | 17 | [22 empty] | VV | 0
|  | viz. situace stavby : 7,00000 |  | 7 | [22 empty] | VV | 0
2 | 113107840R00 | Odstranění podkladů nebo krytů z kameniva hrubého drceného se štětem, v ploše jednotlivě nad 50 m2, tloušťka vrstvy 400 mm | m2 | 163.4645 |  | 0 |  | 0 |  | 0 | 21 | 0 | 0 | 0 | 0.88 | 143.85 | 822-1 | RTS 19/ II | RTS 19/ II | 0.12738 | 20.82 |  | Práce |  |  |  | POL1_1
|  | viz situace stavby a podélné profily - stávající povrchy : 152,06000*1,00000*1,00000*0,43000/0,400 |  | 163.4645 | [22 empty] | VV | 0
|  | (poměr tloušťky odstranění : skutečnost / 0,400 m) : 0,00000*152,06000/(152,06000+0,0000000001)*0,30*1,50*2*1,00000*0,43000/0,400 | [24 empty] | VV | 0
3 | 113108410R00 | Odstranění podkladů nebo krytů živičných, v ploše jednotlivě nad 50 m2, tloušťka vrstvy 100 mm | m2 | 152.06 |  | 0 |  | 0 |  | 0 | 21 | 0 | 0 | 0 | 0.22 | 33.45 | 822-1 | RTS 19/ II | RTS 19/ II | 0.07 | 10.64 |  | Práce |  |  |  | POL1_1
|  | viz situace stavby a podélné profily - stávající povrchy : 152,06000*(1,00000+0*0,50000)*1,00000 |  | 152.06 | [22 empty] | VV | 0
|  | 0,00000*152,06000/(152,06000+0,0000000001)*0,30*1,50*2*1,00000 | [24 empty] | VV | 0
4 | 113151114R00 | Odstranění podkladu, krytu frézováním povrch živičný, plochy do 500 m2 na jednom objektu nebo při provádění pruhu šířky do 750 mm, tloušťky 50 mm | m2 | 152.06 |  | 0 |  | 0 |  | 0 | 21 | 0 | 0 | 0 | 0.11 | 16.73 | 822-1 | RTS 19/ II | RTS 19/ II | 0.08 | 12.16 |  | Práce |  |  |  | POL1_1
|  | s naložením na dopravní prostředek, očištění povrchu od frézované plochy, opotřebování frézovacích nástrojů (nožů, upínacích kroužků, držáků) nutné ruční odstranění (vybourání) živičného krytu kolem překážek, | [24 empty] | SPI |  | s naložením na dopravní prostředek, očištění povrchu od frézované plochy, opotřebování frézovacích nástrojů (nožů, upínacích kroužků, držáků) nutné ruční odstranění (vybourání) živičného krytu kolem překážek,
|  | viz situace stavby a podélné profily - stávající povrchy : 152,06000*(2*1*0,50000) |  | 152.06 | [22 empty] | VV | 0
|  | viz vzorové příčné řezy - rozšíření : | [24 empty] | VV | 0
5 | 113152112R00 | Odstranění podkladů zpevněných ploch kamenivo drcené | m3 | 22.0487 |  | 0 |  | 0 |  | 0 | 21 | 0 | 0 | 0 | 1.3 | 28.66 | 800-2 | RTS 19/ II | RTS 19/ II | 0.51 | 11.24 |  | Práce |  |  |  | POL1_1
|  | s přemístěním na skládku na vzdálenost do 20 m nebo s naložením na dopravní prostředek, | [24 empty] | SPI
|  | viz vzorové příčné řezy - provizorní úprava : 152,06000*1,00000*0,05 |  | 7.603 | [22 empty] | VV | 0
|  | viz vzorové příčné řezy - provizorní úprava : 0,00000*1,00000*0,05 | [24 empty] | VV | 0
|  | viz vzorové příčné řezy - provizorní úprava - 1. dorovnávání do nivelety : 152,06000*1,00000*0,01 |  | 1.5206 | [22 empty] | VV | 0
|  | viz vzorové příčné řezy - provizorní úprava - 1. dorovnávání do nivelety : 0,00000*1,00000*0,01 | [24 empty] | VV | 0
|  | viz vzorové příčné řezy - provizorní úprava - 2. dorovnávání do nivelety : 152,06000*1,00000*0,005 |  | 0.7603 | [22 empty] | VV | 0
|  | viz vzorové příčné řezy - provizorní úprava - 2. dorovnávání do nivelety : 0,00000*1,00000*0,005 | [24 empty] | VV | 0
|  | viz vzorové příčné řezy - provizorní úprava : 152,06000*1,00000*0,08 |  | 12.1648 | [22 empty] | VV | 0
|  | viz vzorové příčné řezy - provizorní úprava : 0,00000*1,00000*0,08 | [24 empty] | VV | 0
6 | 114203301R00 | Třídění kamene nebo tvárnic podle druhu, velikosti nebo tvaru | m3 | 90.8056 |  | 0 |  | 0 |  | 0 | 21 | 0 | 0 | 0 | 0 | 0 | 800-1 | RTS 19/ II | RTS 19/ II | 1.092 | 99.16 |  | Práce |  |  |  | POL1_1
|  | získaných při rozebrání dlažeb, záhozů, rovnanin a soustřeďovacích staveb. Uložení vytříděného lomového kamene nebo tvárnic na hromady podle druhu, velikosti nebo tvaru ve vzdálenosti do 3 m nebo na naložení na dopravní prostředek. | [24 empty] | SPI |  | získaných při rozebrání dlažeb, záhozů, rovnanin a soustřeďovacích staveb. Uložení vytříděného lomového kamene nebo tvárnic na hromady podle druhu, velikosti nebo tvaru ve vzdálenosti do 3 m nebo na naložení na dopravní prostředek.
|  | VYTLAČENÁ ZEMINA RÝHY : 152,06000*1,82196*1,00000*0,46222 |  | 128.0568 | [22 empty] | VV | 0
|  | viz situace stavby a podélné profily - stávající povrchy : -152,06000*1,00000*(0,10+0,43000)*0,46222 |  | -37.2511 | [22 empty] | VV | 0
|  | viz situace stavby a podélné profily - stávající povrchy : -0,00000*1,00000*(0,10+0,06)*0,46222 | [24 empty] | VV | 0
|  | viz situace stavby a podélné profily - stávající povrchy : -0,00000*1,00000*0,15*0,46222 | [24 empty] | VV | 0
|  | viz situace stavby a podélné profily - stávající povrchy : -(0,00000-0,00000)*1,00000*0,15*0,46222 | [24 empty] | VV | 0
|  | VYTLAČENÁ ZEMINA ZÁŘEZY : 0,00000*(2*0,65000+0,00000*0,35000*2)/2*0,00000*0,46222 | [24 empty] | VV | 0
|  | viz situace stavby a podélné profily - stávající povrchy : -0,00000*(0,65000+2*0,00000*0,35000)*0,15*0,46222 | [24 empty] | VV | 0
|  | VYTLAČENÁ ZEMINA JÁMY PROTLAKU : 0,00000*(6*3+3*3)*(1,82196+0,50)*0,46222 | [24 empty] | VV | 0
7 | 115001101R00 | Převedení vody při průměru potrubí DN do 100 mm | m | 152.06 |  | 0 |  | 0 |  | 0 | 21 | 0 | 0.00692 | 1.05 | 0 | 0 | 800-1 | RTS 19/ II | RTS 19/ II | 0.502 | 76.33 |  | Práce |  |  |  | POL1_
|  | získané při čerpání, potrubím nebo žlaby. Montáž, demontáž a opotřebení potrubí nebo žlabu a jeho utěsnění po dobu provozu. Včetně nutné podpěrné konstrukce. | [24 empty] | SPI |  | získané při čerpání, potrubím nebo žlaby. Montáž, demontáž a opotřebení potrubí nebo žlabu a jeho utěsnění po dobu provozu. Včetně nutné podpěrné konstrukce.
|  | viz. situace stavby : 152,06000 |  | 152.06 | [22 empty] | VV | 0
|  | viz souhrnná technická zpráva (hydrogeologické poměry) : | [24 empty] | VV | 0
8 | 115101201R00 | Čerpání vody na dopravní výšku do 10 m s uvažovaným průměrným přítokem do 500 l/min | h | 62.2322 |  | 0 |  | 0 |  | 0 | 21 | 0 | 0 | 0 | 0 | 0 | 800-1 | RTS 19/ II | RTS 19/ II | 0.203 | 12.63 |  | Práce |  |  |  | POL1_1
|  | na vzdálenost od hladiny vody v jímce po výšku roviny proložené osou nejvyššího bodu výtlačného potrubí. Včetně odpadní potrubí v délce do 20 m. | [24 empty] | SPI |  | na vzdálenost od hladiny vody v jímce po výšku roviny proložené osou nejvyššího bodu výtlačného potrubí. Včetně odpadní potrubí v délce do 20 m.
|  | viz souhrnná technická zpráva (hydrogeologické poměry) : 152,06000/12,00000*8,5*(1-0,01222-0,41000) |  | 62.2322 | [22 empty] | VV | 0
9 | 115101202R00 | Čerpání vody na dopravní výšku do 10 m s uvažovaným průměrným přítokem přes 500 do 1 000 l/min | h | 45.477 |  | 0 |  | 0 |  | 0 | 21 | 0 | 4e-05 | 0 | 0 | 0 | 800-1 | RTS 19/ II | RTS 19/ II | 0.303 | 13.78 |  | Práce |  |  |  | POL1_1
|  | na vzdálenost od hladiny vody v jímce po výšku roviny proložené osou nejvyššího bodu výtlačného potrubí. Včetně odpadní potrubí v délce do 20 m. | [24 empty] | SPI |  | na vzdálenost od hladiny vody v jímce po výšku roviny proložené osou nejvyššího bodu výtlačného potrubí. Včetně odpadní potrubí v délce do 20 m.
|  | viz souhrnná technická zpráva (hydrogeologické poměry) : 152,06000/12,00000*8,5*(0,01222+0,41000) |  | 45.477 | [22 empty] | VV | 0
10 | 115101301R00 | Pohotovost záložní čerpací soupravy na dopravní výšku do 10 m s uvažovaným průměrným přítokem do 500 l/min | den | 7.3214 |  | 0 |  | 0 |  | 0 | 21 | 0 | 0 | 0 | 0 | 0 | 800-1 | RTS 19/ II | RTS 19/ II | 0 | 0 |  | Práce |  |  |  | POL1_1
|  | na vzdálenost (výšku) od hladiny vody v jímce po výšku roviny proložené osou nejvyššího bodu výtlačného potrubí. Včetně sacího a výtlačného potrubí, příp. odpadních žlabů, lešení pod čerpadlo a pod potrubí nebo pod odpadní žlaby a záložního zdroje energie. | [24 empty] | SPI |  | na vzdálenost (výšku) od hladiny vody v jímce po výšku roviny proložené osou nejvyššího bodu výtlačného potrubí. Včetně sacího a výtlačného potrubí, příp. odpadních žlabů, lešení pod čerpadlo a pod potrubí nebo pod odpadní žlaby a záložního zdroje energie.
|  | viz souhrnná technická zpráva (hydrogeologické poměry) : 152,06000/12,00000*(1-0,01222-0,41000) |  | 7.3214 | [22 empty] | VV | 0
11 | 115101302R00 | Pohotovost záložní čerpací soupravy na dopravní výšku do 10 m s uvažovaným průměrným přítokem přes 500 do 1 000 l/min | den | 5.3502 |  | 0 |  | 0 |  | 0 | 21 | 0 | 0 | 0 | 0 | 0 | 800-1 | RTS 19/ II | RTS 19/ II | 0 | 0 |  | Práce |  |  |  | POL1_1
|  | na vzdálenost (výšku) od hladiny vody v jímce po výšku roviny proložené osou nejvyššího bodu výtlačného potrubí. Včetně sacího a výtlačného potrubí, příp. odpadních žlabů, lešení pod čerpadlo a pod potrubí nebo pod odpadní žlaby a záložního zdroje energie. | [24 empty] | SPI |  | na vzdálenost (výšku) od hladiny vody v jímce po výšku roviny proložené osou nejvyššího bodu výtlačného potrubí. Včetně sacího a výtlačného potrubí, příp. odpadních žlabů, lešení pod čerpadlo a pod potrubí nebo pod odpadní žlaby a záložního zdroje energie.
|  | viz souhrnná technická zpráva (hydrogeologické poměry) : 152,06000/12,00000*(0,01222+0,41000) |  | 5.3502 | [22 empty] | VV | 0
12 | 119001401R00 | Dočasné zajištění podzemního potrubí nebo vedení ocelového potrubí DN do 200 mm | m | 10 |  | 0 |  | 0 |  | 0 | 21 | 0 | 0.00869 | 0.09 | 0 | 0 | 800-1 | RTS 19/ II | RTS 19/ II | 0.703 | 7.03 |  | Práce |  |  |  | POL1_1
|  | ve výkopišti ve stavu a poloze, ve kterých byla na začátku zemních prací, a to podepřením, vzepřením nebo vyvěšením, případně s ochranným bedněním, se zřízením a odstraněním zajišťovací konstrukce a včetně opotřebení použitých materiálů, | [24 empty] | SPI |  | ve výkopišti ve stavu a poloze, ve kterých byla na začátku zemních prací, a to podepřením, vzepřením nebo vyvěšením, případně s ochranným bedněním, se zřízením a odstraněním zajišťovací konstrukce a včetně opotřebení použitých materiálů,
|  | viz situace stavby a podélné profily - křížení a souběhy s podzemními inž. sítěmi : 5,00000*(1,00000+2*0,50) |  | 10 | [22 empty] | VV | 0
13 | 119001412R00 | Dočasné zajištění podzemního potrubí nebo vedení betonového potrubí DN přes 200 do 500 mm | m | 14 |  | 0 |  | 0 |  | 0 | 21 | 0 | 0.01271 | 0.18 | 0 | 0 | 800-1 | RTS 19/ II | RTS 19/ II | 1.153 | 16.14 |  | Práce |  |  |  | POL1_1
|  | ve výkopišti ve stavu a poloze, ve kterých byla na začátku zemních prací, a to podepřením, vzepřením nebo vyvěšením, případně s ochranným bedněním, se zřízením a odstraněním zajišťovací konstrukce a včetně opotřebení použitých materiálů, | [24 empty] | SPI |  | ve výkopišti ve stavu a poloze, ve kterých byla na začátku zemních prací, a to podepřením, vzepřením nebo vyvěšením, případně s ochranným bedněním, se zřízením a odstraněním zajišťovací konstrukce a včetně opotřebení použitých materiálů,
|  | viz situace stavby a podélné profily - křížení a souběhy s podzemními inž. sítěmi : 7,00000*(1,00000+2*0,50) |  | 14 | [22 empty] | VV | 0
14 | 119001421R00 | Dočasné zajištění podzemního potrubí nebo vedení kabelů do 3 kabelů | m | 10 |  | 0 |  | 0 |  | 0 | 21 | 0 | 0.02478 | 0.25 | 0 | 0 | 800-1 | RTS 19/ II | RTS 19/ II | 0.547 | 5.47 |  | Práce |  |  |  | POL1_1
|  | ve výkopišti ve stavu a poloze, ve kterých byla na začátku zemních prací, a to podepřením, vzepřením nebo vyvěšením, případně s ochranným bedněním, se zřízením a odstraněním zajišťovací konstrukce a včetně opotřebení použitých materiálů, | [24 empty] | SPI |  | ve výkopišti ve stavu a poloze, ve kterých byla na začátku zemních prací, a to podepřením, vzepřením nebo vyvěšením, případně s ochranným bedněním, se zřízením a odstraněním zajišťovací konstrukce a včetně opotřebení použitých materiálů,
|  | viz situace stavby a podélné profily - křížení a souběhy s podzemními inž. sítěmi : 5,00000*(1,00000+2*0,50) |  | 10 | [22 empty] | VV | 0
15 | 130001101R00 | Příplatek k cenám za ztížené vykopávky v horninách jakékoliv třídy | m3 | 23.0732 |  | 0 |  | 0 |  | 0 | 21 | 0 | 0 | 0 | 0 | 0 | 800-1 | RTS 19/ II | RTS 19/ II | 1.763 | 40.68 |  | Práce |  |  |  | POL1_1
|  | Příplatek k cenám hloubených vykopávek za ztížení vykopávky v blízkosti podzemního vedení nebo výbušnin pro jakoukoliv třídu horniny. | [24 empty] | SPI |  | Příplatek k cenám hloubených vykopávek za ztížení vykopávky v blízkosti podzemního vedení nebo výbušnin pro jakoukoliv třídu horniny.
|  | viz situace stavby a podélné profily - křížení a souběhy s podzemními inž. sítěmi : 5,00000*1,00000*1,0*1,0*152,06000/152,06000 |  | 5 | [22 empty] | VV | 0
|  | 7,00000*1,00000*1,0*1,0*152,06000/152,06000 |  | 7 | [22 empty] | VV | 0
|  | 5,00000*1,00000*1,0*1,0*152,06000/152,06000 |  | 5 | [22 empty] | VV | 0
|  | viz situace stavby a podélné profily - křížení a souběhy s podzemními inž. sítěmi : 10,00000*1,00000*1/3*1,82196 |  | 6.0732 | [22 empty] | VV | 0
16 | 132101212R00 | Hloubení rýh šířky přes 60 do 200 cm do 1000 m3, v hornině 1-2, hloubení strojně | m3 | 0.03386 |  | 0 |  | 0 |  | 0 | 21 | 0 | 0 | 0 | 0 | 0 | 800-1 | RTS 19/ II | RTS 19/ II | 0.13 | 0 |  | Práce |  |  |  | POL1_
|  | zapažených i nezapažených, s urovnáním dna do předepsaného profilu a spádu, s případně nutným přehozením výkopku na vzdálenost do 3 m ve výkopišti, s přehozením výkopku na přilehlém terénu na vzdálenost do 5 m od podélné osy rýhy nebo s naložením výkopku na dopravní prostředek. | [24 empty] | SPI |  | zapažených i nezapažených, s urovnáním dna do předepsaného profilu a spádu, s případně nutným přehozením výkopku na vzdálenost do 3 m ve výkopišti, s přehozením výkopku na přilehlém terénu na vzdálenost do 5 m od podélné osy rýhy nebo s naložením výkopku na dopravní prostředek.
|  | viz podélné profily a vzorové příčné řezy : (152,06000*0,01)*1,82196*1,00000*0,01222*1,00000 |  | 0.03386 | [22 empty] | VV | 0
17 | 132101292R00 | Hloubení rýh šířky přes 60 do 200 cm nad 100 m3, v hornině 1-2, hloubení strojně | m3 | 0.03386 |  | 0 |  | 0 |  | 0 | 21 | 0 | 0 | 0 | 0 | 0 | 800-1 | RTS 19/ II | RTS 19/ II | 0.1534 | 0.01 |  | Práce |  |  |  | POL1_
|  | zapažených i nezapažených, s urovnáním dna do předepsaného profilu a spádu, s případně nutným přehozením výkopku na vzdálenost do 3 m ve výkopišti, s přehozením výkopku na přilehlém terénu na vzdálenost do 5 m od podélné osy rýhy nebo s naložením výkopku na dopravní prostředek. | [24 empty] | SPI |  | zapažených i nezapažených, s urovnáním dna do předepsaného profilu a spádu, s případně nutným přehozením výkopku na vzdálenost do 3 m ve výkopišti, s přehozením výkopku na přilehlém terénu na vzdálenost do 5 m od podélné osy rýhy nebo s naložením výkopku na dopravní prostředek.
|  | viz podélné profily a vzorové příčné řezy : (152,06000*0,01)*1,82196*1,00000*0,01222*1,00000 |  | 0.03386 | [22 empty] | VV | 0
18 | 132201212R00 | Hloubení rýh šířky přes 60 do 200 cm do 1000 m3, v hornině 3, hloubení strojně | m3 | 2.3668 |  | 0 |  | 0 |  | 0 | 21 | 0 | 0 | 0 | 0 | 0 | 800-1 | RTS 19/ II | RTS 19/ II | 0.16 | 0.38 |  | Práce |  |  |  | POL1_1
|  | zapažených i nezapažených, s urovnáním dna do předepsaného profilu a spádu, s případně nutným přehozením výkopku na vzdálenost do 3 m ve výkopišti, s přehozením výkopku na přilehlém terénu na vzdálenost do 5 m od podélné osy rýhy nebo s naložením výkopku na dopravní prostředek. | [24 empty] | SPI |  | zapažených i nezapažených, s urovnáním dna do předepsaného profilu a spádu, s případně nutným přehozením výkopku na vzdálenost do 3 m ve výkopišti, s přehozením výkopku na přilehlém terénu na vzdálenost do 5 m od podélné osy rýhy nebo s naložením výkopku na dopravní prostředek.
|  | viz podélné profily a vzorové příčné řezy : (152,06000*0,99)*1,82196*1,00000*1,00000*0,01222 |  | 3.3517 | [22 empty] | VV | 0
|  | odpočet sejmuté vrtsvy v jiné položce : -152,06000*1,00000*(0,10+0,43000)*1,00000*0,01222 |  | -0.98483 | [22 empty] | VV | 0
|  | odpočet sejmuté vrtsvy v jiné položce : -0,00000*1,00000*(0,10+0,06)*1,00000*0,01222 | [24 empty] | VV | 0
|  | odpočet sejmuté vrtsvy v jiné položce : -0,00000*1,00000*0,15*1,00000*0,01222 | [24 empty] | VV | 0
|  | odpočet sejmuté vrtsvy v jiné položce : -(0,00000-0,00000)*1,00000*0,15*1,00000*0,01222 | [24 empty] | VV | 0
19 | 132201219R00 | Hloubení rýh šířky přes 60 do 200 cm příplatek za lepivost, v hornině 3, | m3 | 2.3668 |  | 0 |  | 0 |  | 0 | 21 | 0 | 0 | 0 | 0 | 0 | 800-1 | RTS 19/ II | RTS 19/ II | 0.084 | 0.2 |  | Práce |  |  |  | POL1_1
|  | zapažených i nezapažených, s urovnáním dna do předepsaného profilu a spádu, s případně nutným přehozením výkopku na vzdálenost do 3 m ve výkopišti, s přehozením výkopku na přilehlém terénu na vzdálenost do 5 m od podélné osy rýhy nebo s naložením výkopku na dopravní prostředek. | [24 empty] | SPI |  | zapažených i nezapažených, s urovnáním dna do předepsaného profilu a spádu, s případně nutným přehozením výkopku na vzdálenost do 3 m ve výkopišti, s přehozením výkopku na přilehlém terénu na vzdálenost do 5 m od podélné osy rýhy nebo s naložením výkopku na dopravní prostředek.
|  | viz podélné profily a vzorové příčné řezy : (152,06000*0,99)*1,82196*1,00000*0,01222 |  | 3.3517 | [22 empty] | VV | 0
|  | odpočet sejmuté vrtsvy v jiné položce : -152,06000*1,00000*(0,10+0,43000)*0,01222 |  | -0.98483 | [22 empty] | VV | 0
|  | odpočet sejmuté vrtsvy v jiné položce : -0,00000*1,00000*(0,10+0,06)*0,01222 | [24 empty] | VV | 0
|  | odpočet sejmuté vrtsvy v jiné položce : -0,00000*1,00000*0,15*0,01222 | [24 empty] | VV | 0
|  | odpočet sejmuté vrtsvy v jiné položce : -(0,00000-0,00000)*1,00000*0,15*0,01222 | [24 empty] | VV | 0
20 | 132201292R00 | Hloubení rýh šířky přes 60 do 200 cm nad 100 m3, v hornině 3, příplatek za hloubení ve vodě | m3 | 2.3668 |  | 0 |  | 0 |  | 0 | 21 | 0 | 0 | 0 | 0 | 0 | 800-1 | RTS 19/ II | RTS 19/ II | 0.241 | 0.57 |  | Práce |  |  |  | POL1_
|  | zapažených i nezapažených, s urovnáním dna do předepsaného profilu a spádu, s případně nutným přehozením výkopku na vzdálenost do 3 m ve výkopišti, s přehozením výkopku na přilehlém terénu na vzdálenost do 5 m od podélné osy rýhy nebo s naložením výkopku na dopravní prostředek. | [24 empty] | SPI |  | zapažených i nezapažených, s urovnáním dna do předepsaného profilu a spádu, s případně nutným přehozením výkopku na vzdálenost do 3 m ve výkopišti, s přehozením výkopku na přilehlém terénu na vzdálenost do 5 m od podélné osy rýhy nebo s naložením výkopku na dopravní prostředek.
|  | viz podélné profily a vzorové příčné řezy : (152,06000*0,99)*1,82196*1,00000*1,00000*0,01222 |  | 3.3517 | [22 empty] | VV | 0
|  | odpočet sejmuté vrtsvy v jiné položce : -152,06000*1,00000*(0,10+0,43000)*1,00000*0,01222 |  | -0.98483 | [22 empty] | VV | 0
|  | odpočet sejmuté vrtsvy v jiné položce : -0,00000*1,00000*(0,10+0,06)*1,00000*0,01222 | [24 empty] | VV | 0
|  | odpočet sejmuté vrtsvy v jiné položce : -0,00000*1,00000*0,15*1,00000*0,01222 | [24 empty] | VV | 0
|  | odpočet sejmuté vrtsvy v jiné položce : -(0,00000-0,00000)*1,00000*0,15*1,00000*0,01222 | [24 empty] | VV | 0
21 | 132301212R00 | Hloubení rýh šířky přes 60 do 200 cm do 1000 m3, v hornině 4, hloubení strojně | m3 | 80.5467 |  | 0 |  | 0 |  | 0 | 21 | 0 | 0 | 0 | 0 | 0 | 800-1 | RTS 19/ II | RTS 19/ II | 0.3 | 24.16 |  | Práce |  |  |  | POL1_1
|  | zapažených i nezapažených, s urovnáním dna do předepsaného profilu a spádu, s případně nutným přehozením výkopku na vzdálenost do 3 m ve výkopišti, s přehozením výkopku na přilehlém terénu na vzdálenost do 5 m od podélné osy rýhy nebo s naložením výkopku na dopravní prostředek. | [24 empty] | SPI |  | zapažených i nezapažených, s urovnáním dna do předepsaného profilu a spádu, s případně nutným přehozením výkopku na vzdálenost do 3 m ve výkopišti, s přehozením výkopku na přilehlém terénu na vzdálenost do 5 m od podélné osy rýhy nebo s naložením výkopku na dopravní prostředek.
|  | viz podélné profily a vzorové příčné řezy : 152,06000*1,82196*1,00000*1,00000*0,41000 |  | 113.5894 | [22 empty] | VV | 0
|  | odpočet sejmuté vrtsvy v jiné položce : -152,06000*1,00000*(0,10+0,43000)*1,00000*0,41000 |  | -33.0426 | [22 empty] | VV | 0
|  | odpočet sejmuté vrtsvy v jiné položce : -0,00000*1,00000*(0,10+0,06)*1,00000*0,41000 | [24 empty] | VV | 0
|  | odpočet sejmuté vrtsvy v jiné položce : -0,00000*1,00000*0,15*1,00000*0,41000 | [24 empty] | VV | 0
|  | odpočet sejmuté vrtsvy v jiné položce : -(0,00000-0,00000)*1,00000*0,15*1,00000*0,41000 | [24 empty] | VV | 0
22 | 132301219R00 | Hloubení rýh šířky přes 60 do 200 cm příplatek za lepivost, v hornině 4, | m3 | 80.5467 |  | 0 |  | 0 |  | 0 | 21 | 0 | 0 | 0 | 0 | 0 | 800-1 | RTS 19/ II | RTS 19/ II | 0.1483 | 11.95 |  | Práce |  |  |  | POL1_1
|  | zapažených i nezapažených, s urovnáním dna do předepsaného profilu a spádu, s případně nutným přehozením výkopku na vzdálenost do 3 m ve výkopišti, s přehozením výkopku na přilehlém terénu na vzdálenost do 5 m od podélné osy rýhy nebo s naložením výkopku na dopravní prostředek. | [24 empty] | SPI |  | zapažených i nezapažených, s urovnáním dna do předepsaného profilu a spádu, s případně nutným přehozením výkopku na vzdálenost do 3 m ve výkopišti, s přehozením výkopku na přilehlém terénu na vzdálenost do 5 m od podélné osy rýhy nebo s naložením výkopku na dopravní prostředek.
|  | viz podélné profily a vzorové příčné řezy : 152,06000*1,82196*1,00000*0,41000 |  | 113.5894 | [22 empty] | VV | 0
|  | odpočet sejmuté vrtsvy v jiné položce : -152,06000*1,00000*(0,10+0,43000)*0,41000 |  | -33.0426 | [22 empty] | VV | 0
|  | odpočet sejmuté vrtsvy v jiné položce : -0,00000*1,00000*(0,10+0,06)*0,41000 | [24 empty] | VV | 0
|  | odpočet sejmuté vrtsvy v jiné položce : -0,00000*1,00000*0,15*0,41000 | [24 empty] | VV | 0
|  | odpočet sejmuté vrtsvy v jiné položce : -(0,00000-0,00000)*1,00000*0,15*0,41000 | [24 empty] | VV | 0
23 | 132301292R00 | Hloubení rýh šířky přes 60 do 200 cm nad 100 m3, v hornině 4, příplatek za hloubení ve vodě | m3 | 80.5467 |  | 0 |  | 0 |  | 0 | 21 | 0 | 0 | 0 | 0 | 0 | 800-1 | RTS 19/ II | RTS 19/ II | 0.401 | 32.3 |  | Práce |  |  |  | POL1_
|  | zapažených i nezapažených, s urovnáním dna do předepsaného profilu a spádu, s případně nutným přehozením výkopku na vzdálenost do 3 m ve výkopišti, s přehozením výkopku na přilehlém terénu na vzdálenost do 5 m od podélné osy rýhy nebo s naložením výkopku na dopravní prostředek. | [24 empty] | SPI |  | zapažených i nezapažených, s urovnáním dna do předepsaného profilu a spádu, s případně nutným přehozením výkopku na vzdálenost do 3 m ve výkopišti, s přehozením výkopku na přilehlém terénu na vzdálenost do 5 m od podélné osy rýhy nebo s naložením výkopku na dopravní prostředek.
|  | viz podélné profily a vzorové příčné řezy : 152,06000*1,82196*1,00000*1,00000*0,41000 |  | 113.5894 | [22 empty] | VV | 0
|  | odpočet sejmuté vrtsvy v jiné položce : -152,06000*1,00000*(0,10+0,43000)*1,00000*0,41000 |  | -33.0426 | [22 empty] | VV | 0
|  | odpočet sejmuté vrtsvy v jiné položce : -0,00000*1,00000*(0,10+0,06)*1,00000*0,41000 | [24 empty] | VV | 0
|  | odpočet sejmuté vrtsvy v jiné položce : -0,00000*1,00000*0,15*1,00000*0,41000 | [24 empty] | VV | 0
|  | odpočet sejmuté vrtsvy v jiné položce : -(0,00000-0,00000)*1,00000*0,15*1,00000*0,41000 | [24 empty] | VV | 0
24 | 132401211R00 | Hloubení rýh šířky přes 60 do 200 cm jakékoliv množství, v hornině 5, hloubení strojně | m3 | 90.8056 |  | 0 |  | 0 |  | 0 | 21 | 0 | 0 | 0 | 0 | 0 | 800-1 | RTS 19/ II | RTS 19/ II | 0.53 | 48.13 |  | Práce |  |  |  | POL1_1
|  | zapažených i nezapažených, s urovnáním dna do předepsaného profilu a spádu, s případně nutným přehozením výkopku na vzdálenost do 3 m ve výkopišti, s přehozením výkopku na přilehlém terénu na vzdálenost do 5 m od podélné osy rýhy nebo s naložením výkopku na dopravní prostředek. | [24 empty] | SPI |  | zapažených i nezapažených, s urovnáním dna do předepsaného profilu a spádu, s případně nutným přehozením výkopku na vzdálenost do 3 m ve výkopišti, s přehozením výkopku na přilehlém terénu na vzdálenost do 5 m od podélné osy rýhy nebo s naložením výkopku na dopravní prostředek.
|  | viz podélné profily a vzorové příčné řezy : 152,06000*1,82196*1,00000*0,46222 |  | 128.0568 | [22 empty] | VV | 0
|  | odpočet sejmuté vrtsvy v jiné položce : -152,06000*1,00000*(0,10+0,43000)*0,46222 |  | -37.2511 | [22 empty] | VV | 0
|  | odpočet sejmuté vrtsvy v jiné položce : -0,00000*1,00000*(0,10+0,06)*0,46222 | [24 empty] | VV | 0
|  | odpočet sejmuté vrtsvy v jiné položce : -0,00000*1,00000*0,15*0,46222 | [24 empty] | VV | 0
|  | odpočet sejmuté vrtsvy v jiné položce : -(0,00000-0,00000)*1,00000*0,15*0,46222 | [24 empty] | VV | 0
25 | 132501211R00 | Hloubení rýh šířky přes 60 do 200 cm jakékoliv množství, v hornině 6, skalní frézou | m3 | 22.7024 |  | 0 |  | 0 |  | 0 | 21 | 0 | 0 | 0 | 0 | 0 | 800-1 | RTS 19/ II | RTS 19/ II | 0.25 | 5.68 |  | Práce |  |  |  | POL1_1
|  | zapažených i nezapažených, s urovnáním dna do předepsaného profilu a spádu, s případně nutným přehozením výkopku na vzdálenost do 3 m ve výkopišti, s přehozením výkopku na přilehlém terénu na vzdálenost do 5 m od podélné osy rýhy nebo s naložením výkopku na dopravní prostředek. | [24 empty] | SPI |  | zapažených i nezapažených, s urovnáním dna do předepsaného profilu a spádu, s případně nutným přehozením výkopku na vzdálenost do 3 m ve výkopišti, s přehozením výkopku na přilehlém terénu na vzdálenost do 5 m od podélné osy rýhy nebo s naložením výkopku na dopravní prostředek.
|  | viz podélné profily a vzorové příčné řezy : 152,06000*1,82196*1,00000*0,11556 |  | 32.0156 | [22 empty] | VV | 0
|  | odpočet sejmuté vrtsvy v jiné položce : -152,06000*1,00000*(0,10+0,43000)*0,11556 |  | -9.3132 | [22 empty] | VV | 0
|  | odpočet sejmuté vrtsvy v jiné položce : -0,00000*1,00000*(0,10+0,06)*0,11556 | [24 empty] | VV | 0
|  | odpočet sejmuté vrtsvy v jiné položce : -0,00000*1,00000*0,15*0,11556 | [24 empty] | VV | 0
|  | odpočet sejmuté vrtsvy v jiné položce : -(0,00000-0,00000)*1,00000*0,15*0,11556 | [24 empty] | VV | 0
26 | 133301101R00 | Hloubení šachet v hornině 4 do 100 m3 | m3 | 6.3504 |  | 0 |  | 0 |  | 0 | 21 | 0 | 0 | 0 | 0 | 0 | 800-1 | RTS 19/ II | RTS 19/ II | 4.618 | 29.33 |  | Práce |  |  |  | POL1_1
|  | zapažených i nezapažených se svislým přemístění výkopku a urovnáním dna do předepsaného profilu a spádu, s případným nutným přemístěním výkopku ve výkopišti, s přehozením výkopku na přilehlém terénu na vzdálenost do 5 m od hrany šachty nebo s naložením na dopravní prostředek, | [24 empty] | SPI |  | zapažených i nezapažených se svislým přemístění výkopku a urovnáním dna do předepsaného profilu a spádu, s případným nutným přemístěním výkopku ve výkopišti, s přehozením výkopku na přilehlém terénu na vzdálenost do 5 m od hrany šachty nebo s naložením na dopravní prostředek,
|  | viz situace stavby a podélné profily - křížení a souběhy s podzemními inž. sítěmi : 4,00000*(0,90*0,90*(0,60+0,18+0,59+0,59)) |  | 6.3504 | [22 empty] | VV | 0
27 | 133301109R00 | Hloubení šachet v hornině 4 příplatek za lepivost horniny | m3 | 6.3504 |  | 0 |  | 0 |  | 0 | 21 | 0 | 0 | 0 | 0 | 0 | 800-1 | RTS 19/ II | RTS 19/ II | 0.747 | 4.74 |  | Práce |  |  |  | POL1_1
|  | zapažených i nezapažených se svislým přemístění výkopku a urovnáním dna do předepsaného profilu a spádu, s případným nutným přemístěním výkopku ve výkopišti, s přehozením výkopku na přilehlém terénu na vzdálenost do 5 m od hrany šachty nebo s naložením na dopravní prostředek, | [24 empty] | SPI |  | zapažených i nezapažených se svislým přemístění výkopku a urovnáním dna do předepsaného profilu a spádu, s případným nutným přemístěním výkopku ve výkopišti, s přehozením výkopku na přilehlém terénu na vzdálenost do 5 m od hrany šachty nebo s naložením na dopravní prostředek,
|  | viz situace stavby a podélné profily - křížení a souběhy s podzemními inž. sítěmi : 4,00000*(0,90*0,90*(0,60+0,18+0,59+0,59)) |  | 6.3504 | [22 empty] | VV | 0
28 | 138401201R00 | Dolamování hloubených vykopávek rýh ve vrstvě tloušťky do 500 mm v hornině 5 | m3 | 1.3449 |  | 0 |  | 0 |  | 0 | 21 | 0 | 0 | 0 | 0 | 0 | 800-1 | RTS 19/ II | RTS 19/ II | 7.522 | 10.12 |  | Práce |  |  |  | POL1_
|  | zapažených i nezapažených v hornině tř. 5 - 7 s případným nutným přemístěním výkopku ve výkopišti, bez naložení, s přehozením výkopku na přilehlém terénu na vzdálenost do 3 m od okraje jámy nebo zářezu, nebo do 5 m od osy rýhy, nebo do 5 m od hrany šachty. | [24 empty] | SPI |  | zapažených i nezapažených v hornině tř. 5 - 7 s případným nutným přemístěním výkopku ve výkopišti, bez naložení, s přehozením výkopku na přilehlém terénu na vzdálenost do 3 m od okraje jámy nebo zářezu, nebo do 5 m od osy rýhy, nebo do 5 m od hrany šachty.
|  | viz podélné profily a vzorové příčné řezy : 152,06000*1,00000*0,01000*(0,01222+0,41000+0,46222) |  | 1.3449 | [22 empty] | VV | 0
29 | 138501201R00 | Dolamování hloubených vykopávek rýh ve vrstvě tloušťky do 500 mm v hornině 6 | m3 | 0.17572 |  | 0 |  | 0 |  | 0 | 21 | 0 | 0 | 0 | 0 | 0 | 800-1 | RTS 19/ II | RTS 19/ II | 10.583 | 1.86 |  | Práce |  |  |  | POL1_1
|  | zapažených i nezapažených v hornině tř. 5 - 7 s případným nutným přemístěním výkopku ve výkopišti, bez naložení, s přehozením výkopku na přilehlém terénu na vzdálenost do 3 m od okraje jámy nebo zářezu, nebo do 5 m od osy rýhy, nebo do 5 m od hrany šachty. | [24 empty] | SPI |  | zapažených i nezapažených v hornině tř. 5 - 7 s případným nutným přemístěním výkopku ve výkopišti, bez naložení, s přehozením výkopku na přilehlém terénu na vzdálenost do 3 m od okraje jámy nebo zářezu, nebo do 5 m od osy rýhy, nebo do 5 m od hrany šachty.
|  | viz podélné profily a vzorové příčné řezy : 152,06000*1,00000*0,01000*0,11556 |  | 0.17572 | [22 empty] | VV | 0
30 | 139601102R00 | Ruční výkop jam, rýh a šachet v hornině 3 | m3 | 0.07332 |  | 0 |  | 0 |  | 0 | 21 | 0 | 0 | 0 | 0 | 0 | 800-1 | RTS 19/ II | RTS 19/ II | 3.533 | 0.26 |  | Práce |  |  |  | POL1_1
|  | s přehozením na vzdálenost do 5 m nebo s naložením na ruční dopravní prostředek | [24 empty] | SPI
|  | viz situace stavby a podélné profily - křížení a souběhy s podzemními inž. sítěmi : (5,00000+5,00000+7,00000)*0,50*0,50*1,00000*0,01222 |  | 0.05194 | [22 empty] | VV | 0
|  | viz situace stavby - rozšíření pro odbočky : (7,00000+0,00000)*0,50*0,50*1,00000*0,01222 |  | 0.02139 | [22 empty] | VV | 0
|  | viz situace stavby - ochrana kořenové soustavy stromů : 0,00000*0,50*0,50*1,00000*0,01222 | [24 empty] | VV | 0
31 | 139601103R00 | Ruční výkop jam, rýh a šachet v hornině 4 | m3 | 5.9267 |  | 0 |  | 0 |  | 0 | 21 | 0 | 0 | 0 | 0 | 0 | 800-1 | RTS 19/ II | RTS 19/ II | 4.655 | 27.59 |  | Práce |  |  |  | POL1_1
|  | s přehozením na vzdálenost do 5 m nebo s naložením na ruční dopravní prostředek | [24 empty] | SPI
|  | viz situace stavby a podélné profily - křížení a souběhy s podzemními inž. sítěmi : (5,00000+5,00000+7,00000)*0,50*0,50*1,00000*(1-0,01222) |  | 4.1981 | [22 empty] | VV | 0
|  | viz situace stavby - rozšíření pro odbočky : (7,00000+0,00000)*0,50*0,50*1,00000*(1-0,01222) |  | 1.7286 | [22 empty] | VV | 0
|  | viz situace stavby - ochrana kořenové soustavy stromů : 0,00000*0,50*0,50*1,00000*(1-0,01222) | [24 empty] | VV | 0
32 | 151201101R00 | Zřízení pažení a rozepření stěn rýh zátažné, hloubky do 2 m | m2 | 554.0945 |  | 0 |  | 0 |  | 0 | 21 | 0 | 0.00199 | 1.1 | 0 | 0 | 800-1 | RTS 19/ II | RTS 19/ II | 0.402 | 222.75 |  | Práce |  |  |  | POL1_1
|  | pro podzemní vedení pro všechny šířky rýhy, | [24 empty] | SPI
|  | viz vzorové příčné řezy : 152,06000*1,82196*2*1,00000 |  | 554.0945 | [22 empty] | VV | 0
33 | 151201111R00 | Odstranění pažení a rozepření rýh zátažné, hloubky do 2 m | m2 | 554.0945 |  | 0 |  | 0 |  | 0 | 21 | 0 | 0 | 0 | 0 | 0 | 800-1 | RTS 19/ II | RTS 19/ II | 0.178 | 98.63 |  | Práce |  |  |  | POL1_1
|  | pro podzemní vedení s uložením materiálu na vzdálenost do 3 m od kraje výkopu, | [24 empty] | SPI
|  | viz vzorové příčné řezy : 152,06000*1,82196*2*1,00000 |  | 554.0945 | [22 empty] | VV | 0
34 | 161101101R00 | Svislé přemístění výkopku z horniny 1 až 4, při hloubce výkopu přes 1 do 2,5 m | m3 | 41.4737 |  | 0 |  | 0 |  | 0 | 21 | 0 | 0 | 0 | 0 | 0 | 800-1 | RTS 19/ II | RTS 19/ II | 0.345 | 14.31 |  | Práce |  |  |  | POL1_1
|  | bez naložení do dopravní nádoby, ale s vyprázdněním dopravní nádoby na hromadu nebo na dopravní prostředek, | [24 empty] | SPI |  | bez naložení do dopravní nádoby, ale s vyprázdněním dopravní nádoby na hromadu nebo na dopravní prostředek,
|  | JÁMY PROTLAKU : 0,00000*(6*3+3*3)*(1,82196+0,50)*0,01222*1 | [24 empty] | VV | 0
|  | JÁMY PROTLAKU : 0,00000*(6*3+3*3)*((0,00000+1,82196)/2+0,50)*(0,41000) | [24 empty] | VV | 0
|  | viz podélné profily a průměrná hloubka rýhy : 152,06000*1,82196*1,00000*0,00000*0,01222*1,00000*1 | [24 empty] | VV | 0
|  | odpočet sejmuté vrtsvy v jiné položce : -152,06000*1,00000*(0,10+0,43000)*0,00000*0,01222*1,00000*1 | [24 empty] | VV | 0
|  | odpočet sejmuté vrtsvy v jiné položce : -0,00000*1,00000*(0,10+0,06)*0,00000*0,01222*1,00000*1 | [24 empty] | VV | 0
|  | odpočet sejmuté vrtsvy v jiné položce : -0,00000*1,00000*0,15*0,00000*0,01222*1,00000*1 | [24 empty] | VV | 0
|  | odpočet sejmuté vrtsvy v jiné položce : -(0,00000-0,00000)*1,00000*0,15*0,00000*0,01222*1,00000*1 | [24 empty] | VV | 0
|  | viz podélné profily a průměrná hloubka rýhy : 152,06000*1,82196*1,00000*0,00000*0,41000*1,00000*1 | [24 empty] | VV | 0
|  | odpočet sejmuté vrtsvy v jiné položce : -152,06000*1,00000*(0,10+0,43000)*0,00000*0,41000*1,00000*1 | [24 empty] | VV | 0
|  | odpočet sejmuté vrtsvy v jiné položce : -0,00000*1,00000*(0,10+0,06)*0,00000*0,41000*1,00000*1 | [24 empty] | VV | 0
|  | odpočet sejmuté vrtsvy v jiné položce : -0,00000*1,00000*0,15*0,00000*0,41000*1,00000*1 | [24 empty] | VV | 0
|  | odpočet sejmuté vrtsvy v jiné položce : -(0,00000-0,00000)*1,00000*0,15*0,00000*0,41000*1,00000*1 | [24 empty] | VV | 0
|  | viz podélné profily a průměrná hloubka rýhy : 152,06000*1,82196*1,00000*1,00000*0,01222*1,00000*0,50 |  | 1.6928 | [22 empty] | VV | 0
|  | odpočet sejmuté vrtsvy v jiné položce : -152,06000*1,00000*(0,10+0,43000)*1,00000*0,01222*1,00000*,5 |  | -0.49242 | [22 empty] | VV | 0
|  | odpočet sejmuté vrtsvy v jiné položce : -0,00000*1,00000*(0,10+0,06)*1,00000*0,01222*1,00000*0,50 | [24 empty] | VV | 0
|  | odpočet sejmuté vrtsvy v jiné položce : -0,00000*1,00000*0,15*1,00000*0,01222*1,00000*0,50 | [24 empty] | VV | 0
|  | odpočet sejmuté vrtsvy v jiné položce : -(0,00000-0,00000)*1,00000*0,15*1,00000*0,01222*1,00000*0,5 | [24 empty] | VV | 0
|  | viz podélné profily a průměrná hloubka rýhy : 152,06000*1,82196*1,00000*1,00000*0,41000*1,00000*0,50 |  | 56.7947 | [22 empty] | VV | 0
|  | odpočet sejmuté vrtsvy v jiné položce : -152,06000*1,00000*(0,10+0,43000)*1,00000*0,41000*1,00000*,5 |  | -16.5213 | [22 empty] | VV | 0
|  | odpočet sejmuté vrtsvy v jiné položce : -0,00000*1,00000*(0,10+0,06)*1,00000*0,41000*1,00000*0,50 | [24 empty] | VV | 0
|  | odpočet sejmuté vrtsvy v jiné položce : -0,00000*1,00000*0,15*1,00000*0,41000*1,00000*0,50 | [24 empty] | VV | 0
|  | odpočet sejmuté vrtsvy v jiné položce : -(0,00000-0,00000)*1,00000*0,15*1,00000*0,41000*1,00000*0,5 | [24 empty] | VV | 0
35 | 161101151R00 | Svislé přemístění výkopku z horniny 5 až 7, při hloubce výkopu přes 1 do 2,5 m | m3 | 57.5143 |  | 0 |  | 0 |  | 0 | 21 | 0 | 0 | 0 | 0 | 0 | 800-1 | RTS 19/ II | RTS 19/ II | 0.484 | 27.84 |  | Práce |  |  |  | POL1_1
|  | bez naložení do dopravní nádoby, ale s vyprázdněním dopravní nádoby na hromadu nebo na dopravní prostředek, | [24 empty] | SPI |  | bez naložení do dopravní nádoby, ale s vyprázdněním dopravní nádoby na hromadu nebo na dopravní prostředek,
|  | TŘÍDA TEŽITELNOSTI 5 : | [24 empty] | VV | 0
|  | JÁMY PROTLAKU : 0,00000*(6*3+3*3)*((0,00000+1,82196)/2+0,50)*(0,46222) | [24 empty] | VV | 0
|  | viz podélné profily a průměrná hloubka rýhy : 152,06000*1,82196*1,00000*0,46222*1,00000*1*0,00000 | [24 empty] | VV | 0
|  | odpočet sejmuté vrtsvy v jiné položce : -152,06000*1,00000*(0,10+0,43000)*0,46222*1,00000*1*0,00000 | [24 empty] | VV | 0
|  | odpočet sejmuté vrtsvy v jiné položce : -0,00000*1,00000*(0,10+0,06)*0,46222*1,00000*1*0,00000 | [24 empty] | VV | 0
|  | odpočet sejmuté vrtsvy v jiné položce : -0,00000*1,00000*0,15*0,46222*1,00000*1*0,00000 | [24 empty] | VV | 0
|  | odpočet sejmuté vrtsvy v jiné položce : -(0,00000-0,00000)*1,00000*0,15*0,46222*1,00000*1*0,00000 | [24 empty] | VV | 0
|  | viz podélné profily a průměrná hloubka rýhy : 152,06000*1,82196*1,00000*0,46222*1,00000*0,50*1,00000 |  | 64.0284 | [22 empty] | VV | 0
|  | odpočet sejmuté vrtsvy v jiné položce : -152,06000*1,00000*(0,1+0,43000)*0,46222*1,00000*,50*1,00000 |  | -18.6256 | [22 empty] | VV | 0
|  | odpočet sejmuté vrtsvy v jiné položce : -0,00000*1,00000*(0,10+0,06)*0,46222*1,00000*0,50*1,00000 | [24 empty] | VV | 0
|  | odpočet sejmuté vrtsvy v jiné položce : -0,00000*1,00000*0,15*0,46222*1,00000*0,50*1,00000 | [24 empty] | VV | 0
|  | odpočet sejmuté vrtsvy v jiné položce : -(0,00000-0,00000)*1,00000*0,15*0,46222*1,00000*,50*1,00000 | [24 empty] | VV | 0
|  | viz podélné profily a průměrná hloubka rýhy : 152,06000*1,00000*0,01000*1,00000*0,50*0,00000 | [24 empty] | VV | 0
|  | viz podélné profily a průměrná hloubka rýhy : 0,00000*1,50*1,50*0,01000*1,00000*0,50*0,00000 | [24 empty] | VV | 0
|  | TŘÍDA TEŽITELNOSTI 6 : | [24 empty] | VV | 0
|  | JÁMY PROTLAKU : 0,00000*(6*3+3*3)*((0,00000+1,82196)/2+0,50)*(0,11556) | [24 empty] | VV | 0
|  | viz podélné profily a průměrná hloubka rýhy : 152,06000*1,82196*1,00000*0,11556*1,00000*1*0,00000 | [24 empty] | VV | 0
|  | odpočet sejmuté vrtsvy v jiné položce : -152,06000*1,00000*(0,10+0,43000)*0,11556*1,00000*1*0,00000 | [24 empty] | VV | 0
|  | odpočet sejmuté vrtsvy v jiné položce : -0,00000*1,00000*(0,10+0,06)*0,11556*1,00000*1*0,00000 | [24 empty] | VV | 0
|  | odpočet sejmuté vrtsvy v jiné položce : -0,00000*1,00000*0,15*0,11556*1,00000*1*0,00000 | [24 empty] | VV | 0
|  | odpočet sejmuté vrtsvy v jiné položce : -(0,00000-0,00000)*1,00000*0,15*0,11556*1,00000*1*0,00000 | [24 empty] | VV | 0
|  | viz podélné profily a průměrná hloubka rýhy : 152,06000*1,82196*1,00000*0,11556*1,00000*0,50*1,00000 |  | 16.0078 | [22 empty] | VV | 0
|  | odpočet sejmuté vrtsvy v jiné položce : -152,06000*1,00000*(0,1+0,43000)*0,11556*1,00000*,50*1,00000 |  | -4.6566 | [22 empty] | VV | 0
|  | odpočet sejmuté vrtsvy v jiné položce : -0,00000*1,00000*(0,10+0,06)*0,11556*1,00000*0,50*1,00000 | [24 empty] | VV | 0
|  | odpočet sejmuté vrtsvy v jiné položce : -0,00000*1,00000*0,15*0,11556*1,00000*0,50*1,00000 | [24 empty] | VV | 0
|  | odpočet sejmuté vrtsvy v jiné položce : -(0,00000-0,00000)*1,00000*0,15*0,11556*1,00000*,50*1,00000 | [24 empty] | VV | 0
|  | viz podélné profily a průměrná hloubka rýhy : 152,06000*1,00000*0,01000*1,00000*0,50*1,00000 |  | 0.7603 | [22 empty] | VV | 0
|  | viz podélné profily a průměrná hloubka rýhy : 0,00000*1,50*1,50*0,01000*1,00000*0,50*1,00000 | [24 empty] | VV | 0
|  | TŘÍDA TEŽITELNOSTI 7 : | [24 empty] | VV | 0
|  | JÁMY PROTLAKU : 0,00000*(6*3+3*3)*((0,00000+1,82196)/2+0,50)*(0,00000) | [24 empty] | VV | 0
|  | viz podélné profily a průměrná hloubka rýhy : 152,06000*1,82196*1,00000*0,00000*1,00000*1*0,00000 | [24 empty] | VV | 0
|  | odpočet sejmuté vrtsvy v jiné položce : -152,06000*1,00000*(0,10+0,43000)*0,00000*1,00000*1*0,00000 | [24 empty] | VV | 0
|  | odpočet sejmuté vrtsvy v jiné položce : -0,00000*1,00000*(0,10+0,06)*0,00000*1,00000*1*0,00000 | [24 empty] | VV | 0
|  | odpočet sejmuté vrtsvy v jiné položce : -0,00000*1,00000*0,15*0,00000*1,00000*1*0,00000 | [24 empty] | VV | 0
|  | odpočet sejmuté vrtsvy v jiné položce : -(0,00000-0,00000)*1,00000*0,15*0,00000*1,00000*1*0,00000 | [24 empty] | VV | 0
|  | viz podélné profily a průměrná hloubka rýhy : 152,06000*1,82196*1,00000*0,00000*1,00000*0,50*1,00000 | [24 empty] | VV | 0
|  | odpočet sejmuté vrtsvy v jiné položce : -152,06000*1,00000*(0,1+0,43000)*0,00000*1,00000*,50*1,00000 | [24 empty] | VV | 0
|  | odpočet sejmuté vrtsvy v jiné položce : -0,00000*1,00000*(0,10+0,06)*0,00000*1,00000*0,50*1,00000 | [24 empty] | VV | 0
|  | odpočet sejmuté vrtsvy v jiné položce : -0,00000*1,00000*0,15*0,00000*1,00000*0,50*1,00000 | [24 empty] | VV | 0
|  | odpočet sejmuté vrtsvy v jiné položce : -(0,00000-0,00000)*1,00000*0,15*0,00000*1,00000*,50*1,00000 | [24 empty] | VV | 0
36 | 162701105R00 | Vodorovné přemístění výkopku z horniny 1 až 4, na vzdálenost přes 9 000 do 10 000 m | m3 | 91.2315 |  | 0 |  | 0 |  | 0 | 21 | 0 | 0 | 0 | 0 | 0 | 800-1 | RTS 19/ II | RTS 19/ II | 0.011 | 1 |  | Práce |  |  |  | POL1_1
|  | po suchu, bez naložení výkopku, avšak se složením bez rozhrnutí, zpáteční cesta vozidla. | [24 empty] | SPI
|  | VYTLAČENÁ ZEMINA - RÝHY : 152,06000*(0,13272+0,41470+(Pi*0,08500^2))*(0,01222+0,41000) |  | 36.6032 | [22 empty] | VV | 0
|  | VYTLAČENÁ ZEMINA - ZÁŘEZY : 0,00000*(0,10552+0,33541+(Pi*0,08500^2))*(0,01222+0,41000) | [24 empty] | VV | 0
|  | VYTLAČENÁ ZEMINA - ŠACHTY : 0,00000*1,82196*1,1876*(0,01222+0,41000) | [24 empty] | VV | 0
|  | VYTLAČENÁ ZEMINA - ZÁSYP RÝHY - VÝMĚNA ZEMINY : (152,06000+0,00000)*0,75196*(0,01222+0,41000) |  | 48.2779 | [22 empty] | VV | 0
|  | VYTLAČENÁ ZEMINA - ZÁSYP ZÁŘEZU - VÝMĚNA ZEMINY : 0,00000*0,00000*(0,01222+0,41000) | [24 empty] | VV | 0
|  | VYTLAČENÁ ZEMINA - VPUSTĚ : 4,00000*(0,90*0,90*(0,60+0,18+0,59+0,59)) |  | 6.3504 | [22 empty] | VV | 0
37 | 162701155R00 | Vodorovné přemístění výkopku z horniny 5 až 7, na vzdálenost přes 9 000 do 10 000 m | m3 | 117.6747 |  | 0 |  | 0 |  | 0 | 21 | 0 | 0 | 0 | 0 | 0 | 800-1 | RTS 19/ II | RTS 19/ II | 0.012 | 1.41 |  | Práce |  |  |  | POL1_1
|  | po suchu, bez naložení výkopku, avšak se složením bez rozhrnutí, zpáteční cesta vozidla. | [24 empty] | SPI
|  | VYTLAČENÁ ZEMINA - RÝHY : 152,06000*(0,13272+0,41470+(Pi*0,08500^2))*(0,46222) |  | 40.0708 | [22 empty] | VV | 0
|  | VYTLAČENÁ ZEMINA - ZÁŘEZY : 0,00000*(0,10552+0,33541+(Pi*0,08500^2))*(0,46222) | [24 empty] | VV | 0
|  | VYTLAČENÁ ZEMINA - ŠACHTY : 0,00000*1,82196*1,1876*(0,46222) | [24 empty] | VV | 0
|  | VYTLAČENÁ ZEMINA - RÝHY : 152,06000*1,00000*0,01000 |  | 1.5206 | [22 empty] | VV | 0
|  | VYTLAČENÁ ZEMINA - ŠACHTY : 0,00000*1,50*1,50*0,01000 | [24 empty] | VV | 0
|  | VYTLAČENÁ ZEMINA - RÝHY : 152,06000*(0,13272+0,41470+(Pi*0,08500^2))*(0,11556) |  | 10.0181 | [22 empty] | VV | 0
|  | VYTLAČENÁ ZEMINA - ZÁŘEZY : 0,00000*(0,10552+0,33541+(Pi*0,08500^2))*(0,11556) | [24 empty] | VV | 0
|  | VYTLAČENÁ ZEMINA - ŠACHTY : 0,00000*1,82196*1,1876*(0,11556) | [24 empty] | VV | 0
|  | VYTLAČENÁ ZEMINA - RÝHY : 152,06000*(0,13272+0,41470+(Pi*0,08500^2))*(0,00000) | [24 empty] | VV | 0
|  | VYTLAČENÁ ZEMINA - ZÁŘEZY : 0,00000*(0,10552+0,33541+(Pi*0,08500^2))*(0,00000) | [24 empty] | VV | 0
|  | VYTLAČENÁ ZEMINA - ŠACHTY : 0,00000*1,82196*1,1876*(0,00000) | [24 empty] | VV | 0
|  | VYTLAČENÁ ZEMINA - ZÁSYP RÝHY - VÝMĚNA ZEMINY : (152,06000+0,00000)*0,75196*(0,46222+0,11556+0,00000) |  | 66.0651 | [22 empty] | VV | 0
|  | VYTLAČENÁ ZEMINA - ZÁSYP ZÁŘEZU - VÝMĚNA ZEMINY : 0,00000*0,00000*(0,46222+0,11556+0,00000) | [24 empty] | VV | 0
38 | 162701109R00 | Vodorovné přemístění výkopku příplatek k ceně za každých dalších i započatých 1 000 m přes 10 000 m z horniny 1 až 4 | m3 | 364.9259 |  | 0 |  | 0 |  | 0 | 21 | 0 | 0 | 0 | 0 | 0 | 800-1 | RTS 19/ II | RTS 19/ II | 0 | 0 |  | Práce |  |  |  | POL1_1
|  | po suchu, bez naložení výkopku, avšak se složením bez rozhrnutí, zpáteční cesta vozidla. | [24 empty] | SPI
|  | VYTLAČENÁ ZEMINA - RÝHY x VZDÁLENOST : 152,06000*(0,13272)*(0,01222+0,41000)*4,00000 |  | 34.084 | [22 empty] | VV | 0
|  | VYTLAČENÁ ZEMINA - RÝHY x VZDÁLENOST : 152,06000*(0,41470+(Pi*0,08500^2))*(0,01222+0,41000)*4,00000 |  | 112.3287 | [22 empty] | VV | 0
|  | VYTLAČENÁ ZEMINA - ZÁŘEZY x VZDÁLENOST : 0,00000*(0,10552)*(0,01222+0,41000)*4,00000 | [24 empty] | VV | 0
|  | VYTLAČENÁ ZEMINA - ZÁŘEZY x VZDÁLENOST : 0,00000*(0,33541+(Pi*0,08500^2))*(0,01222+0,41000)*4,00000 | [24 empty] | VV | 0
|  | VYTLAČENÁ ZEMINA - ŠACHTY x VZDÁLENOST : 0,00000*1,82196*1,1876*(0,01222+0,41000)*4,00000 | [24 empty] | VV | 0
|  | VYTLAČENÁ ZEMINA - ZÁSYP RÝHY - VÝMĚNA ZEMINY : (152,06000+0,00000)*0,75196*(0,01222+0,41000)*4,00000 |  | 193.1117 | [22 empty] | VV | 0
|  | VYTLAČENÁ ZEMINA - ZÁSYP ZÁŘEZU - VÝMĚNA ZEMINY : 0,00000*0,00000*(0,01222+0,41000)*4,00000 | [24 empty] | VV | 0
|  | VYTLAČENÁ ZEMINA - VPUSTĚ : 4,00000*(0,90*0,90*(0,60+0,18+0,59+0,59))*4,00000 |  | 25.4016 | [22 empty] | VV | 0
39 | 162701159R00 | Vodorovné přemístění výkopku příplatek k ceně za každých dalších i započatých 1 000 m přes 10 000 m z horniny 5 až 7 | m3 | 470.6988 |  | 0 |  | 0 |  | 0 | 21 | 0 | 0 | 0 | 0 | 0 | 800-1 | RTS 19/ II | RTS 19/ II | 0 | 0 |  | Práce |  |  |  | POL1_1
|  | po suchu, bez naložení výkopku, avšak se složením bez rozhrnutí, zpáteční cesta vozidla. | [24 empty] | SPI
|  | VYTLAČENÁ ZEMINA - RÝHY : 152,06000*(0,13272+0,41470+(Pi*0,08500^2))*(0,46222)*4,00000 |  | 160.2834 | [22 empty] | VV | 0
|  | VYTLAČENÁ ZEMINA - ZÁŘEZY : 0,00000*(0,10552+0,33541+(Pi*0,08500^2))*(0,46222)*4,00000 | [24 empty] | VV | 0
|  | VYTLAČENÁ ZEMINA - ŠACHTY : 0,00000*1,82196*1,1876*(0,46222)*4,00000 | [24 empty] | VV | 0
|  | VYTLAČENÁ ZEMINA - RÝHY : 152,06000*1,00000*0,01000*4,00000 |  | 6.0824 | [22 empty] | VV | 0
|  | VYTLAČENÁ ZEMINA - ŠACHTY : 0,00000*1,50*1,50*0,01000*4,00000 | [24 empty] | VV | 0
|  | VYTLAČENÁ ZEMINA - RÝHY : 152,06000*(0,13272+0,41470+(Pi*0,08500^2))*(0,11556)*4,00000 |  | 40.0726 | [22 empty] | VV | 0
|  | VYTLAČENÁ ZEMINA - ZÁŘEZY : 0,00000*(0,10552+0,33541+(Pi*0,08500^2))*(0,11556)*4,00000 | [24 empty] | VV | 0
|  | VYTLAČENÁ ZEMINA - ŠACHTY : 0,00000*1,82196*1,1876*(0,11556)*4,00000 | [24 empty] | VV | 0
|  | VYTLAČENÁ ZEMINA - RÝHY : 152,06000*(0,13272+0,41470+(Pi*0,08500^2))*(0,00000)*4,00000 | [24 empty] | VV | 0
|  | VYTLAČENÁ ZEMINA - ZÁŘEZY : 0,00000*(0,10552+0,33541+(Pi*0,08500^2))*(0,00000)*4,00000 | [24 empty] | VV | 0
|  | VYTLAČENÁ ZEMINA - ŠACHTY : 0,00000*1,82196*1,1876*(0,00000)*4,00000 | [24 empty] | VV | 0
|  | VYTLAČENÁ ZEMINA - ZÁSYP RÝHY - VÝMĚNA ZEMINY : (152,06000+0,00000)*0,75196*(0,46222+0,11556+0,00000)*4,00000 |  | 264.2605 | [22 empty] | VV | 0
|  | VYTLAČENÁ ZEMINA - ZÁSYP ZÁŘEZU - VÝMĚNA ZEMINY : 0,00000*0,00000*(0,46222+0,11556+0,00000)*4,00000 | [24 empty] | VV | 0
40 | 171201201R00 | Uložení sypaniny na dočasnou skládku tak, že na 1 m2 plochy připadá přes 2 m3 výkopku nebo ornice | m3 | 208.9062 |  | 0 |  | 0 |  | 0 | 21 | 0 | 0 | 0 | 0 | 0 | 800-1 | RTS 19/ II | RTS 19/ II | 0.009 | 1.88 |  | Práce |  |  |  | POL1_1
|  | VYTLAČENÁ ZEMINA - RÝHY : 152,06000*(0,13272+0,41470+(Pi*0,08500^2))*(0,01222+0,41000) |  | 36.6032 | [22 empty] | VV | 0
|  | VYTLAČENÁ ZEMINA - ZÁŘEZY : 0,00000*(0,10552+0,33541+(Pi*0,08500^2))*(0,01222+0,41000) | [24 empty] | VV | 0
|  | VYTLAČENÁ ZEMINA - ŠACHTY : 0,00000*1,82196*1,1876*(0,01222+0,41000) | [24 empty] | VV | 0
|  | VYTLAČENÁ ZEMINA - ZÁSYP RÝHY - VÝMĚNA ZEMINY : (152,06000+0,00000)*0,75196*(0,01222+0,41000) |  | 48.2779 | [22 empty] | VV | 0
|  | VYTLAČENÁ ZEMINA - ZÁSYP ZÁŘEZU - VÝMĚNA ZEMINY : 0,00000*0,00000*(0,01222+0,41000) | [24 empty] | VV | 0
|  | VYTLAČENÁ ZEMINA - RÝHY : 152,06000*(0,13272+0,41470+(Pi*0,08500^2))*(0,46222) |  | 40.0708 | [22 empty] | VV | 0
|  | VYTLAČENÁ ZEMINA - ZÁŘEZY : 0,00000*(0,10552+0,33541+(Pi*0,08500^2))*(0,46222) | [24 empty] | VV | 0
|  | VYTLAČENÁ ZEMINA - ŠACHTY : 0,00000*1,82196*1,1876*(0,46222) | [24 empty] | VV | 0
|  | VYTLAČENÁ ZEMINA - RÝHY : 152,06000*(0,13272+0,41470+(Pi*0,08500^2))*(0,11556) |  | 10.0181 | [22 empty] | VV | 0
|  | VYTLAČENÁ ZEMINA - ZÁŘEZY : 0,00000*(0,10552+0,33541+(Pi*0,08500^2))*(0,11556) | [24 empty] | VV | 0
|  | VYTLAČENÁ ZEMINA - ŠACHTY : 0,00000*1,82196*1,1876*(0,11556) | [24 empty] | VV | 0
|  | VYTLAČENÁ ZEMINA - RÝHY : 152,06000*(0,13272+0,41470+(Pi*0,08500^2))*(0,00000) | [24 empty] | VV | 0
|  | VYTLAČENÁ ZEMINA - ZÁŘEZY : 0,00000*(0,10552+0,33541+(Pi*0,08500^2))*(0,00000) | [24 empty] | VV | 0
|  | VYTLAČENÁ ZEMINA - ŠACHTY : 0,00000*1,82196*1,1876*(0,00000) | [24 empty] | VV | 0
|  | VYTLAČENÁ ZEMINA - ZÁSYP RÝHY - VÝMĚNA ZEMINY : (152,06000+0,00000)*0,75196*(0,46222+0,11556+0,00000) |  | 66.0651 | [22 empty] | VV | 0
|  | VYTLAČENÁ ZEMINA - ZÁSYP ZÁŘEZU - VÝMĚNA ZEMINY : 0,00000*0,00000*(0,46222+0,11556+0,00000) | [24 empty] | VV | 0
|  | VYTLAČENÁ ZEMINA - RÝHY : 152,06000*1,00000*0,01000 |  | 1.5206 | [22 empty] | VV | 0
|  | VYTLAČENÁ ZEMINA - ŠACHTY : 0,00000*1,50*1,50*0,01000 | [24 empty] | VV | 0
|  | VYTLAČENÁ ZEMINA - VPUSTĚ : 4,00000*(0,90*0,90*(0,60+0,18+0,59+0,59)) |  | 6.3504 | [22 empty] | VV | 0
41 | 174101101R00 | Zásyp sypaninou se zhutněním jam, šachet, rýh nebo kolem objektů v těchto vykopávkách | m3 | 121.4176 |  | 0 |  | 0 |  | 0 | 21 | 0 | 0 | 0 | 0 | 0 | 800-1 | RTS 19/ II | RTS 19/ II | 0.202 | 24.53 |  | Práce |  |  |  | POL1_1
|  | z jakékoliv horniny s uložením výkopku po vrstvách, | [24 empty] | SPI
|  | včetně strojního přemístění materiálu pro zásyp ze vzdálenosti do 10 m od okraje zásypu | [24 empty] | POP
|  | JÁMY PROTLAKU : 0,00000*(6*3+3*3)*(1,82196+0,50)*0,01222 | [24 empty] | VV | 0
|  | odpočet sejmuté vrtsvy v jiné položce : -0,00000*(6*3+3*3)*0,15 | [24 empty] | VV | 0
|  | JÁMY PROTLAKU : 0,00000*(6*3+3*3)*(1,82196+0,50)*0,41000 | [24 empty] | VV | 0
|  | viz podélné profily a průměrná hloubka rýhy : 152,06000*1,82196*1,00000*0,00000*0,01222 | [24 empty] | VV | 0
|  | odpočet sejmuté vrtsvy v jiné položce : -152,06000*1,00000*(0,10+0,43000)*0,00000*0,01222 | [24 empty] | VV | 0
|  | odpočet sejmuté vrtsvy v jiné položce : -0,00000*1,00000*(0,10+0,06)*0,00000*0,01222 | [24 empty] | VV | 0
|  | odpočet sejmuté vrtsvy v jiné položce : -0,00000*1,00000*0,15*0,00000*0,01222 | [24 empty] | VV | 0
|  | odpočet sejmuté vrtsvy v jiné položce : -(0,00000-0,00000)*1,00000*0,15*0,00000*0,01222 | [24 empty] | VV | 0
|  | viz podélné profily a průměrná hloubka rýhy : 152,06000*1,82196*1,00000*1,00000*0,01222 |  | 3.3855 | [22 empty] | VV | 0
|  | odpočet sejmuté vrtsvy v jiné položce : -152,06000*1,00000*(0,10+0,43000)*1,00000*0,01222 |  | -0.98483 | [22 empty] | VV | 0
|  | odpočet sejmuté vrtsvy v jiné položce : -0,00000*1,00000*(0,10+0,06)*1,00000*0,01222 | [24 empty] | VV | 0
|  | odpočet sejmuté vrtsvy v jiné položce : -0,00000*1,00000*0,15*1,00000*0,01222 | [24 empty] | VV | 0
|  | odpočet sejmuté vrtsvy v jiné položce : -(0,00000-0,00000)*1,00000*0,15*1,00000*0,01222 | [24 empty] | VV | 0
|  | viz podélné profily a průměrná hloubka rýhy : 152,06000*1,82196*1,00000*0,00000*0,41000 | [24 empty] | VV | 0
|  | odpočet sejmuté vrtsvy v jiné položce : -152,06000*1,00000*(0,10+0,43000)*0,00000*0,41000 | [24 empty] | VV | 0
|  | odpočet sejmuté vrtsvy v jiné položce : -0,00000*1,00000*(0,10+0,06)*0,00000*0,41000 | [24 empty] | VV | 0
|  | odpočet sejmuté vrtsvy v jiné položce : -0,00000*1,00000*0,15*0,00000*0,41000 | [24 empty] | VV | 0
|  | odpočet sejmuté vrtsvy v jiné položce : -(0,00000-0,00000)*1,00000*0,15*0,00000*0,41000 | [24 empty] | VV | 0
|  | viz podélné profily a průměrná hloubka rýhy : 152,06000*1,82196*1,00000*1,00000*0,41000 |  | 113.5894 | [22 empty] | VV | 0
|  | odpočet sejmuté vrtsvy v jiné položce : -152,06000*1,00000*(0,10+0,43000)*1,00000*0,41000 |  | -33.0426 | [22 empty] | VV | 0
|  | odpočet sejmuté vrtsvy v jiné položce : -0,00000*1,00000*(0,10+0,06)*1,00000*0,41000 | [24 empty] | VV | 0
|  | odpočet sejmuté vrtsvy v jiné položce : -0,00000*1,00000*0,15*1,00000*0,41000 | [24 empty] | VV | 0
|  | odpočet sejmuté vrtsvy v jiné položce : -(0,00000-0,00000)*1,00000*0,15*1,00000*0,41000 | [24 empty] | VV | 0
|  | viz podélné profily a průměrná hloubka rýhy : 152,06000*1,82196*1,00000*0,46222 |  | 128.0568 | [22 empty] | VV | 0
|  | odpočet sejmuté vrtsvy v jiné položce : -152,06000*1,00000*(0,10+0,43000)*0,46222 |  | -37.2511 | [22 empty] | VV | 0
|  | odpočet sejmuté vrtsvy v jiné položce : -0,00000*1,00000*(0,10+0,06)*0,46222 | [24 empty] | VV | 0
|  | odpočet sejmuté vrtsvy v jiné položce : -0,00000*1,00000*0,15*0,46222 | [24 empty] | VV | 0
|  | odpočet sejmuté vrtsvy v jiné položce : -(0,00000-0,00000)*1,00000*0,15*0,46222 | [24 empty] | VV | 0
|  | viz podélné profily a průměrná hloubka rýhy : 152,06000*1,82196*1,00000*0,11556 |  | 32.0156 | [22 empty] | VV | 0
|  | odpočet sejmuté vrtsvy v jiné položce : -152,06000*1,00000*(0,10+0,43000)*0,11556 |  | -9.3132 | [22 empty] | VV | 0
|  | odpočet sejmuté vrtsvy v jiné položce : -0,00000*1,00000*(0,10+0,06)*0,11556 | [24 empty] | VV | 0
|  | odpočet sejmuté vrtsvy v jiné položce : -0,00000*1,00000*0,15*0,11556 | [24 empty] | VV | 0
|  | odpočet sejmuté vrtsvy v jiné položce : -(0,00000-0,00000)*1,00000*0,15*0,11556 | [24 empty] | VV | 0
|  | viz podélné profily a průměrná hloubka rýhy : 152,06000*1,82196*1,00000*0,00000 | [24 empty] | VV | 0
|  | odpočet sejmuté vrtsvy v jiné položce : -152,06000*1,00000*(0,10+0,43000)*0,00000 | [24 empty] | VV | 0
|  | odpočet sejmuté vrtsvy v jiné položce : -0,00000*1,00000*(0,10+0,06)*0,00000 | [24 empty] | VV | 0
|  | odpočet sejmuté vrtsvy v jiné položce : -0,00000*1,00000*0,15*0,00000 | [24 empty] | VV | 0
|  | odpočet sejmuté vrtsvy v jiné položce : -(0,00000-0,00000)*1,00000*0,15*0,00000 | [24 empty] | VV | 0
|  | VYTLAČENÁ ZEMINA - RÝHY : -152,06000*(0,13272+0,41470+(Pi*0,08500^2)) |  | -86.6921 | [22 empty] | VV | 0
|  | VYTLAČENÁ ZEMINA - ŠACHTY : -0,00000*1,82196*1,1876*((152,06000+0,00000)/152,06000) | [24 empty] | VV | 0
|  | viz podélné profily a průměrná hloubka rýhy : 152,06000*1,00000*0,01000 |  | 1.5206 | [22 empty] | VV | 0
|  | viz podélné profily a průměrná hloubka rýhy : 0,00000*1,50*1,50*0,01000 | [24 empty] | VV | 0
|  | VYTLAČENÁ ZEMINA - VPUSTĚ : 4,00000*(0,90*0,90*(0,60+0,18+0,59+0,59)) |  | 6.3504 | [22 empty] | VV | 0
|  | VYTLAČENÁ ZEMINA - VPUSTĚ : -4,00000*(PI*0,30*0,30*(0,60+0,18+0,59+0,59)) |  | -2.2167 | [22 empty] | VV | 0
|  | viz situace stavby a podélné profily - křížení a souběhy s podzemními inž. sítěmi : (5,00000+5,00000+7,00000)*0,50*0,50*1,00000 |  | 4.25 | [22 empty] | VV | 0
|  | viz situace stavby - rozšíření pro odbočky : (7,00000+0,00000)*0,50*0,50*1,00000 |  | 1.75 | [22 empty] | VV | 0
|  | viz situace stavby - ochrana kořenové soustavy stromů : 0,00000*0,50*0,50*1,00000 | [24 empty] | VV | 0
42 | 175101101R00 | Obsyp potrubí bez prohození sypaniny, bez dodávky obsypového materiálu | m3 | 63.0593 |  | 0 |  | 0 |  | 0 | 21 | 0 | 0 | 0 | 0 | 0 | 800-1 | RTS 19/ II | RTS 19/ II | 1.587 | 100.08 |  | Práce |  |  |  | POL1_1
|  | sypaninou z vhodných hornin tř. 1 - 4 nebo materiálem připraveným podél výkopu ve vzdálenosti do 3 m od jeho kraje, pro jakoukoliv hloubku výkopu a jakoukoliv míru zhutnění, | [24 empty] | SPI |  | sypaninou z vhodných hornin tř. 1 - 4 nebo materiálem připraveným podél výkopu ve vzdálenosti do 3 m od jeho kraje, pro jakoukoliv hloubku výkopu a jakoukoliv míru zhutnění,
|  | viz vzorové příčné řezy : 152,06000*0,41470 |  | 63.0593 | [22 empty] | VV | 0
|  | viz vzorové příčné řezy : 0,00000*0,33541 | [24 empty] | VV | 0
43 | 175101201R00 | Obsyp objektů bez prohození sypaniny | m3 | 0.2709 |  | 0 |  | 0 |  | 0 | 21 | 0 | 0 | 0 | 0 | 0 | 800-1 | RTS 19/ II | RTS 19/ II | 2.195 | 0.59 |  | Práce |  |  |  | POL1_1
|  | sypaninou z vhodných hornin tř. 1 - 4 nebo materiálem, uloženým ve vzdálenosti do 30 m od vnějšího kraje objektu, pro jakoukoliv míru zhutnění, | [24 empty] | SPI |  | sypaninou z vhodných hornin tř. 1 - 4 nebo materiálem, uloženým ve vzdálenosti do 30 m od vnějšího kraje objektu, pro jakoukoliv míru zhutnění,
|  | viz vzorové výkresy šachet : 0,00000*((1,50*1,50)-(0,60*0,60))*0,43000 | [24 empty] | VV | 0
|  | 1,00000*((0,50*0,50)-(0,20*0,20))*0,43000 |  | 0.0903 | [22 empty] | VV | 0
|  | 0,00000*((0,50*0,50)-(0,20*0,20))*0,43000 | [24 empty] | VV | 0
|  | 2,00000*((0,50*0,50)-(0,20*0,20))*0,43000 |  | 0.1806 | [22 empty] | VV | 0
44 | 199000002R00 | Poplatky za skládku horniny 1- 4 | m3 | 86.6264 |  | 0 |  | 0 |  | 0 | 21 | 0 | 0 | 0 | 0 | 0 | 800-1 | RTS 19/ II | RTS 19/ II | 0 | 0 |  | Práce |  |  |  | POL1_1
|  | VYTLAČENÁ ZEMINA RÝHY : 152,06000*(0,13272+0,41470+(Pi*0,08500^2))*(0,01222+0,41000) |  | 36.6032 | [22 empty] | VV | 0
|  | VYTLAČENÁ ZEMINA ZÁŘEZ : 0,00000*(0,33541+(Pi*0,08500^2))*(0,01222+0,41000) | [24 empty] | VV | 0
|  | VYTLAČENÁ ZEMINA ZÁŘEZ : 0,00000*(0,10552)*(0,01222+0,41000) | [24 empty] | VV | 0
|  | VYTLAČENÁ ZEMINA ŠACHTY : 0,00000*1,82196*1,1876*(0,01222+0,41000) | [24 empty] | VV | 0
|  | VYTLAČENÁ ZEMINA - ZÁSYP RÝHY - VÝMĚNA ZEMINY : (152,06000+0,00000)*0,75196*(0,01222+0,41000) |  | 48.2779 | [22 empty] | VV | 0
|  | VYTLAČENÁ ZEMINA - ZÁSYP ZÁŘEZU - VÝMĚNA ZEMINY : 0,00000*0,00000*(0,01222+0,41000) | [24 empty] | VV | 0
|  | VYTLAČENÁ ZEMINA - VPUSTĚ : 4,00000*(0,90*0,90*(0,60+0,18+0,59+0,59))*(0,01222+0,41000) |  | 2.6813 | [22 empty] | VV | 0
|  | VYTLAČENÁ ZEMINA - VPUSTĚ : -4,00000*(PI*0,30*0,30*(0,60+0,18+0,59+0,59))*(0,01222+0,41000) |  | -0.93594 | [22 empty] | VV | 0
45 | 199000003R00 | Poplatky za skládku horniny 5 - 7 | m3 | 120.0631 |  | 0 |  | 0 |  | 0 | 21 | 0 | 0 | 0 | 0 | 0 | 800-1 | RTS 19/ II | RTS 19/ II | 0 | 0 |  | Práce |  |  |  | POL1_
|  | VYTLAČENÁ ZEMINA RÝHY : 152,06000*(0,13272+0,41470+(Pi*0,08500^2))*(0,46222) |  | 40.0708 | [22 empty] | VV | 0
|  | VYTLAČENÁ ZEMINA ZÁŘEZ : 0,00000*(0,10552+0,33541+(Pi*0,08500^2))*(0,46222) | [24 empty] | VV | 0
|  | VYTLAČENÁ ZEMINA ŠACHTY : 0,00000*1,82196*1,1876*(0,46222) | [24 empty] | VV | 0
|  | VYTLAČENÁ ZEMINA RÝHY : 152,06000*(0,13272+0,41470+(Pi*0,08500^2))*(0,11556) |  | 10.0181 | [22 empty] | VV | 0
|  | VYTLAČENÁ ZEMINA ZÁŘEZ : 0,00000*(0,10552+0,33541+(Pi*0,08500^2))*(0,11556) | [24 empty] | VV | 0
|  | VYTLAČENÁ ZEMINA ŠACHTY : 0,00000*1,82196*1,1876*(0,11556) | [24 empty] | VV | 0
|  | VYTLAČENÁ ZEMINA RÝHY : 152,06000*(0,13272+0,41470+(Pi*0,08500^2))*(0,00000) | [24 empty] | VV | 0
|  | VYTLAČENÁ ZEMINA ZÁŘEZ : 0,00000*(0,10552+0,33541+(Pi*0,08500^2))*(0,00000) | [24 empty] | VV | 0
|  | VYTLAČENÁ ZEMINA ŠACHTY : 0,00000*1,82196*1,1876*(0,00000) | [24 empty] | VV | 0
|  | VYTLAČENÁ ZEMINA RÝHY : 152,06000*1,00000*0,01000 |  | 1.5206 | [22 empty] | VV | 0
|  | VYTLAČENÁ ZEMINA ŠACHTY : 0,00000*1,50*1,50*0,01000 | [24 empty] | VV | 0
|  | VYTLAČENÁ ZEMINA - ZÁSYP RÝHY - VÝMĚNA ZEMINY : (152,06000+0,00000)*0,75196*(0,46222+0,11556+0,00000) |  | 66.0651 | [22 empty] | VV | 0
|  | VYTLAČENÁ ZEMINA - ZÁSYP ZÁŘEZU - VÝMĚNA ZEMINY : 0,00000*0,00000*(0,46222+0,11556+0,00000) | [24 empty] | VV | 0
|  | VYTLAČENÁ ZEMINA - VPUSTĚ : 4,00000*(0,90*0,90*(0,60+0,18+0,59+0,59))*(0,46222+0,11556+0,00000) |  | 3.6691 | [22 empty] | VV | 0
|  | VYTLAČENÁ ZEMINA - VPUSTĚ : -4,00000*(PI*0,30*0,30*(0,60+0,18+0,59+0,59))*(0,46222+0,11556+0,00000) |  | -1.2808 | [22 empty] | VV | 0
46 | 58337330R | štěrkopísek frakce 0,0 až 22,0 mm; třída A | t | 117.5877 |  | 0 |  | 0 |  | 0 | 21 | 0 | 1 | 117.59 | 0 | 0 | SPCM | RTS 19/ II | RTS 19/ II | 0 | 0 |  | Specifikace |  |  |  | POL3_1
|  | viz vzorové příčné řezy : 152,06000*0,41470*1,75 |  | 110.3537 | [22 empty] | VV | 0
|  | viz vzorové příčné řezy : 0,00000*0,33541*1,75 | [24 empty] | VV | 0
|  | VYTLAČENÁ ZEMINA - VPUSTĚ : 4,00000*(0,90*0,90*(0,60+0,18+0,59+0,59))*1,75 |  | 11.1132 | [22 empty] | VV | 0
|  | VYTLAČENÁ ZEMINA - VPUSTĚ : -4,00000*(PI*0,30*0,30*(0,60+0,18+0,59+0,59))*1,75 |  | -3.8792 | [22 empty] | VV | 0
47 | 58337333R | štěrkopísek frakce 0,0 až 32,0 mm; třída A | t | 200.1003 |  | 0 |  | 0 |  | 0 | 21 | 0 | 1 | 200.1 | 0 | 0 | SPCM | RTS 19/ II | RTS 19/ II | 0 | 0 |  | Specifikace |  |  |  | POL3_1
|  | SPECIFIKACE MOŽNÉ ZÁMĚNY DRUHU ZÁSYPOVÉHO MATERIÁLU : | [24 empty] | VV | 0
|  | JE UVEDENA VE VZOROVÉM PŘÍČNÉM ŘEZU : | [24 empty] | VV | 0
|  | A DOKLADOVÉ ČÁSTI - STATICKÝ VÝPOČET : | [24 empty] | VV | 0
|  | POVOLENÝCH DEFORMACÍ POTRUBÍ : | [24 empty] | VV | 0
|  | viz vzorové příčné řezy - ZÁSYP RÝHY - VÝMĚNA ZEMINY : (152,06000+0,00000)*0,75196*1,75 |  | 200.1003 | [22 empty] | VV | 0
|  | viz vzorové příčné řezy - ZÁSYP ZÁŘEZU - VÝMĚNA ZEMINY : 0,00000*0,00000*1,75 | [24 empty] | VV | 0
Díl: | 2 | Základy a zvláštní zakládání |  |  |  | 0 |  | 0 |  | 0 |  | 0 |  | 25.3 |  | 0 |  |  |  |  | 23.79 | [5 empty] | DIL
48 | 212792112R00 | Montáž trativodů z flexibilních trubek jakékoliv DN | m | 114.045 |  | 0 |  | 0 |  | 0 | 21 | 0 | 0.22107 | 25.21 | 0 | 0 | 827-1 | RTS 19/ II | RTS 19/ II | 0.185 | 21.1 |  | Práce |  |  |  | POL1_1
|  | se zřízením štěrkopískového lože pod trubky a s jejich obsypem v průměrném celkovém množství do 0,15 m3/m, | [24 empty] | SPI |  | se zřízením štěrkopískového lože pod trubky a s jejich obsypem v průměrném celkovém množství do 0,15 m3/m,
|  | viz vzorové příčné řezy : (152,06000-0,00000-0,00000)*0,75 |  | 114.045 | [22 empty] | VV | 0
49 | 212971110R00 | Zřízení opláštění odvod. trativodů z geotextilie o sklonu do 2,5, | m2 | 35.8283 |  | 0 |  | 0 |  | 0 | 21 | 0 | 0.00018 | 0.01 | 0 | 0 | 800-2 | RTS 19/ II | RTS 19/ II | 0.075 | 2.69 |  | Práce |  |  |  | POL1_
|  | v rýze nebo v zářezu se stěnami, | [24 empty] | SPI
|  | viz vzorové příčné řezy : (152,06000-0,00000-0,00000)*0,75*2*pi*0,05 |  | 35.8283 | [22 empty] | VV | 0
50 | 28611223.AR | trubka plastová drenážní PVC; ohebná; perforovaná po celém obvodu; DN 100,0 mm | m | 124.6512 |  | 0 |  | 0 |  | 0 | 21 | 0 | 0.00048 | 0.06 | 0 | 0 | SPCM | RTS 19/ II | RTS 19/ II | 0 | 0 |  | Specifikace |  |  |  | POL3_1
|  | viz vzorové příčné řezy : (152,06000-0,00000-0,00000)*0,75*1,093 |  | 124.6512 | [22 empty] | VV | 0
51 | 69366016R | geotextilie směs přírodních a syntetických vláken; funkce separační, ochranná; plošná hmotnost 250 g/m2 | m | 41.2025 |  | 0 |  | 0 |  | 0 | 21 | 0 | 0.00038 | 0.02 | 0 | 0 | SPCM | RTS 19/ II | RTS 19/ II | 0 | 0 |  | Specifikace |  |  |  | POL3_
|  | viz vzorové příčné řezy : (152,06000-0,00000-0,00000)*0,75*2*pi*0,05*1,15 |  | 41.2025 | [22 empty] | VV | 0
Díl: | 3 | Svislé a kompletní konstrukce |  |  |  | 0 |  | 0 |  | 0 |  | 0 |  | 0 |  | 0 |  |  |  |  | 44.55 | [5 empty] | DIL
52 | 359901111R00 | Vyčištění stok jakékoliv výšky | m | 152.06 |  | 0 |  | 0 |  | 0 | 21 | 0 | 0 | 0 | 0 | 0 | 827-1 | RTS 19/ II | RTS 19/ II | 0.293 | 44.55 |  | Práce |  |  |  | POL1_1
|  | Konečné vyčištění stok před předáním a převzetím. | [24 empty] | POP
|  | viz. situace stavby - výpis délek potrubí : 152,06000 |  | 152.06 | [22 empty] | VV | 0
Díl: | 4 | Vodorovné konstrukce |  |  |  | 0 |  | 0 |  | 0 |  | 0 |  | 134.56 |  | 0 |  |  |  |  | 89.6 | [5 empty] | DIL
53 | 451573111R00 | Lože pod potrubí, stoky a drobné objekty z písku a štěrkopísku do 65 mm | m3 | 20.1814 |  | 0 |  | 0 |  | 0 | 21 | 0 | 1.8908 | 38.16 | 0 | 0 | 827-1 | RTS 19/ II | RTS 19/ II | 1.317 | 26.58 |  | Práce |  |  |  | POL1_1
|  | v otevřeném výkopu, | [24 empty] | SPI
|  | viz vzorové příčné řezy : 152,06000*0,13272 |  | 20.1814 | [22 empty] | VV | 0
|  | viz vzorové příčné řezy : 0,00000*0,10552 | [24 empty] | VV | 0
54 | 452313141R00 | Podkladní a zajišťovací konstrukce z betonu bloky pro potrubí , z betonu prostého třídy C 16/20 | m3 | 0.8064 |  | 0 |  | 0 |  | 0 | 21 | 0 | 2.5 | 2.02 | 0 | 0 | 827-1 | RTS 19/ II | RTS 19/ II | 1.192 | 0.96 |  | Práce |  |  |  | POL1_
|  | z cementu portlandského nebo struskoportlandského, v otevřeném výkopu, | [24 empty] | SPI
|  | viz situace stavby a podélné profily : 1,00000*(0,08+0,10)*(0,08+0,20)*(14,00000+(1,00000+0,00000)*2) |  | 0.8064 | [22 empty] | VV | 0
55 | 452353101R00 | Bednění podkladních a zajišťovacích konstrukcí bloků pro potrubí | m2 | 8.96 |  | 0 |  | 0 |  | 0 | 21 | 0 | 0.0048 | 0.04 | 0 | 0 | 827-1 | RTS 19/ II | RTS 19/ II | 0.825 | 7.39 |  | Práce |  |  |  | POL1_
|  | v otevřeném výkopu, | [24 empty] | SPI
|  | viz situace stavby a podélné profily : 1,00000*(0,08+0,20)*2*(14,00000+(1,00000+0,00000)*2) |  | 8.96 | [22 empty] | VV | 0
56 | 464451112R00 | Prolití vrstvy z lom.kamene cementovou maltou malta MC 10 | m3 | 38.015 |  | 0 |  | 0 |  | 0 | 21 | 0 | 2.4816 | 94.34 | 0 | 0 | 832-1 | RTS 19/ II | RTS 19/ II | 1.438 | 54.67 |  | Práce |  |  |  | POL1_1
|  | viz vzorové příčné řezy : (152,06000-0,00000)*1,00000*0,25*1,00000 |  | 38.015 | [22 empty] | VV | 0
Díl: | 5 | Komunikace |  |  |  | 0 |  | 0 |  | 0 |  | 0 |  | 236.68 |  | 0 |  |  |  |  | 75.02 | [5 empty] | DIL
57 | 564251111R00 | Podklad nebo podsyp ze štěrkopísku tloušťka po zhutnění 150 mm | m2 | 152.06 |  | 0 |  | 0 |  | 0 | 21 | 0 | 0.30361 | 46.17 | 0 | 0 | 822-1 | RTS 19/ II | RTS 19/ II | 0.016 | 2.43 |  | Práce |  |  |  | POL1_1
|  | s rozprostřením, vlhčením a zhutněním | [24 empty] | SPI
|  | viz vzorové příčné řezy : 152,06000*1,00000 |  | 152.06 | [22 empty] | VV | 0
|  | pro komunikace : | [24 empty] | VV | 0
58 | 564871111R00 | Podklad ze štěrkodrti s rozprostřením a zhutněním frakce 0-63 mm, tloušťka po zhutnění 250 mm | m2 | 152.06 |  | 0 |  | 0 |  | 0 | 21 | 0 | 0.55125 | 83.82 | 0 | 0 | 822-1 | RTS 19/ II | RTS 19/ II | 0.027 | 4.11 |  | Práce |  |  |  | POL1_1
|  | viz vzorové příčné řezy : 152,06000*1,00000 |  | 152.06 | [22 empty] | VV | 0
59 | 566901111R00 | Vyspravení podkladu po překopech kamenivem těženým nebo štěrkopískem | m3 | 9.8839 |  | 0 |  | 0 |  | 0 | 21 | 0 | 1.6867 | 16.67 | 0 | 0 | 822-1 | RTS 19/ II | RTS 19/ II | 0.162 | 1.6 |  | Práce |  |  |  | POL1_1
|  | pro inženýrské sítě, se zhutněním | [24 empty] | SPI
|  | viz vzorové příčné řezy - provizorní úprava : 152,06000*1,00000*0,05 |  | 7.603 | [22 empty] | VV | 0
|  | viz vzorové příčné řezy - provizorní úprava : 0,00000*1,00000*0,05 | [24 empty] | VV | 0
|  | viz vzorové příčné řezy - provizorní úprava - 1. dorovnávání do nivelety : 152,06000*1,00000*0,01 |  | 1.5206 | [22 empty] | VV | 0
|  | viz vzorové příčné řezy - provizorní úprava - 1. dorovnávání do nivelety : 0,00000*1,00000*0,01 | [24 empty] | VV | 0
|  | viz vzorové příčné řezy - provizorní úprava - 2. dorovnávání do nivelety : 152,06000*1,00000*0,005 |  | 0.7603 | [22 empty] | VV | 0
|  | viz vzorové příčné řezy - provizorní úprava - 2. dorovnávání do nivelety : 0,00000*1,00000*0,005 | [24 empty] | VV | 0
|  | viz vzorové příčné řezy - provizorní úprava : 0,00000*152,06000/(152,06000+0,000000001)*0,30*1,50*2*0,05 | [24 empty] | VV | 0
|  | viz vzorové příčné řezy - provizorní úprava - 1. dorovnávání do nivelety : 0,00000*152,06000/(152,06000+0,000000001)*0,30*1,50*2*0,01 | [24 empty] | VV | 0
|  | viz vzorové příčné řezy - provizorní úprava - 2. dorovnávání do nivelety : 0,00000*152,06000/(152,06000+0,000000001)*0,30*1,50*2*0,005 | [24 empty] | VV | 0
60 | 566903111R00 | Vyspravení podkladu po překopech kamenivem hrubým drceným | t | 22.5049 |  | 0 |  | 0 |  | 0 | 21 | 0 | 1.1 | 24.76 | 0 | 0 | 822-1 | RTS 19/ II | RTS 19/ II | 0.163 | 3.67 |  | Práce |  |  |  | POL1_1
|  | pro inženýrské sítě, se zhutněním | [24 empty] | SPI
|  | viz vzorové příčné řezy - provizorní úprava : 152,06000*1,00000*0,08*1,85 |  | 22.5049 | [22 empty] | VV | 0
|  | viz vzorové příčné řezy - provizorní úprava : 0,00000*1,00000*0,08*1,85 | [24 empty] | VV | 0
|  | viz vzorové příčné řezy - provizorní úprava : 0,00000*152,06000/(152,06000+0,000000001)*0,30*1,50*2*0,08*1,85 | [24 empty] | VV | 0
61 | 566904111R00 | Vyspravení podkladu po překopech kamenivem obalovaným asfaltem | t | 28.9401 |  | 0 |  | 0 |  | 0 | 21 | 0 | 1 | 28.94 | 0 | 0 | 822-1 | RTS 19/ II | RTS 19/ II | 0.406 | 11.75 |  | Práce |  |  |  | POL1_1
|  | pro inženýrské sítě, se zhutněním | [24 empty] | SPI
|  | viz vzorové příčné řezy : 152,06000*(1,00000+0*0,50000)*2,3790*0,080 |  | 28.9401 | [22 empty] | VV | 0
|  | viz vzorové příčné řezy : 0,00000*152,06000/(152,06000+0,000000001)*0,30*1,50*2*2,3790*0,080 | [24 empty] | VV | 0
62 | 569811112R00 | Zpevnění krajnic nebo komun. pro pěší štěrkodrtí tloušťka po zhutnění 60 mm | m2 | 38.015 |  | 0 |  | 0 |  | 0 | 21 | 0 | 0.11545 | 4.39 | 0 | 0 | 822-1 | RTS 19/ II | RTS 19/ II | 0.046 | 1.75 |  | Práce |  |  |  | POL1_1
|  | s rozprostřením a zhutněním | [24 empty] | SPI
|  | viz situace stavby : 152,06000*0,25 |  | 38.015 | [22 empty] | VV | 0
63 | 572404112R00 | Posyp živičného podkladu nebo krytu v množství přes 5 do 10 kg/m2 | m2 | 45.918 |  | 0 |  | 0 |  | 0 | 21 | 0 | 0.00999 | 0.46 | 0 | 0 | 822-1 | RTS 19/ II | RTS 19/ II | 0.01 | 0.46 |  | Práce |  |  |  | POL1_1
|  | kamenivem drobným těženým nebo drceným bez zhutnění | [24 empty] | SPI
|  | viz situace stavby a podélné profily - stávající povrchy : 152,06000*2*0,15 |  | 45.618 | [22 empty] | VV | 0
|  | 152,06000/(152,06000+0,0000000000000000000001)*2*1,00000*0,15 |  | 0.3 | [22 empty] | VV | 0
|  | 152,06000/(152,06000+0,0000000000000000000001)*0,00000*4*0,25*0,15 | [24 empty] | VV | 0
64 | 572952111R00 | Vyspravení krytu po překopech pro inženýrské sítě asfaltovým betonem, po zhutnění tloušťky 30 až 50 mm | m2 | 304.12 |  | 0 |  | 0 |  | 0 | 21 | 0 | 0.10255 | 31.19 | 0 | 0 | 822-1 | RTS 19/ II | RTS 19/ II | 0.111 | 33.76 |  | Práce |  |  |  | POL1_1
|  | viz vzorové příčné řezy : 152,06000*(1,00000+2*1*0,50000) |  | 304.12 | [22 empty] | VV | 0
|  | hmotnost ve specifikaci stanovena dle cenové soustavy RTS a.s. www.cenovasoustava.cz : 0,00000*152,06000/(152,06000+0,000000001)*0,30*1,50*2 | [24 empty] | VV | 0
65 | 573211111R00 | Postřik živičný spojovací bez posypu kamenivem z asfaltu silničního, v množství od 0,5 do 0,7 kg/m2 | m2 | 456.18 |  | 0 |  | 0 |  | 0 | 21 | 0 | 0.00061 | 0.28 | 0 | 0 | 822-1 | RTS 19/ II | RTS 19/ II | 0.002 | 0.91 |  | Práce |  |  |  | POL1_1
|  | viz vzorové příčné řezy : 152,06000*(1,00000+2*1*0,50000)*1 |  | 304.12 | [22 empty] | VV | 0
|  | 152,06000*(1,00000+0*0,50000)*1 |  | 152.06 | [22 empty] | VV | 0
|  | 0,00000*152,06000/(152,06000+0,000000001)*0,30*1,50*1 | [24 empty] | VV | 0
|  | 0,00000*152,06000/(152,06000+0,000000001)*0,30*1,50*1 | [24 empty] | VV | 0
66 | 905 R00 | Hzs-revize provoz.souboru a st.obj. | h | 8.5 |  | 0 |  | 0 |  | 0 | 21 | 0 | 0 | 0 | 0 | 0 | Prav.M | RTS 19/ II | RTS 19/ II | 1 | 8.5 |  | HZS |  |  |  | POL10_
|  | kontrola a přebírka obnažených podzemních inženýrských sítí : | [24 empty] | VV | 0
|  | jejich provozovatelem/správcem (0,5 hod./ks) : (5,00000+7,00000+5,00000)*0,5 |  | 8.5 | [22 empty] | VV | 0
|  | viz. E.x Dokladová část : | [24 empty] | VV | 0
67 | 909 R00 | Hzs-nezmeritelne stavebni prace | h | 6.0824 |  | 0 |  | 0 |  | 0 | 21 | 0 | 0 | 0 | 0 | 0 | Prav.M | RTS 19/ II | RTS 19/ II | 1 | 6.08 |  | HZS |  |  |  | POL10_0
|  | viz situace stavby - objekty v manipulačním pruhu : 152,06000/25 |  | 6.0824 | [22 empty] | VV | 0
68 | 010130100100R | Rypadlo lopatové kolové CAT M 313 C | Sh | 6.0824 |  | 0 |  | 0 |  | 0 | 21 | 0 | 0 | 0 | 0 | 0 | STROJ | RTS 19/ II | RTS 19/ II | 0 | 0 |  | Stroj |  |  |  | POL6_1
|  | Velikost lžíce 0,28-0,72 m3 | [24 empty] | POP
|  | Výkon motoru 86 kW | [24 empty] | POP
|  | viz situace stavby - objekty v manipulačním pruhu : 152,06000/25 |  | 6.0824 | [22 empty] | VV | 0
Díl: | 8 | Trubní vedení |  |  |  | 0 |  | 0 |  | 0 |  | 0 |  | 9.34 |  | 0 |  |  |  |  | 230.45 | [5 empty] | DIL
69 | 851601104RT1 | Montáž potrubí z tvárné litiny s pružným spojem s pružným spojem DN 150 mm | m | 152.06 |  | 0 |  | 0 |  | 0 | 21 | 0 | 0 | 0 | 0 | 0 | 827-1 | RTS 19/ II | RTS 19/ II | 0.536 | 81.5 |  | Práce |  |  |  | POL1_1
|  | z trub tlakových hrdlových, v otevřeném výkopu, | [24 empty] | SPI
|  | viz. situace stavby - výpis délek potrubí : 152,06000 |  | 152.06 | [22 empty] | VV | 0
70 | 857242121R00 | Montáž litinových tvarovek na potrubí litinovém tlakovém jednoosých, na potrubí z trub přírubových v otevřeném výkopu, v otevřeném kanálu nebo v šachtě, DN 80 mm | kus | 10 |  | 0 |  | 0 |  | 0 | 21 | 0 | 0.00022 | 0 | 0 | 0 | 827-1 | RTS 19/ II | RTS 19/ II | 0.759 | 7.59 |  | Práce |  |  |  | POL1_1
|  | viz situace stavby : 7,00000+0,00000 |  | 7 | [22 empty] | VV | 0
|  | 1,00000+0,00000+2,00000 |  | 3 | [22 empty] | VV | 0
71 | 857244121R00 | Montáž litinových tvarovek na potrubí litinovém tlakovém odbočných, na potrubí z trub přírubových v otevřeném výkopu, v otevřeném kanálu nebo v šachtě, DN 80 mm | kus | 7 |  | 0 |  | 0 |  | 0 | 21 | 0 | 0.00032 | 0 | 0 | 0 | 827-1 | RTS 19/ II | RTS 19/ II | 1.094 | 7.66 |  | Práce |  |  |  | POL1_1
|  | viz situace stavby : 7,00000+0,00000 |  | 7 | [22 empty] | VV | 0
72 | 857312121R00 | Montáž litinových tvarovek na potrubí litinovém tlakovém jednoosých, na potrubí z trub přírubových v otevřeném výkopu, v otevřeném kanálu nebo v šachtě, DN 150 mm | kus | 3 |  | 0 |  | 0 |  | 0 | 21 | 0 | 0.00278 | 0.01 | 0 | 0 | 827-1 | RTS 19/ II | RTS 19/ II | 1.007 | 3.02 |  | Práce |  |  |  | POL1_
|  | viz. kladečské schéma vodovodu : | [24 empty] | VV | 0
|  | Odkaz na mn. položky pořadí 111 : 1,00000 |  | 1 | [22 empty] | VV | 5
|  | Odkaz na mn. položky pořadí 117 : 1,00000 |  | 1 | [22 empty] | VV | 5
|  | Odkaz na mn. položky pořadí 118 : 1,00000 |  | 1 | [22 empty] | VV | 5
73 | 857314121R00 | Montáž litinových tvarovek na potrubí litinovém tlakovém odbočných, na potrubí z trub přírubových v otevřeném výkopu, v otevřeném kanálu nebo v šachtě, DN 150 mm | kus | 1 |  | 0 |  | 0 |  | 0 | 21 | 0 | 0.00298 | 0 | 0 | 0 | 827-1 | RTS 19/ II | RTS 19/ II | 1.391 | 1.39 |  | Práce |  |  |  | POL1_
|  | viz. kladečské schéma vodovodu : | [24 empty] | VV | 0
|  | Odkaz na mn. položky pořadí 119 : 1,00000 |  | 1 | [22 empty] | VV | 5
74 | 857601104R00 | Montáž litinových tvarovek na potrubí litinovém tlakovém jednoosých, na potrubí z trub hrdlových v otevřeném výkopu, v otevřeném kanálu nebo v šachtě, DN 150 mm | kus | 8 |  | 0 |  | 0 |  | 0 | 21 | 0 | 0 | 0 | 0 | 0 | 827-1 | RTS 19/ II | RTS 19/ II | 1.6056 | 12.84 |  | Práce |  |  |  | POL1_
|  | viz. kladečské schéma vodovodu : | [24 empty] | VV | 0
|  | Odkaz na mn. položky pořadí 107 : 2,00000 |  | 2 | [22 empty] | VV | 5
|  | Odkaz na mn. položky pořadí 113 : 4,00000 |  | 4 | [22 empty] | VV | 5
|  | Odkaz na mn. položky pořadí 114 : 1,00000 |  | 1 | [22 empty] | VV | 5
|  | Odkaz na mn. položky pořadí 115 : 1,00000 |  | 1 | [22 empty] | VV | 5
75 | 857701104R00 | Montáž litinových tvarovek na potrubí litinovém tlakovém odbočných, na potrubí z trub hrdlových v otevřeném výkopu, v otevřeném kanálu nebo v šachtě, DN 150 mm | kus | 1 |  | 0 |  | 0 |  | 0 | 21 | 0 | 0.00139 | 0 | 0 | 0 | 827-1 | RTS 19/ II | RTS 19/ II | 2.1188 | 2.12 |  | Práce |  |  |  | POL1_
|  | viz situace stavby a podélné profily : (1,00000+0,00000) |  | 1 | [22 empty] | VV | 0
76 | 857701104RT1 | Montáž litinových tvarovek na potrubí litinovém tlakovém odbočných, na potrubí z trub hrdlových v otevřeném výkopu, v otevřeném kanálu nebo v šachtě, DN 150 mm | kus | 1 |  | 0 |  | 0 |  | 0 | 21 | 0 | 0.00139 | 0 | 0 | 0 | 827-1 | RTS 19/ II | RTS 19/ II | 2.1188 | 2.12 |  | Práce |  |  |  | POL1_
|  | viz. kladečské schéma vodovodu : | [24 empty] | VV | 0
|  | Odkaz na mn. položky pořadí 116 : 1,00000 |  | 1 | [22 empty] | VV | 5
77 | 879172199R00 | Příplatky za montáž vodovodních přípojek , DN 32-80 mm | kus | 7 |  | 0 |  | 0 |  | 0 | 21 | 0 | 8e-05 | 0 | 0 | 0 | 827-1 | RTS 19/ II | RTS 19/ II | 0.92 | 6.44 |  | Práce |  |  |  | POL1_
|  | viz situace stavby : 7,00000+0,00000 |  | 7 | [22 empty] | VV | 0
78 | 891183111R00 | Montáž vodovodních armatur na potrubí ventilů hlavních pro přípojky, DN 40 mm | kus | 7 |  | 0 |  | 0 |  | 0 | 21 | 0 | 2e-05 | 0 | 0 | 0 | 827-1 | RTS 19/ II | RTS 19/ II | 0.528 | 3.7 |  | Práce |  |  |  | POL1_
|  | viz. situace stavby : 7,00000+0,00000 |  | 7 | [22 empty] | VV | 0
79 | 891241111R00 | Montáž vodovodních armatur na potrubí šoupátek v otevřeném výkopu nebo v šachtách s osazením zemní soupravy (bez poklopů), DN 80 mm | kus | 1 |  | 0 |  | 0 |  | 0 | 21 | 0 | 0.00022 | 0 | 0 | 0 | 827-1 | RTS 19/ II | RTS 19/ II | 1.554 | 1.55 |  | Práce |  |  |  | POL1_
|  | viz. kladečské schéma vodovodu : 1 |  | 1 | [22 empty] | VV | 0
80 | 891247111R00 | Montáž vodovodních armatur na potrubí hydrantů podzemních (bez osazení poklopů), DN 80 mm | kus | 1 |  | 0 |  | 0 |  | 0 | 21 | 0 | 0.00011 | 0 | 0 | 0 | 827-1 | RTS 19/ II | RTS 19/ II | 0.708 | 0.71 |  | Práce |  |  |  | POL1_1
|  | viz. situace stavby : 1,00000+0,00000 |  | 1 | [22 empty] | VV | 0
81 | 891311111R00 | Montáž vodovodních armatur na potrubí šoupátek v otevřeném výkopu nebo v šachtách s osazením zemní soupravy (bez poklopů), DN 150 mm | kus | 1 |  | 0 |  | 0 |  | 0 | 21 | 0 | 0.00278 | 0 | 0 | 0 | 827-1 | RTS 19/ II | RTS 19/ II | 2.128 | 2.13 |  | Práce |  |  |  | POL1_
|  | viz situace stavby : 2,00000-1 |  | 1 | [22 empty] | VV | 0
82 | 891319111R00 | Montáž vodovodních armatur na potrubí navrtávacích pasů s ventilem Jt 1 Mpa na potrubí z trub osinkocementových, litinových, ocelových nebo plastických hmot, DN 150 mm | kus | 7 |  | 0 |  | 0 |  | 0 | 21 | 0 | 0 | 0 | 0 | 0 | 827-1 | RTS 19/ II | RTS 19/ II | 3.592 | 25.14 |  | Práce |  |  |  | POL1_
|  | viz situace stavby: : 7,00000 |  | 7 | [22 empty] | VV | 0
83 | 892351111R00 | Tlakové zkoušky vodovodního potrubí DN 150 nebo 200 mm | m | 152.06 |  | 0 |  | 0 |  | 0 | 21 | 0 | 0 | 0 | 0 | 0 | 827-1 | RTS 19/ II | RTS 19/ II | 0.055 | 8.36 |  | Práce |  |  |  | POL1_1
|  | přísun, montáže, demontáže a odsunu zkoušecího čerpadla, napuštění tlakovou vodou a dodání vody pro tlakovou zkoušku, | [24 empty] | SPI |  | přísun, montáže, demontáže a odsunu zkoušecího čerpadla, napuštění tlakovou vodou a dodání vody pro tlakovou zkoušku,
|  | viz. situace stavby - výpis délek potrubí : 152,06000 |  | 152.06 | [22 empty] | VV | 0
84 | 892372111R00 | Zabezpečení konců vodovodního potrubí při tlakových zkouškách DN do 300 mm | úsek | 2.5206 |  | 0 |  | 0 |  | 0 | 21 | 0 | 0.03503 | 0.09 | 0 | 0 | 827-1 | RTS 19/ II | RTS 19/ II | 10.13 | 25.53 |  | Práce |  |  |  | POL1_1
|  | montáž a demontáž výrobků nebo dílců pro zabezpečení dvou konců zkoušeného úseku potrubí pro jakýkoliv způsob zabezpečení, montáž a demontáž koncových tvarovek, montáž zaslepovací příruby, zaslepení odboček pro hydranty, vzdušníky a jiné armatury a odbočky pro odbočující řady, | [24 empty] | SPI |  | montáž a demontáž výrobků nebo dílců pro zabezpečení dvou konců zkoušeného úseku potrubí pro jakýkoliv způsob zabezpečení, montáž a demontáž koncových tvarovek, montáž zaslepovací příruby, zaslepení odboček pro hydranty, vzdušníky a jiné armatury a odbočky pro odbočující řady,
|  | viz. situace stavby - výpis délek potrubí : 152,06000/100+1 |  | 2.5206 | [22 empty] | VV | 0
85 | 895941311R00 | Zřízení vpusti kanalizační uliční z betonových dílců typ UVB - 50 | kus | 4 |  | 0 |  | 0 |  | 0 | 21 | 0 | 0.14494 | 0.58 | 0 | 0 | 827-1 | RTS 19/ II | RTS 19/ II | 5.024 | 20.1 |  | Práce |  |  |  | POL1_1
|  | včetně zřízení lože ze štěrkopísku, | [24 empty] | SPI
|  | viz situace stavby a podélné profily - křížení a souběhy s podzemními inž. sítěmi : 4,00000 |  | 4 | [22 empty] | VV | 0
86 | 899231111R00 | Výšková úprava uličního vstupu nebo vpustě do 20 cm zvýšením mříže | kus | 1 |  | 0 |  | 0 |  | 0 | 21 | 0 | 0.43382 | 0.43 | 0 | 0 | 822-1 | RTS 19/ II | RTS 19/ II | 3.839 | 3.84 |  | Práce |  |  |  | POL1_1
|  | odbouráním dosavadního krytu, podkladu, nadezdívky nebo prstence s odklizením vybouraných hmot do 3 m, zarovnání plochy nadezdívky cementovou maltou, podbetonování nebo podezdění rámu, odstranění a znovuosazení rámu, poklopu, mříže, krycího hrnce nebo hydrantu, úpravy a doplnění krytu popř. podkladu vozovky v místě provedené výškové úpravy, | [24 empty] | SPI |  | odbouráním dosavadního krytu, podkladu, nadezdívky nebo prstence s odklizením vybouraných hmot do 3 m, zarovnání plochy nadezdívky cementovou maltou, podbetonování nebo podezdění rámu, odstranění a znovuosazení rámu, poklopu, mříže, krycího hrnce nebo hydrantu, úpravy a doplnění krytu popř. podkladu vozovky v místě provedené výškové úpravy,
|  | viz situace stavby : 1,00000 |  | 1 | [22 empty] | VV | 0
87 | 899101111R00 | Osazení poklopů litinových a ocelových o hmotnost jednotlivě do 50 kg | kus | 4 |  | 0 |  | 0 |  | 0 | 21 | 0 | 0.00468 | 0.02 | 0 | 0 | 827-1 | RTS 19/ II | RTS 19/ II | 0.68 | 2.72 |  | Práce |  |  |  | POL1_1
|  | viz situace stavby a podélné profily - křížení a souběhy s podzemními inž. sítěmi : 4,00000 |  | 4 | [22 empty] | VV | 0
88 | 899211111R00 | Osazení mříží litinových s rámem do 50 kg | kus | 4 |  | 0 |  | 0 |  | 0 | 21 | 0 | 0.00468 | 0.02 | 0 | 0 |  | RTS 19/ II | RTS 19/ II | 0.92 | 3.68 |  | Práce |  |  |  | POL1_1
|  | viz situace stavby a podélné profily - křížení a souběhy s podzemními inž. sítěmi : 4,00000 |  | 4 | [22 empty] | VV | 0
89 | 899401111R00 | Osazení poklopů litinových ventilových | kus | 7 |  | 0 |  | 0 |  | 0 | 21 | 0 | 0.06383 | 0.45 | 0 | 0 | 827-1 | RTS 19/ II | RTS 19/ II | 0.772 | 5.4 |  | Práce |  |  |  | POL1_
|  | včetně podezdění | [24 empty] | SPI
|  | viz situace stavby: : 7,00000+0,00000 |  | 7 | [22 empty] | VV | 0
90 | 899401112R00 | Osazení poklopů litinových šoupátkových | kus | 2 |  | 0 |  | 0 |  | 0 | 21 | 0 | 0.12303 | 0.25 | 0 | 0 | 827-1 | RTS 19/ II | RTS 19/ II | 0.863 | 1.73 |  | Práce |  |  |  | POL1_
|  | včetně podezdění | [24 empty] | SPI
|  | viz situace stavby: : 2,00000 |  | 2 | [22 empty] | VV | 0
91 | 899401113R00 | Osazení poklopů litinových hydrantových | kus | 1 |  | 0 |  | 0 |  | 0 | 21 | 0 | 0.32906 | 0.33 | 0 | 0 | 827-1 | RTS 19/ II | RTS 19/ II | 1.182 | 1.18 |  | Práce |  |  |  | POL1_
|  | včetně podezdění | [24 empty] | SPI
|  | viz situace stavby: : 1,00000+0,00000 |  | 1 | [22 empty] | VV | 0
92 | 28399901R | štítek orientační | kus | 1 |  | 0 |  | 0 |  | 0 | 21 | 0 | 0 | 0 | 0 | 0 | SPCM | RTS 19/ II | RTS 19/ II | 0 | 0 |  | Specifikace |  |  |  | POL3_1
|  | viz situace stavby a podélné profily - označení kalníků a vzdušníků: : 1,00000+0,00000 |  | 1 | [22 empty] | VV | 0
93 | 28655190R | DG přechodka PP; závit vnitřní; PP; d = 81,0 mm; DN 40 mm; G 5/4"; spoj rozebíratelný | kus | 7 |  | 0 |  | 0 |  | 0 | 21 | 0 | 0 | 0 | 0 | 0 | SPCM | RTS 19/ II | RTS 19/ II | 0 | 0 |  | Specifikace |  |  |  | POL3_1
|  | viz situace stavby : 7,00000+0,00000 |  | 7 | [22 empty] | VV | 0
94 | 42200740R | poklop uliční typ těžký; šedá litina; použití pro vodu; vnitř.pr.D = 77 mm; D = 190,0 mm; výška 250 mm; pro: armatura pro domovní přípojku | kus | 7 |  | 0 |  | 0 |  | 0 | 21 | 0 | 0.0065 | 0.05 | 0 | 0 | SPCM | RTS 19/ II | RTS 19/ II | 0 | 0 |  | Specifikace |  |  |  | POL3_
|  | viz situace stavby a podélné profily: : 7,00000+0,00000 |  | 7 | [22 empty] | VV | 0
95 | 42200750R | poklop uliční typ šoupátkový; šedá litina; použití pro vodu; vnitř.pr.D = 127 mm; D = 270,0 mm; výška 265 mm; pro: šoupátka | kus | 2 |  | 0 |  | 0 |  | 0 | 21 | 0 | 0.0113 | 0.02 | 0 | 0 | SPCM | RTS 19/ II | RTS 19/ II | 0 | 0 |  | Specifikace |  |  |  | POL3_
|  | viz situace stavby a podélné profily: : 2,00000 |  | 2 | [22 empty] | VV | 0
96 | 42200760R | poklop uliční typ k poz.hydrantu; šedá litina; použití pro vodu; vnitřní rozměr 310x205 mm; vnější rozměr 443x338 mm; výška 300 mm; pro: podzemní hydranty | kus | 1 |  | 0 |  | 0 |  | 0 | 21 | 0 | 0.032 | 0.03 | 0 | 0 | SPCM | RTS 19/ II | RTS 19/ II | 0 | 0 |  | Specifikace |  |  |  | POL3_
|  | viz situace stavby a podélné profily: : 1,00000+0,00000 |  | 1 | [22 empty] | VV | 0
97 | 42228254R | šoupátko pro domovní přípojky pro vodovod; DN 5/4", (vnější pr. potrubí 40 mm); provedení - na obou stranách s hrdlem ISO pro potrubí z PE; PN 16; L = 220 mm; médium pitná voda; těleso tvárná litina | kus | 7 |  | 0 |  | 0 |  | 0 | 21 | 0 | 0.0048 | 0.03 | 0 | 0 | SPCM | RTS 19/ II | RTS 19/ II | 0 | 0 |  | Specifikace |  |  |  | POL3_1
|  | viz situace stavby : 7,00000+0,00000 |  | 7 | [22 empty] | VV | 0
98 | 42228310R | šoupátko přírubové měkcetěsnící klínové, s hladkým a rovným průtokovým kanálem; použití vhodné pro instalaci do země; médium pitná voda, neagresivní tekutina; DN 80; l = 180 mm; PN 10,0; těleso tvárná litina; povrch.ochrana vně i uvnitř epoxidovým práškem; standardní provedení bez ručního kola a zemní soupravy | kus | 1 |  | 0 |  | 0 |  | 0 | 21 | 0 | 0.0185 | 0.02 | 0 | 0 | SPCM | RTS 19/ II | RTS 19/ II | 0 | 0 |  | Specifikace |  |  |  | POL3_
|  | viz. kladečské schéma vodovodu : 1 |  | 1 | [22 empty] | VV | 0
99 | 42228314R | šoupátko přírubové měkcetěsnící klínové, s hladkým a rovným průtokovým kanálem; použití vhodné pro instalaci do země; médium pitná voda, neagresivní tekutina; DN 150; l = 210 mm; PN 10,0; těleso tvárná litina; povrch.ochrana vně i uvnitř epoxidovým práškem; standardní provedení bez ručního kola a zemní soupravy | kus | 1 |  | 0 |  | 0 |  | 0 | 21 | 0 | 0.0405 | 0.04 | 0 | 0 | SPCM | RTS 19/ II | RTS 19/ II | 0 | 0 |  | Specifikace |  |  |  | POL3_1
|  | viz. situace stavby a podélné profily : 2,00000-1 |  | 1 | [22 empty] | VV | 0
100 | 42273558R | pas navrtávací tvárná litina; provedení s trubkovým závitem; PN 16; DN potrubí 150 mm; závit na odbočce G 2"; max teplota 70 °C; pro typ potrubí litina, ocel, azbestocementové | kus | 7 |  | 0 |  | 0 |  | 0 | 21 | 0 | 0.003 | 0.02 | 0 | 0 | SPCM | RTS 19/ II | RTS 19/ II | 0 | 0 |  | Specifikace |  |  |  | POL3_1
|  | viz situace stavby : 7,00000 |  | 7 | [22 empty] | VV | 0
101 | 422737411R | hydrant nadzemní PN 16; provedení standard GGG,tuhé, dvojitý uzávěr s koulí; DN 80; krycí hloubka 1,25 m; připojení přírubové; těleso tvárná litina; pro: vodu | kus | 1 |  | 0 |  | 0 |  | 0 | 21 | 0 | 0.0355 | 0.04 | 0 | 0 | SPCM | RTS 19/ II | RTS 19/ II | 0 | 0 |  | Specifikace |  |  |  | POL3_1
|  | viz situace stavby a podélné profily pro odpadní vodu : 1,00000+0,00000 |  | 1 | [22 empty] | VV | 0
102 | 42291515R | deska podkladová pro hydrantové poklopy; plastové | kus | 1 |  | 0 |  | 0 |  | 0 | 21 | 0 | 0.0019 | 0 | 0 | 0 | SPCM | RTS 19/ II | RTS 19/ II | 0 | 0 |  | Specifikace |  |  |  | POL3_
|  | viz situace stavby: : 1,00000+0,00000 |  | 1 | [22 empty] | VV | 0
103 | 422915501R | deska podkladová pro šoupátkové poklopy | kus | 2 |  | 0 |  | 0 |  | 0 | 21 | 0 | 0 | 0 | 0 | 0 | SPCM | RTS 19/ II | RTS 19/ II | 0 | 0 |  | Specifikace |  |  |  | POL3_
|  | viz situace stavby: : 2,00000 |  | 2 | [22 empty] | VV | 0
104 | 422915502R | deska podkladová pro ventilové poklopy | kus | 7 |  | 0 |  | 0 |  | 0 | 21 | 0 | 0 | 0 | 0 | 0 | SPCM | RTS 19/ II | RTS 19/ II | 0 | 0 |  | Specifikace |  |  |  | POL3_
|  | viz situace stavby : 7,00000+0,00000 |  | 7 | [22 empty] | VV | 0
105 | 42293140R | souprava zemní teleskopická pro domovní přípojky se šroub.napojením; DN 3/4" - 2"; krycí hloubka 1,3 - 1,8 m | kus | 7 |  | 0 |  | 0 |  | 0 | 21 | 0 | 0.0033 | 0.02 | 0 | 0 | SPCM | RTS 19/ II | RTS 19/ II | 0 | 0 |  | Specifikace |  |  |  | POL3_1
|  | viz. situace stavby : 7,00000+0,00000 |  | 7 | [22 empty] | VV | 0
106 | 42293255R | souprava zemní teleskopická šoupátková; pro šoupátka a combi armatury; DN 125-150; krycí hloubka 1,3 - 1,8 m | kus | 2 |  | 0 |  | 0 |  | 0 | 21 | 0 | 0.0073 | 0.01 | 0 | 0 | SPCM | RTS 19/ II | RTS 19/ II | 0 | 0 |  | Specifikace |  |  |  | POL3_1
|  | viz situace stavby a podélné profily: : 2,00000 |  | 2 | [22 empty] | VV | 0
107 | 422935325R | příruba jištěná proti posunu; provedení hrdlo-příruba, délka 251 mm; PN 16,0; médium voda; příruba DN1=150, hrdlo DN=150; těleso tvárná litina | kus | 2 |  | 0 |  | 0 |  | 0 | 21 | 0 | 0.0167 | 0.03 | 0 | 0 | SPCM | RTS 19/ II | RTS 19/ II | 0 | 0 |  | Specifikace |  |  |  | POL3_
|  | viz. kladečské schéma vodovodu : 2 |  | 2 | [22 empty] | VV | 0
108 | 422935405R | koleno 90 °; prodloužené; PN 16; DN 80 mm; tvárná litina; přírubové; s patkou | kus | 1 |  | 0 |  | 0 |  | 0 | 21 | 0 | 0.0163 | 0.02 | 0 | 0 | SPCM | RTS 19/ II | RTS 19/ II | 0 | 0 |  | Specifikace |  |  |  | POL3_
|  | viz situace stavby a podélné profily : 1,00000+0,00000 |  | 1 | [22 empty] | VV | 0
109 | 55251106R.1T | Trouba vod. lit. tlak DN 150 mm s vnitřní PUR výstelkou, vnější plášť PUR PN40, D170 mm s dvoukom. hrdlem, K9 třída potrubí dle stand. ISO 2531 a EN54, D170 mm s dvoukom. hrdlem, K9 třída potrubí dle stand. ISO 2531 a EN545:200 | m | 154.3409 |  | 0 |  | 0 |  | 0 | 21 | 0 | 0.028 | 4.32 | 0 | 0 |  | Vlastní | MProjektCZ | 0 | 0 |  | Specifikace |  |  |  | POL3_9
|  | viz. situace stavby - výpis délek potrubí : 152,06000*1,015 |  | 154.3409 | [22 empty] | VV | 0
|  | viz průvodní a souhrnná technická zpráva a technická zpráva : | [24 empty] | VV | 0
110 | 55251216R | trouba litinová vodovodní, kanalizační; tvárná litina; přírubová; DN 80,0 mm; l = 400,0 mm; uvnitř práškový epoxid; vně práškový epoxid | kus | 1 |  | 0 |  | 0 |  | 0 | 21 | 0 | 0.0111 | 0.01 | 0 | 0 | SPCM | RTS 19/ II | RTS 19/ II | 0 | 0 |  | Specifikace |  |  |  | POL3_
|  | viz situace stavby a podélné profily: : 1,00000+0,00000 |  | 1 | [22 empty] | VV | 0
111 | 5525852706R | tvarovka přírubová s hladkým koncem tvárná litina; DN 150 mm; l = 380 mm; povrch. úprava práškový epoxid | kus | 1 |  | 0 |  | 0 |  | 0 | 21 | 0 | 0.0156 | 0.02 | 0 | 0 | SPCM | RTS 19/ II | RTS 19/ II | 0 | 0 |  | Specifikace |  |  |  | POL3_
|  | viz. kladečské schéma vodovodu : 1 |  | 1 | [22 empty] | VV | 0
112 | 55258542R | tvarovka hrdlová s přírubovou odbočkou tvárná litina; PN 10; DN 1 = 150 mm; DN 2 = 80 mm; spoj běžný pružný násuvný; volná příruba; uvnitř práškový epoxid; vně práškový epoxid | kus | 1 |  | 0 |  | 0 |  | 0 | 21 | 0 | 0.0212 | 0.02 | 0 | 0 | SPCM | RTS 19/ II | RTS 19/ II | 0 | 0 |  | Specifikace |  |  |  | POL3_
|  | viz situace stavby a podélné profily: : 1,00000+0,00000 |  | 1 | [22 empty] | VV | 0
|  | platí pro DN 100/ DN 80 !!! : | [24 empty] | VV | 0
113 | 55259519R | koleno 11,25 °; PN 10; DN 150 mm; tvárná litina; hrdlové, s jedním hrdlem; uvnitř práškový epoxid; vně práškový epoxid | kus | 4 |  | 0 |  | 0 |  | 0 | 21 | 0 | 0.0154 | 0.06 | 0 | 0 | SPCM | RTS 19/ II | RTS 19/ II | 0 | 0 |  | Specifikace |  |  |  | POL3_
|  | viz. kladečské schéma vodovodu : 4 |  | 4 | [22 empty] | VV | 0
114 | 55259522R | koleno 30 °; PN 10; DN 150 mm; tvárná litina; hrdlové, s jedním hrdlem; uvnitř práškový epoxid; vně práškový epoxid | kus | 1 |  | 0 |  | 0 |  | 0 | 21 | 0 | 0.0179 | 0.02 | 0 | 0 | SPCM | RTS 19/ II | RTS 19/ II | 0 | 0 |  | Specifikace |  |  |  | POL3_
|  | viz. kladečské schéma vodovodu : 1 |  | 1 | [22 empty] | VV | 0
115 | 55259523R | koleno 45 °; PN 10; DN 150 mm; tvárná litina; hrdlové, s jedním hrdlem; uvnitř práškový epoxid; vně práškový epoxid | kus | 1 |  | 0 |  | 0 |  | 0 | 21 | 0 | 0.0183 | 0.02 | 0 | 0 | SPCM | RTS 19/ II | RTS 19/ II | 0 | 0 |  | Specifikace |  |  |  | POL3_
|  | viz. kladečské schéma vodovodu : 1 |  | 1 | [22 empty] | VV | 0
116 | 55259733R | tvarovka přírubová s hrdlem tvárná litina; PN 10; DN 150 mm; spoj běžný pružný násuvný; uvnitř práškový epoxid; vně práškový epoxid | kus | 1 |  | 0 |  | 0 |  | 0 | 21 | 0 | 0.016 | 0.02 | 0 | 0 | SPCM | RTS 19/ II | RTS 19/ II | 0 | 0 |  | Specifikace |  |  |  | POL3_
|  | viz. kladečské schéma vodovodu : 1 |  | 1 | [22 empty] | VV | 0
117 | 55259914R | koleno 11 1/4 °; PN 10; DN 150 mm; tvárná litina; přírubové; uvnitř práškový epoxid; vně práškový epoxid | kus | 1 |  | 0 |  | 0 |  | 0 | 21 | 0 | 0.0224 | 0.02 | 0 | 0 | SPCM | RTS 19/ II | RTS 19/ II | 0 | 0 |  | Specifikace |  |  |  | POL3_
|  | viz. kladečské schéma vodovodu : 1 |  | 1 | [22 empty] | VV | 0
118 | 55259954R | koleno 30 °; PN 10; DN 150 mm; tvárná litina; přírubové; uvnitř práškový epoxid; vně práškový epoxid | kus | 1 |  | 0 |  | 0 |  | 0 | 21 | 0 | 0.0215 | 0.02 | 0 | 0 | SPCM | RTS 19/ II | RTS 19/ II | 0 | 0 |  | Specifikace |  |  |  | POL3_
|  | viz. kladečské schéma vodovodu : 1 |  | 1 | [22 empty] | VV | 0
119 | 552599956R | tvarovka přírubová s přírubovou odbočkou tvárná litina; DN 1 = 150 mm; DN 2 = 150 mm; povrch. úprava práškový epoxid | kus | 1 |  | 0 |  | 0 |  | 0 | 21 | 0 | 0.0299 | 0.03 | 0 | 0 | SPCM | RTS 19/ II | RTS 19/ II | 0 | 0 |  | Specifikace |  |  |  | POL3_
|  | viz. kladečské schéma vodovodu : 1 |  | 1 | [22 empty] | VV | 0
120 | 55340374R | rám s mříží uliční vpusti; mříž litina; rám beton; rozměr 500/500/160 mm; únosnost D 400 kN | kus | 4 |  | 0 |  | 0 |  | 0 | 21 | 0 | 0.109 | 0.44 | 0 | 0 | SPCM | RTS 19/ II | RTS 19/ II | 0 | 0 |  | Specifikace |  |  |  | POL3_1
|  | viz situace stavby a podélné profily - křížení a souběhy s podzemními inž. sítěmi : 4,00000 |  | 4 | [22 empty] | VV | 0
121 | 59223819.AR | prstenec s rovnou hranou; betonový; DN = 390,0 mm; h = 60,0 mm; s = 235,00 mm; s 1 = 85,0 mm; beton C 35/45 | kus | 4 |  | 0 |  | 0 |  | 0 | 21 | 0 | 0.064 | 0.26 | 0 | 0 | SPCM | RTS 19/ II | RTS 19/ II | 0 | 0 |  | Specifikace |  |  |  | POL3_1
|  | viz situace stavby a podélné profily - křížení a souběhy s podzemními inž. sítěmi : 4,00000 |  | 4 | [22 empty] | VV | 0
122 | 59223821R | prstenec betonový; DN = 660,0 mm; h = 180,0 mm; s = 100,00 mm; beton C 35/45 | kus | 4 |  | 0 |  | 0 |  | 0 | 21 | 0 | 0.103 | 0.41 | 0 | 0 | SPCM | RTS 19/ II | RTS 19/ II | 0 | 0 |  | Specifikace |  |  |  | POL3_1
|  | viz situace stavby a podélné profily - křížení a souběhy s podzemními inž. sítěmi : 4,00000 |  | 4 | [22 empty] | VV | 0
123 | 59223824R | skruž železobetonová s výtokem; TBV; DN = 500,0 mm; h = 590,0 mm; s = 50,00 mm; Pu 30 kN/m; beton C 35/45 | kus | 4 |  | 0 |  | 0 |  | 0 | 21 | 0 | 0.17 | 0.68 | 0 | 0 | SPCM | RTS 19/ II | RTS 19/ II | 0 | 0 |  | Specifikace |  |  |  | POL3_1
|  | viz situace stavby a podélné profily - křížení a souběhy s podzemními inž. sítěmi : 4,00000 |  | 4 | [22 empty] | VV | 0
124 | 59223826R | skruž železobetonová TBV; DN = 500,0 mm; h = 590,0 mm; s = 50,00 mm; Pu 30 kN/m; beton C 35/45 | kus | 4 |  | 0 |  | 0 |  | 0 | 21 | 0 | 0.12 | 0.48 | 0 | 0 | SPCM | RTS 19/ II | RTS 19/ II | 0 | 0 |  | Specifikace |  |  |  | POL3_1
|  | viz situace stavby a podélné profily - křížení a souběhy s podzemními inž. sítěmi : 4,00000 |  | 4 | [22 empty] | VV | 0
Díl: | 91 | Doplňující práce na komunikaci |  |  |  | 0 |  | 0 |  | 0 |  | 0 |  | 17.62 |  | 0.46 |  |  |  |  | 95.5 | [5 empty] | DIL
125 | 914991001R00 | Dočasné dopravní značení montáž , dopravní značky včetně stojanu | kus | 3 |  | 0 |  | 0 |  | 0 | 21 | 0 | 0.066 | 0.2 | 0 | 0 | 822-1 | RTS 19/ II | RTS 19/ II | 0.17 | 0.51 |  | Práce |  |  |  | POL1_1
|  | SITUACE STAVBY NAD KATASTRÁLNÍ MAPOU - ZÁSADY ORGANIZACE VÝSTAVBY : 2*152,06000/(152,06000+0,0000000000000000000001) |  | 2 | [22 empty] | VV | 0
|  | a ZÁSADY ORGANIZACE VÝSTAVBY - TECHNICKÁ ZPRÁVA : 1*152,06000/(152,06000+0,0000000000000000000001) |  | 1 | [22 empty] | VV | 0
126 | 914991002R00 | Dočasné dopravní značení montáž , dopravní značky velkoplošné včetně stojanu | kus | 1 |  | 0 |  | 0 |  | 0 | 21 | 0 | 0.127 | 0.13 | 0 | 0 | 822-1 | RTS 19/ II | RTS 19/ II | 0.19 | 0.19 |  | Práce |  |  |  | POL1_1
|  | SITUACE STAVBY NAD KATASTRÁLNÍ MAPOU - ZÁSADY ORGANIZACE VÝSTAVBY : 1*152,06000/(152,06000+0,0000000000000000000001) |  | 1 | [22 empty] | VV | 0
|  | a ZÁSADY ORGANIZACE VÝSTAVBY - TECHNICKÁ ZPRÁVA : | [24 empty] | VV | 0
127 | 914991005R00 | Dočasné dopravní značení montáž , dočasné světelné signalizace (semafor) včetně baterie a seřízení | sada | 1 |  | 0 |  | 0 |  | 0 | 21 | 0 | 0.13 | 0.13 | 0 | 0 | 822-1 | RTS 19/ II | RTS 19/ II | 1.3 | 1.3 |  | Práce |  |  |  | POL1_1
|  | SITUACE STAVBY NAD KATASTRÁLNÍ MAPOU - ZÁSADY ORGANIZACE VÝSTAVBY : 152,06000/(152,06000+0,0000000000000000000001)*1 |  | 1 | [22 empty] | VV | 0
|  | a ZÁSADY ORGANIZACE VÝSTAVBY - TECHNICKÁ ZPRÁVA : | [24 empty] | VV | 0
128 | 914992001R00 | Dočasné dopravní značení vlastní nájem, dopravní značky včetně stojanu | kus | 38.015 |  | 0 |  | 0 |  | 0 | 21 | 0 | 0 | 0 | 0 | 0 | 822-1 | RTS 19/ II | RTS 19/ II | 0 | 0 |  | Práce |  |  |  | POL1_1
|  | SITUACE STAVBY NAD KATASTRÁLNÍ MAPOU - ZÁSADY ORGANIZACE VÝSTAVBY : 2*152,06000/12,00000*152,06000/(152,06000+0,0000000000000000000001) |  | 25.3433 | [22 empty] | VV | 0
|  | a ZÁSADY ORGANIZACE VÝSTAVBY - TECHNICKÁ ZPRÁVA : 1*152,06000/12,00000*152,06000/(152,06000+0,0000000000000000000001) |  | 12.6717 | [22 empty] | VV | 0
129 | 914992002R00 | Dočasné dopravní značení vlastní nájem, dopravní značky velkoplošné včetně stojanu | kus | 12.6717 |  | 0 |  | 0 |  | 0 | 21 | 0 | 0 | 0 | 0 | 0 | 822-1 | RTS 19/ II | RTS 19/ II | 0 | 0 |  | Práce |  |  |  | POL1_1
|  | SITUACE STAVBY NAD KATASTRÁLNÍ MAPOU - ZÁSADY ORGANIZACE VÝSTAVBY : 1*152,06000/12,00000*152,06000/(152,06000+0,0000000000000000000001) |  | 12.6717 | [22 empty] | VV | 0
|  | a ZÁSADY ORGANIZACE VÝSTAVBY - TECHNICKÁ ZPRÁVA : | [24 empty] | VV | 0
130 | 914992005R00 | Dočasné dopravní značení vlastní nájem, dočasné světelné signalizace (semafor) včetně baterie a seřízení | sada | 12.6717 |  | 0 |  | 0 |  | 0 | 21 | 0 | 0 | 0 | 0 | 0 | 822-1 | RTS 19/ II | RTS 19/ II | 0 | 0 |  | Práce |  |  |  | POL1_1
|  | SITUACE STAVBY NAD KATASTRÁLNÍ MAPOU - ZÁSADY ORGANIZACE VÝSTAVBY : (152,06000/(152,06000+0,0000000000000000000001))*152,06000/12,00000 |  | 12.6717 | [22 empty] | VV | 0
|  | a ZÁSADY ORGANIZACE VÝSTAVBY - TECHNICKÁ ZPRÁVA : | [24 empty] | VV | 0
131 | 914993001R00 | Demontáž dočasného dopravního značení značky včetně stojanu | kus | 3 |  | 0 |  | 0 |  | 0 | 21 | 0 | 0.067 | 0.2 | 0.066 | 0.2 | 822-1 | RTS 19/ II | RTS 19/ II | 0.1105 | 0.33 |  | Práce |  |  |  | POL1_1
|  | SITUACE STAVBY NAD KATASTRÁLNÍ MAPOU - ZÁSADY ORGANIZACE VÝSTAVBY : 2*152,06000/(152,06000+0,0000000000000000000001) |  | 2 | [22 empty] | VV | 0
|  | a ZÁSADY ORGANIZACE VÝSTAVBY - TECHNICKÁ ZPRÁVA : 1*152,06000/(152,06000+0,0000000000000000000001) |  | 1 | [22 empty] | VV | 0
132 | 914993002R00 | Demontáž dočasného dopravního značení velkoplošné značky včetně stojanu | kus | 1 |  | 0 |  | 0 |  | 0 | 21 | 0 | 0.127 | 0.13 | 0.127 | 0.13 | 822-1 | RTS 19/ II | RTS 19/ II | 0.11 | 0.11 |  | Práce |  |  |  | POL1_1
|  | SITUACE STAVBY NAD KATASTRÁLNÍ MAPOU - ZÁSADY ORGANIZACE VÝSTAVBY : 1*152,06000/(152,06000+0,0000000000000000000001) |  | 1 | [22 empty] | VV | 0
|  | a ZÁSADY ORGANIZACE VÝSTAVBY - TECHNICKÁ ZPRÁVA : | [24 empty] | VV | 0
133 | 914993005R00 | Demontáž dočasného dopravního značení dočasné světelné signalizace (semaforu) vč. baterie | sada | 1 |  | 0 |  | 0 |  | 0 | 21 | 0 | 0.13 | 0.13 | 0.13 | 0.13 | 822-1 | RTS 19/ II | RTS 19/ II | 0.2 | 0.2 |  | Práce |  |  |  | POL1_1
|  | SITUACE STAVBY NAD KATASTRÁLNÍ MAPOU - ZÁSADY ORGANIZACE VÝSTAVBY : 152,06000/(152,06000+0,0000000000000000000001)*1 |  | 1 | [22 empty] | VV | 0
|  | a ZÁSADY ORGANIZACE VÝSTAVBY - TECHNICKÁ ZPRÁVA : | [24 empty] | VV | 0
134 | 915491211R00 | Osazení vodicího proužku z betonových prefa desek šířky proužku 250 mm | m | 152.06 |  | 0 |  | 0 |  | 0 | 21 | 0 | 0.08232 | 12.52 | 0 | 0 | 822-1 | RTS 19/ II | RTS 19/ II | 0.136 | 20.68 |  | Práce |  |  |  | POL1_1
|  | tl. do 12 cm, do lože z cementové malty tl. do 2 cm, s vyplněním a zatřením spár cementovou maltou s podkladní vrstvou z betonu prostého C 12/15 tl. 5 až 10 cm | [24 empty] | SPI |  | tl. do 12 cm, do lože z cementové malty tl. do 2 cm, s vyplněním a zatřením spár cementovou maltou s podkladní vrstvou z betonu prostého C 12/15 tl. 5 až 10 cm
|  | viz situace stavby a podélné profily - stávající povrchy : 152,06000 |  | 152.06 | [22 empty] | VV | 0
135 | 915711112RT1 | Vodorovné značení krytů silnovrstvou barvou, bílou, dělicích čar šířky 120 mm | m | 152.06 |  | 0 |  | 0 |  | 0 | 21 | 0 | 0.00037 | 0.06 | 0 | 0 | 822-1 | RTS 19/ II | RTS 19/ II | 0.048 | 7.3 |  | Práce |  |  |  | POL1_
|  | viz. C.xxx Situace stavby : 152,06000 |  | 152.06 | [22 empty] | VV | 0
136 | 915791111R00 | Předznačení pro vodorovné značení pro dělící čáry, vodící proužky | m | 152.06 |  | 0 |  | 0 |  | 0 | 21 | 0 | 0 | 0 | 0 | 0 | 822-1 | RTS 19/ II | RTS 19/ II | 0.012 | 1.82 |  | Práce |  |  |  | POL1_
|  | stříkané barvou nebo prováděné z nátěrových hmot | [24 empty] | SPI
|  | viz. C.xxx Situace stavby : 152,06000 |  | 152.06 | [22 empty] | VV | 0
137 | 919722212R00 | Dilatační spáry řezané v cementobetonovém krytu příčné, zalití spár za tepla s těsněním, šířka přes 3 do 9 mm | m | 2 |  | 0 |  | 0 |  | 0 | 21 | 0 | 2e-05 | 0 | 0 | 0 | 822-1 | RTS 19/ II | RTS 19/ II | 0.031 | 0.06 |  | Práce |  |  |  | POL1_
|  | vyčištění spár po řezání, vyčištění spár před zálivkou a impregnace spár před zálivkou, | [24 empty] | SPI
|  | viz situace stavby a podélné profily - stávající povrchy : 152,06000/(152,06000+0,0000000000000000000001)*2*1,00000 |  | 2 | [22 empty] | VV | 0
|  | 152,06000/(152,06000+0,0000000000000000000001)*0,00000*4*0,25 | [24 empty] | VV | 0
138 | 919723212R00 | Dilatační spáry řezané v cementobetonovém krytu podélné, zalití spár za tepla s těsněním, šířka přes 3 do 9 mm | m | 304.12 |  | 0 |  | 0 |  | 0 | 21 | 0 | 2e-05 | 0.01 | 0 | 0 | 822-1 | RTS 19/ II | RTS 19/ II | 0.031 | 9.43 |  | Práce |  |  |  | POL1_
|  | vyčištění spár po řezání, vyčištění spár před zálivkou a impregnace spár před zálivkou, | [24 empty] | SPI
|  | viz situace stavby a podélné profily - stávající povrchy : 152,06000*2 |  | 304.12 | [22 empty] | VV | 0
139 | 919731123R00 | Zarovnání styčné plochy podkladu nebo krytu živičné, tloušťky přes 100 do 200 mm | m | 306.12 |  | 0 |  | 0 |  | 0 | 21 | 0 | 0 | 0 | 0 | 0 | 822-1 | RTS 19/ II | RTS 19/ II | 0.12 | 36.73 |  | Práce |  |  |  | POL1_1
|  | podél vybourané části komunikace nebo zpevněné plochy | [24 empty] | SPI
|  | viz situace stavby a podélné profily - stávající povrchy : 152,06000*2 |  | 304.12 | [22 empty] | VV | 0
|  | 152,06000/(152,06000+0,0000000000000000000001)*2*1,00000 |  | 2 | [22 empty] | VV | 0
|  | 152,06000/(152,06000+0,0000000000000000000001)*0,00000*4*0,25 | [24 empty] | VV | 0
140 | 919735113R00 | Řezání stávajících krytů nebo podkladů živičných, hloubky přes 100 do 150 mm | m | 306.12 |  | 0 |  | 0 |  | 0 | 21 | 0 | 0 | 0 | 0 | 0 | 822-1 | RTS 19/ II | RTS 19/ II | 0.055 | 16.84 |  | Práce |  |  |  | POL1_1
|  | včetně spotřeby vody | [24 empty] | SPI
|  | viz situace stavby a podélné profily - stávající povrchy : 152,06000*2 |  | 304.12 | [22 empty] | VV | 0
|  | 152,06000/(152,06000+0,0000000000000000000001)*2*1,00000 |  | 2 | [22 empty] | VV | 0
|  | 152,06000/(152,06000+0,0000000000000000000001)*0,00000*4*0,25 | [24 empty] | VV | 0
141 | 592162117R | přídlažba silniční; beton; l = 500 mm; š = 250 mm; h = 100 mm; přírodní | kus | 152.06 |  | 0 |  | 0 |  | 0 | 21 | 0 | 0.027 | 4.11 | 0 | 0 | SPCM | RTS 19/ II | RTS 19/ II | 0 | 0 |  | Specifikace |  |  |  | POL3_1
|  | viz situace stavby a podélné profily - stávající povrchy : 152,06000 |  | 152.06 | [22 empty] | VV | 0
Díl: | 93 | Dokončovací práce inženýrských staveb |  |  |  | 0 |  | 0 |  | 0 |  | 0 |  | 0.06 |  | 0 |  |  |  |  | 5.12 | [5 empty] | DIL
142 | 931627111R00 | Úprava dilatační spáry úprava asfaltovou zálivkou za horka nebo za studena včetně tvarování, osazení a svařování plechu, , | kg | 61.224 |  | 0 |  | 0 |  | 0 | 21 | 0 | 0.001 | 0.06 | 0 | 0 | 832-1 | RTS 19/ II | RTS 19/ II | 0.044 | 2.69 |  | Práce |  |  |  | POL1_1
|  | konstrukcí z prostého nebo železového betonu | [24 empty] | SPI
|  | Včetně očistění ploch spár před úpravou a očistění okolí spáry po úpravě. | [24 empty] | POP
|  | viz situace stavby a podélné profily - stávající povrchy : 152,06000*2/5 |  | 60.824 | [22 empty] | VV | 0
|  | 152,06000/(152,06000+0,0000000000000000000001)*2*1,00000/5 |  | 0.4 | [22 empty] | VV | 0
|  | 152,06000/(152,06000+0,0000000000000000000001)*0,00000*4*0,25/5 | [24 empty] | VV | 0
143 | 938909311R00 | Odstranění bláta a nánosu z povrchu podkladu nebo krytu živičného nebo betonováho | m2 | 1216.48 |  | 0 |  | 0 |  | 0 | 21 | 0 | 0 | 0 | 0 | 0 | 822-1 | RTS 19/ II | RTS 19/ II | 0.002 | 2.43 |  | Práce |  |  |  | POL1_1
|  | viz situace stavby a podélné profily - stávající povrchy : 152,06000*(1,00000+3,00)*2 |  | 1216.48 | [22 empty] | VV | 0
|  | 0,00000*(1,00000+3,00)*2 | [24 empty] | VV | 0
Díl: | 95 | Dokončovací konstrukce na pozemních stavbách |  |  |  | 0 |  | 0 |  | 0 |  | 0 |  | 0 |  | 0 |  |  |  |  | 0.2 | [5 empty] | DIL
144 | 952903112R00 | Vyčištění objektů při světlé výšce prostoru do 3,5 m čistíren odpadních vod, nádrží, žlabů nebo kanálů | m2 | 0.7854 |  | 0 |  | 0 |  | 0 | 21 | 0 | 1e-05 | 0 | 0 | 0 | 801-5 | RTS 19/ II | RTS 19/ II | 0.171 | 0.13 |  | Práce |  |  |  | POL1_1
|  | při světlé výšce prostoru do 3,5 m čistíren odpadních vod, nádrží, vodojemů, žlabů nebo kanálů | [24 empty] | SPI
|  | viz situace stavby a podélné profily : 0,00000*(3,14*0,56*0,56) | [24 empty] | VV | 0
|  | 4,00000*Pi*0,25^2 |  | 0.7854 | [22 empty] | VV | 0
145 | 952903119R00 | Vyčištění objektů příplatek k ceně za vyčištění prostorů jakékoliv výšky přes 3,5 m | m2 | 0.7854 |  | 0 |  | 0 |  | 0 | 21 | 0 | 0.0002 | 0 | 0 | 0 | 801-5 | RTS 19/ II | RTS 19/ II | 0.086 | 0.07 |  | Práce |  |  |  | POL1_1
|  | při světlé výšce prostoru do 3,5 m čistíren odpadních vod, nádrží, vodojemů, žlabů nebo kanálů | [24 empty] | SPI
|  | viz situace stavby a podélné profily : 0,00000*(3,14*0,56*0,56) | [24 empty] | VV | 0
|  | 4,00000*Pi*0,25^2 |  | 0.7854 | [22 empty] | VV | 0
Díl: | 96 | Bourání konstrukcí |  |  |  | 0 |  | 0 |  | 0 |  | 0 |  | 0.01 |  | 9.99 |  |  |  |  | 32.06 | [5 empty] | DIL
146 | 960111221R00 | Bourání konstrukcí vodních staveb dílce prefabrikované betonové a železobetonové | m3 | 4.0815 |  | 0 |  | 0 |  | 0 | 21 | 0 | 0.00233 | 0.01 | 2.447 | 9.99 | 832-1 | RTS 19/ II | RTS 19/ II | 7.856 | 32.06 |  | Práce |  |  |  | POL1_1
|  | s naložením vybouraných hmot a suti na dopravní prostředek nebo s odklizením na hromady do vzdálenosti 20 m | [24 empty] | SPI |  | s naložením vybouraných hmot a suti na dopravní prostředek nebo s odklizením na hromady do vzdálenosti 20 m
|  | Včetně bourání geotextilií, výplně otvorů tvárnic, drenáží, trubek a dilatačních prvků apod. zabudovaných v bouraných konstrukcích. | [24 empty] | POP |  | Včetně bourání geotextilií, výplně otvorů tvárnic, drenáží, trubek a dilatačních prvků apod. zabudovaných v bouraných konstrukcích.
|  | viz situace stavby a podélné profily - křížení a souběhy s podzemními inž. sítěmi : 7,00000*0,4*0,1*1,0 |  | 0.28 | [22 empty] | VV | 0
|  | viz situace stavby a podélné profily - stávající povrchy : 152,06000*(0,15*0,10+0,10*0,10) |  | 3.8015 | [22 empty] | VV | 0
Díl: | 97 | Přesuny suti a vybouraných hmot |  |  |  | 0 |  | 0 |  | 0 |  | 0 |  | 0 |  | 0 |  |  |  |  | 25.75 | [5 empty] | DIL
147 | 979087212R00 | Nakládání na dopravní prostředky suti | t | 245.2611 |  | 0 |  | 0 |  | 0 | 21 | 0 | 0 | 0 | 0 | 0 | 822-1 | RTS 19/ II | RTS 19/ II | 0.099 | 24.28 |  | Práce |  |  |  | POL1_3
|  | pro vodorovnou dopravu | [24 empty] | SPI
|  | viz situace stavby a podélné profily - stávající povrchy : 0,00000*1,00000*0,11800 | [24 empty] | VV | 0
|  | viz situace stavby a podélné profily - stávající povrchy : 0,00000*1,00000*0,00000*0,220 | [24 empty] | VV | 0
|  | viz situace stavby a podélné profily - stávající povrchy : 0,00000*1,00000*0,00000*0,440 | [24 empty] | VV | 0
|  | viz situace stavby a podélné profily - stávající povrchy : 152,06000*1,00000*0,00000*0,880*0,43000/0,400 | [24 empty] | VV | 0
|  | viz situace stavby a podélné profily - stávající povrchy : 152,06000*(1,00000)*0,00000*0,220 | [24 empty] | VV | 0
|  | viz situace stavby a podélné profily - stávající povrchy : 0,00000*1,00000*1,00000*0,220 | [24 empty] | VV | 0
|  | viz situace stavby a podélné profily - stávající povrchy : 0,00000*1,00000*1,00000*0,440 | [24 empty] | VV | 0
|  | viz situace stavby a podélné profily - stávající povrchy : 152,06000*1,00000*1,00000*0,880*0,43000/0,400 |  | 143.8488 | [22 empty] | VV | 0
|  | viz situace stavby a podélné profily - stávající povrchy : 152,06000*(1,00000)*1,00000*0,220 |  | 33.4532 | [22 empty] | VV | 0
|  | viz situace stavby a podélné profily - stávající povrchy : 152,06000*(2*0,50000)*0,110 |  | 16.7266 | [22 empty] | VV | 0
|  | viz vzorové příčné řezy - rozšíření : | [24 empty] | VV | 0
|  | viz vzorové příčné řezy - provizorní úprava : 152,06000*1,00000*0,05*1,85 |  | 14.0655 | [22 empty] | VV | 0
|  | viz vzorové příčné řezy - provizorní úprava : 0,00000*1,00000*0,05*1,85 | [24 empty] | VV | 0
|  | viz vzorové příčné řezy - provizorní úprava - 1. dorovnávání do nivelety : 152,06000*1,00000*0,01*1,85 |  | 2.8131 | [22 empty] | VV | 0
|  | viz vzorové příčné řezy - provizorní úprava - 1. dorovnávání do nivelety : 0,00000*1,00000*0,01*1,85 | [24 empty] | VV | 0
|  | viz vzorové příčné řezy - provizorní úprava - 2. dorovnávání do nivelety : 152,06000*1,00000*0,005*1,85 |  | 1.4066 | [22 empty] | VV | 0
|  | viz vzorové příčné řezy - provizorní úprava - 2. dorovnávání do nivelety : 0,00000*1,00000*0,005*1,85 | [24 empty] | VV | 0
|  | viz vzorové příčné řezy - provizorní úprava : 152,06000*1,00000*0,08*1,85 |  | 22.5049 | [22 empty] | VV | 0
|  | viz vzorové příčné řezy - provizorní úprava : 0,00000*1,00000*0,08*1,85 | [24 empty] | VV | 0
|  | viz situace stavby a podélné profily - stávající povrchy : 0,00000*0,14500 | [24 empty] | VV | 0
|  | viz situace stavby a podélné profily - křížení a souběhy s podzemními inž. sítěmi : 7,00000*0,4*0,1*1,0*2,44700 |  | 0.68516 | [22 empty] | VV | 0
|  | viz situace stavby a podélné profily - stávající povrchy : 152,06000*(0,15*0,10+0,10*0,10)*2,44700 |  | 9.3023 | [22 empty] | VV | 0
|  | viz situace stavby : 0,00000*(1,00000+1,5+1,5)*0,01000 | [24 empty] | VV | 0
|  | viz situace stavby : 0,00000*0,50*(1,00000+1,5+1,5)/0,10*1,5*0,04500 | [24 empty] | VV | 0
|  | viz situace stavby : 0,00000*0,50*(1,00000+1,5+1,5)*0,00925 | [24 empty] | VV | 0
|  | VYTLAČENÁ ZEMINA PODKLAD ASFALTY : 0,00000*152,06000/(152,06000+0,00001)*0,30*1,50*2*0,00000*0,990*0,43000/0,450 | [24 empty] | VV | 0
|  | VYTLAČENÁ ZEMINA PODKLAD ASFALTY : 0,00000*152,06000/(152,06000+0,00001)*0,30*1,50*2*1,00000*0,990*0,43000/0,450 | [24 empty] | VV | 0
|  | SITUACE STAVBY NAD KATASTRÁLNÍ MAPOU - ZÁSADY ORGANIZACE VÝSTAVBY : 152,06000/(152,06000+0,0000000000000000000000000000001)*(2+1)*0,06600 |  | 0.198 | [22 empty] | VV | 0
|  | a ZÁSADY ORGANIZACE VÝSTAVBY - TECHNICKÁ ZPRÁVA : 152,06000/(152,06000+0,0000000000000000000000000000001)*1*0,12700 |  | 0.127 | [22 empty] | VV | 0
|  | 152,06000/(152,06000+0,0000000000000000000000000000001)*0,13000 |  | 0.13 | [22 empty] | VV | 0
|  | 0,00000*152,06000/(152,06000+0,0000000000000001)*0,30*1,50*2*0,220*0,70 | [24 empty] | VV | 0
|  | 0,00000*152,06000/(152,06000+0,0000000000000001)*0,30*1,50*2*0,220*0,30 | [24 empty] | VV | 0
148 | 979990001R00 | Poplatek za skládku stavební suti | t | 184.6389 |  | 0 |  | 0 |  | 0 | 21 | 0 | 0 | 0 | 0 | 0 | 801-3 | RTS 19/ II | RTS 19/ II | 0 | 0 |  | Práce |  |  |  | POL1_1
|  | VYTLAČENÁ ZEMINA PODKLAD DLAŽBY : 0,00000*1,00000*0,00000*0,220 | [24 empty] | VV | 0
|  | VYTLAČENÁ ZEMINA PODKLD ŠTĚRKY : 0,00000*1,00000*0,00000*0,440 | [24 empty] | VV | 0
|  | VYTLAČENÁ ZEMINA PODKLAD ASFALTY : 152,06000*1,00000*0,00000*0,990*0,43000/0,450 | [24 empty] | VV | 0
|  | VYTLAČENÁ ZEMINA PODKLAD DLAŽBY : 0,00000*1,00000*1,00000*0,220 | [24 empty] | VV | 0
|  | VYTLAČENÁ ZEMINA PODKLAD ŠTĚRKY : 0,00000*1,00000*1,00000*0,440 | [24 empty] | VV | 0
|  | VYTLAČENÁ ZEMINA PODKLAD ASFALTY : 152,06000*1,00000*1,00000*0,990*0,43000/0,450 |  | 143.8488 | [22 empty] | VV | 0
|  | viz vzorové příčné řezy - provizorní úprava : 152,06000*1,00000*0,05*1,85 |  | 14.0655 | [22 empty] | VV | 0
|  | viz vzorové příčné řezy - provizorní úprava : 0,00000*1,00000*0,05*1,85 | [24 empty] | VV | 0
|  | viz vzorové příčné řezy - provizorní úprava - 1. dorovnávání do nivelety : 152,06000*1,00000*0,01*1,85 |  | 2.8131 | [22 empty] | VV | 0
|  | viz vzorové příčné řezy - provizorní úprava - 1. dorovnávání do nivelety : 0,00000*1,00000*0,01*1,85 | [24 empty] | VV | 0
|  | viz vzorové příčné řezy - provizorní úprava - 2. dorovnávání do nivelety : 152,06000*1,00000*0,005*1,85 |  | 1.4066 | [22 empty] | VV | 0
|  | viz vzorové příčné řezy - provizorní úprava - 2. dorovnávání do nivelety : 0,00000*1,00000*0,005*1,85 | [24 empty] | VV | 0
|  | viz vzorové příčné řezy - provizorní úprava : 152,06000*1,00000*0,08*1,85 |  | 22.5049 | [22 empty] | VV | 0
|  | viz vzorové příčné řezy - provizorní úprava : 0,00000*1,00000*0,08*1,85 | [24 empty] | VV | 0
|  | VYTLAČENÁ ZEMINA PODKLAD ASFALTY : 0,00000*152,06000/(152,06000+0,00001)*0,30*1,50*2*0,00000*0,990*0,43000/0,450 | [24 empty] | VV | 0
|  | VYTLAČENÁ ZEMINA PODKLAD ASFALTY : 0,00000*152,06000/(152,06000+0,00001)*0,30*1,50*2*1,00000*0,990*0,43000/0,450 | [24 empty] | VV | 0
149 | 979990103R00 | Poplatek za skládku beton do 30x30 cm | t | 6.9998 |  | 0 |  | 0 |  | 0 | 21 | 0 | 0 | 0 | 0 | 0 | 801-3 | RTS 19/ II | RTS 19/ II | 0 | 0 |  | Práce |  |  |  | POL1_1
|  | viz situace stavby a podélné profily - křížení a souběhy s podzemními inž. sítěmi : 7,00000*0,4*0,1*1,0*2,45*0,70 |  | 0.4802 | [22 empty] | VV | 0
|  | viz situace stavby a podélné profily - stávající povrchy : 152,06000*(0,15*0,10+0,10*0,10)*2,45*0,70 |  | 6.5196 | [22 empty] | VV | 0
|  | viz situace stavby a podélné profily - stávající povrchy : 0,00000*1,00000*0,118*0,70 | [24 empty] | VV | 0
|  | viz situace stavby : 0,00000*(1,00000+1,5+1,5)*0,01000*0,70 | [24 empty] | VV | 0
|  | viz situace stavby : 0,00000*0,50*(1,00000+1,5+1,5)/0,10*1,5*0,04500*0,70 | [24 empty] | VV | 0
|  | viz situace stavby : 0,00000*0,50*(1,00000+1,5+1,5)*0,00925*0,70 | [24 empty] | VV | 0
150 | 979990104R00 | Poplatek za skládku beton nad 30x30 cm | t | 2.9999 |  | 0 |  | 0 |  | 0 | 21 | 0 | 0 | 0 | 0 | 0 | 801-3 | RTS 19/ II | RTS 19/ II | 0 | 0 |  | Práce |  |  |  | POL1_
|  | viz situace stavby a podélné profily - křížení a souběhy s podzemními inž. sítěmi : 7,00000*0,4*0,1*1,0*2,45*0,30 |  | 0.2058 | [22 empty] | VV | 0
|  | viz situace stavby a podélné profily - stávající povrchy : 152,06000*(0,15*0,10+0,10*0,10)*2,45*0,30 |  | 2.7941 | [22 empty] | VV | 0
|  | viz situace stavby a podélné profily - stávající povrchy : 0,00000*1,00000*0,118*0,30 | [24 empty] | VV | 0
|  | viz situace stavby : 0,00000*(1,00000+1,5+1,5)*0,01000*0,30 | [24 empty] | VV | 0
|  | viz situace stavby : 0,00000*0,50*(1,00000+1,5+1,5)/0,10*1,5*0,04500*0,30 | [24 empty] | VV | 0
|  | viz situace stavby : 0,00000*0,50*(1,00000+1,5+1,5)*0,00925*0,30 | [24 empty] | VV | 0
151 | 979990112R00 | Poplatek za skládku obalovaný asfalt | t | 40.1438 |  | 0 |  | 0 |  | 0 | 21 | 0 | 0 | 0 | 0 | 0 | 801-3 | RTS 19/ II | RTS 19/ II | 0 | 0 |  | Práce |  |  |  | POL1_1
|  | VYBOURANÝ ASFLATOVÝ POVRCH V CELÉ VRSTVĚ : 152,06000*(1,00000+0*0,50000)*0,220*0,70 |  | 23.4172 | [22 empty] | VV | 0
|  | 0,00000*152,06000/(152,06000+0,0000000000000001)*0,30*1,50*2*0,220*0,70 | [24 empty] | VV | 0
|  | VYBOURANÝ ASFLATOVÝ POVRCH V ODFRÉZ. VRSTVĚ : 152,06000*(2*1*0,50000)*0,110*1,00 |  | 16.7266 | [22 empty] | VV | 0
152 | 979990113R00 | Poplatek za skládku obalovaný asfalt | t | 10.036 |  | 0 |  | 0 |  | 0 | 21 | 0 | 0 | 0 | 0 | 0 | 801-3 | RTS 19/ II | RTS 19/ II | 0 | 0 |  | Práce |  |  |  | POL1_
|  | VYBOURANÝ ASFLATOVÝ POVRCH V CELÉ VRSTVĚ : 152,06000*(1,00000+0*0,50000)*0,220*0,30 |  | 10.036 | [22 empty] | VV | 0
|  | 0,00000*152,06000/(152,06000+0,0000000000000001)*0,30*1,50*2*0,220*0,30 | [24 empty] | VV | 0
153 | 979990191R00 | Poplatek za skládku plastové výrobky | t | 0.09899 |  | 0 |  | 0 |  | 0 | 21 | 0 | 0 | 0 | 0 | 0 | 801-3 | RTS 19/ II | RTS 19/ II | 0 | 0 |  | Práce |  |  |  | POL1_
|  | viz. situace stavby - výpis délek potrubí : 152,06000/6,000*0,093*0,042 |  | 0.09899 | [22 empty] | VV | 0
154 | 979093111R00 | Uložení suti na skládku bez zhutnění | t | 245.2611 |  | 0 |  | 0 |  | 0 | 21 | 0 | 0 | 0 | 0 | 0 | 800-6 | RTS 19/ II | RTS 19/ II | 0.006 | 1.47 |  | Práce |  |  |  | POL1_3
|  | s hrubým urovnáním, | [24 empty] | SPI
|  | viz situace stavby a podélné profily - stávající povrchy : 0,00000*1,00000*0,11800 | [24 empty] | VV | 0
|  | viz situace stavby a podélné profily - stávající povrchy : 0,00000*1,00000*0,00000*0,220 | [24 empty] | VV | 0
|  | viz situace stavby a podélné profily - stávající povrchy : 0,00000*1,00000*0,00000*0,440 | [24 empty] | VV | 0
|  | viz situace stavby a podélné profily - stávající povrchy : 152,06000*1,00000*0,00000*0,880*0,43000/0,400 | [24 empty] | VV | 0
|  | viz situace stavby a podélné profily - stávající povrchy : 152,06000*(1,00000)*0,00000*0,220 | [24 empty] | VV | 0
|  | viz situace stavby a podélné profily - stávající povrchy : 0,00000*1,00000*1,00000*0,220 | [24 empty] | VV | 0
|  | viz situace stavby a podélné profily - stávající povrchy : 0,00000*1,00000*1,00000*0,440 | [24 empty] | VV | 0
|  | viz situace stavby a podélné profily - stávající povrchy : 152,06000*1,00000*1,00000*0,880*0,43000/0,400 |  | 143.8488 | [22 empty] | VV | 0
|  | viz situace stavby a podélné profily - stávající povrchy : 152,06000*(1,00000)*1,00000*0,220 |  | 33.4532 | [22 empty] | VV | 0
|  | viz situace stavby a podélné profily - stávající povrchy : 152,06000*(2*0,50000)*0,110 |  | 16.7266 | [22 empty] | VV | 0
|  | viz vzorové příčné řezy - rozšíření : | [24 empty] | VV | 0
|  | viz vzorové příčné řezy - provizorní úprava : 152,06000*1,00000*0,05*1,85 |  | 14.0655 | [22 empty] | VV | 0
|  | viz vzorové příčné řezy - provizorní úprava : 0,00000*1,00000*0,05*1,85 | [24 empty] | VV | 0
|  | viz vzorové příčné řezy - provizorní úprava - 1. dorovnávání do nivelety : 152,06000*1,00000*0,01*1,85 |  | 2.8131 | [22 empty] | VV | 0
|  | viz vzorové příčné řezy - provizorní úprava - 1. dorovnávání do nivelety : 0,00000*1,00000*0,01*1,85 | [24 empty] | VV | 0
|  | viz vzorové příčné řezy - provizorní úprava - 2. dorovnávání do nivelety : 152,06000*1,00000*0,005*1,85 |  | 1.4066 | [22 empty] | VV | 0
|  | viz vzorové příčné řezy - provizorní úprava - 2. dorovnávání do nivelety : 0,00000*1,00000*0,005*1,85 | [24 empty] | VV | 0
|  | viz vzorové příčné řezy - provizorní úprava : 152,06000*1,00000*0,08*1,85 |  | 22.5049 | [22 empty] | VV | 0
|  | viz vzorové příčné řezy - provizorní úprava : 0,00000*1,00000*0,08*1,85 | [24 empty] | VV | 0
|  | viz situace stavby a podélné profily - stávající povrchy : 0,00000*0,14500 | [24 empty] | VV | 0
|  | viz situace stavby a podélné profily - křížení a souběhy s podzemními inž. sítěmi : 7,00000*0,4*0,1*1,0*2,44700 |  | 0.68516 | [22 empty] | VV | 0
|  | viz situace stavby a podélné profily - stávající povrchy : 152,06000*(0,15*0,10+0,10*0,10)*2,44700 |  | 9.3023 | [22 empty] | VV | 0
|  | viz situace stavby : 0,00000*(1,00000+1,5+1,5)*0,01000 | [24 empty] | VV | 0
|  | viz situace stavby : 0,00000*0,50*(1,00000+1,5+1,5)/0,10*1,5*0,04500 | [24 empty] | VV | 0
|  | viz situace stavby : 0,00000*0,50*(1,00000+1,5+1,5)*0,00925 | [24 empty] | VV | 0
|  | VYTLAČENÁ ZEMINA PODKLAD ASFALTY : 0,00000*152,06000/(152,06000+0,00001)*0,30*1,50*2*0,00000*0,990*0,43000/0,450 | [24 empty] | VV | 0
|  | VYTLAČENÁ ZEMINA PODKLAD ASFALTY : 0,00000*152,06000/(152,06000+0,00001)*0,30*1,50*2*1,00000*0,990*0,43000/0,450 | [24 empty] | VV | 0
|  | SITUACE STAVBY NAD KATASTRÁLNÍ MAPOU - ZÁSADY ORGANIZACE VÝSTAVBY : 152,06000/(152,06000+0,0000000000000000000000000000001)*(2+1)*0,06600 |  | 0.198 | [22 empty] | VV | 0
|  | a ZÁSADY ORGANIZACE VÝSTAVBY - TECHNICKÁ ZPRÁVA : 152,06000/(152,06000+0,0000000000000000000000000000001)*1*0,12700 |  | 0.127 | [22 empty] | VV | 0
|  | 152,06000/(152,06000+0,0000000000000000000000000000001)*0,13000 |  | 0.13 | [22 empty] | VV | 0
|  | 0,00000*152,06000/(152,06000+0,0000000000000001)*0,30*1,50*2*0,220*0,70 | [24 empty] | VV | 0
|  | 0,00000*152,06000/(152,06000+0,0000000000000001)*0,30*1,50*2*0,220*0,30 | [24 empty] | VV | 0
Díl: | 99 | Staveništní přesun hmot |  |  |  | 0 |  | 0 |  | 0 |  | 0 |  | 0 |  | 0 |  |  |  |  | 675.23 | [5 empty] | DIL
155 | 998273101R00 | Přesun hmot pro trubní vedení z trub litinových v otevřeném výkopu | t | 743.8881 |  | 0 |  | 0 |  | 0 | 21 | 0 | 0 | 0 | 0 | 0 | 827-1 | RTS 19/ II | RTS 19/ II | 0.1045 | 77.74 |  | Přesun hmot |  |  |  | POL7_
|  | vodovodu nebo kanalizace hloubené nebo ražené (827 1.3, 827 2.3) z trub litinových včetně drobných objektů, | [24 empty] | SPI |  | vodovodu nebo kanalizace hloubené nebo ražené (827 1.3, 827 2.3) z trub litinových včetně drobných objektů,
|  | na vzdálenost 15 m od hrany výkopu nebo od okraje šachty | [24 empty] | POP
|  | Hmotnosti z položek s pořadovými čísly: : | [24 empty] | VV | 0
|  | 7,9,12,13,14,32,46,47,48,49,50,51,53,54,55,56,57,58,59,60,61,62,63,64,65,70,71,72,73,75,76,77,78,79, : | [24 empty] | VV | 0
|  | 80,81,84,85,86,87,88,89,90,91,94,95,96,97,98,99,100,101,102,105,106,107,108,109,110,111,112,113,114, : | [24 empty] | VV | 0
|  | 115,116,117,118,119,120,121,122,123,124,125,126,127,131,132,133,134,135,137,138,141,142,144,145,146, : | [24 empty] | VV | 0
|  | Součet: : 743,88809 |  | 743.8881 | [22 empty] | VV | 0
156 | 998273115R00 | Přesun hmot pro trubní vedení z trub litinových příplatek k cenám za zvětšený přesun přes vymezenou největší dopravní vzdálenost do 1 000 m | t | 743.8881 |  | 0 |  | 0 |  | 0 | 21 | 0 | 0 | 0 | 0 | 0 | 827-1 | RTS 19/ II | RTS 19/ II | 0.8032 | 597.49 |  | Přesun hmot |  |  |  | POL7_
|  | vodovodu nebo kanalizace hloubené nebo ražené (827 1.3, 827 2.3) z trub litinových včetně drobných objektů, | [24 empty] | SPI |  | vodovodu nebo kanalizace hloubené nebo ražené (827 1.3, 827 2.3) z trub litinových včetně drobných objektů,
|  | Hmotnosti z položek s pořadovými čísly: : | [24 empty] | VV | 0
|  | 7,9,12,13,14,32,46,47,48,49,50,51,53,54,55,56,57,58,59,60,61,62,63,64,65,70,71,72,73,75,76,77,78,79, : | [24 empty] | VV | 0
|  | 80,81,84,85,86,87,88,89,90,91,94,95,96,97,98,99,100,101,102,105,106,107,108,109,110,111,112,113,114, : | [24 empty] | VV | 0
|  | 115,116,117,118,119,120,121,122,123,124,125,126,127,131,132,133,134,135,137,138,141,142,144,145,146, : | [24 empty] | VV | 0
|  | Součet: : 743,88809 |  | 743.8881 | [22 empty] | VV | 0
Díl: | 732 | Strojovny |  |  |  | 0 |  | 0 |  | 0 |  | 0 |  | 0 |  | 0 |  |  |  |  | 0.11 | [5 empty] | DIL
157 | 732199100R00 | Montáž orientačních štítků bez dodávky orientačního štítku | soubor | 1 |  | 0 |  | 0 |  | 0 | 21 | 0 | 0.00113 | 0 | 0 | 0 | 800-731 | RTS 19/ II | RTS 19/ II | 0.114 | 0.11 |  | Práce |  |  |  | POL1_
|  | viz situace stavby a podélné profily - označení kalníků a vzdušníků: : 1,00000+0,00000 |  | 1 | [22 empty] | VV | 0
Díl: | 762 | Konstrukce tesařské |  |  |  | 0 |  | 0 |  | 0 |  | 0 |  | 1.49 |  | 0 |  |  |  |  | 85.09 | [5 empty] | DIL
158 | 348185111R00 | Zábradlí ze dřeva , dočasné, , zřízení | m | 68 |  | 0 |  | 0 |  | 0 | 21 | 0 | 0.02194 | 1.49 | 0 | 0 | 821-1 | RTS 19/ II | RTS 19/ II | 0.845 | 57.46 |  | Práce |  |  |  | POL1_
|  | měkkého, trvalé, na mostech silničních a lávkách výšky do 1,10 m, hoblované, dočasné, | [24 empty] | SPI
|  | Včetně dvojnásobného ochranného nátěru proti hnilobě, opotřebení hmot a montáže zábradlí. | [24 empty] | POP
|  | viz situace stavby a podélné profily - křížení a souběhy s podzemními inž. sítěmi : 5,00000*2*(1,00000+2*0,50) |  | 20 | [22 empty] | VV | 0
|  | viz situace stavby a podélné profily - křížení a souběhy s podzemními inž. sítěmi : 7,00000*2*(1,00000+2*0,50) |  | 28 | [22 empty] | VV | 0
|  | viz situace stavby a podélné profily - křížení a souběhy s podzemními inž. sítěmi : 5,00000*2*(1,00000+2*0,50) |  | 20 | [22 empty] | VV | 0
159 | 348185211R00 | Zábradlí ze dřeva , dočasné, , odstranění | m | 68 |  | 0 |  | 0 |  | 0 | 21 | 0 | 0 | 0 | 0 | 0 | 821-1 | RTS 19/ II | RTS 19/ II | 0.368 | 25.02 |  | Práce |  |  |  | POL1_
|  | měkkého, trvalé, na mostech silničních a lávkách výšky do 1,10 m, hoblované, dočasné, | [24 empty] | SPI
|  | Včetně dvojnásobného ochranného nátěru proti hnilobě. | [24 empty] | POP
|  | viz situace stavby a podélné profily - křížení a souběhy s podzemními inž. sítěmi : 5,00000*2*(1,00000+2*0,50) |  | 20 | [22 empty] | VV | 0
|  | viz situace stavby a podélné profily - křížení a souběhy s podzemními inž. sítěmi : 7,00000*2*(1,00000+2*0,50) |  | 28 | [22 empty] | VV | 0
|  | viz situace stavby a podélné profily - křížení a souběhy s podzemními inž. sítěmi : 5,00000*2*(1,00000+2*0,50) |  | 20 | [22 empty] | VV | 0
160 | 998762102R00 | Přesun hmot pro konstrukce tesařské v objektech výšky do 12 m | t | 1.4919 |  | 0 |  | 0 |  | 0 | 21 | 0 | 0 | 0 | 0 | 0 | 800-762 | RTS 19/ II | RTS 19/ II | 1.751 | 2.61 |  | Přesun hmot |  |  |  | POL7_
|  | 50 m vodorovně | [24 empty] | SPI
|  | Hmotnosti z položek s pořadovými čísly: : | [24 empty] | VV | 0
|  | 158, : | [24 empty] | VV | 0
|  | Součet: : 1,49192 |  | 1.4919 | [22 empty] | VV | 0
Díl: | M21 | Elektromontáže |  |  |  | 0 |  | 0 |  | 0 |  | 0 |  | 0.01 |  | 0 |  |  |  |  | 11.79 | [5 empty] | DIL
161 | 899711122R00 | Výstražné fólie výstražná fólie pro kanalizaci, šířka 30 cm | m | 162.9918 |  | 0 |  | 0 |  | 0 | 21 | 0 | 0 | 0 | 0 | 0 | 827-1 | RTS 19/ II | RTS 19/ II | 0.026 | 4.24 |  | Práce |  |  |  | POL1_
|  | viz situace stavby: : 152,06000 |  | 152.06 | [22 empty] | VV | 0
|  | (1,00000+0,00000+2,00000)*1,82196*2 |  | 10.9318 | [22 empty] | VV | 0
162 | 210800526R00 | Montáž vodiče H07V-U (CY), 4 mm2, uloženého volně, | m | 162.9918 |  | 0 |  | 0 |  | 0 | 21 | 0 | 0 | 0 | 0 | 0 | M21 | RTS 19/ II | RTS 19/ II | 0.04633 | 7.55 |  | Práce |  |  |  | POL1_
|  | viz situace stavby: : 152,06000 |  | 152.06 | [22 empty] | VV | 0
|  | (1,00000+0,00000+2,00000)*1,82196*2 |  | 10.9318 | [22 empty] | VV | 0
163 | 28314148R | fólie výstražná PE; pro vodu; bílá; š = 300,0 mm; tl. 0,09 mm; l = 250 m | m | 179.2909 |  | 0 |  | 0 |  | 0 | 21 | 0 | 0 | 0 | 0 | 0 | SPCM | RTS 19/ II | RTS 19/ II | 0 | 0 |  | Specifikace |  |  |  | POL3_
|  | viz situace stavby: : 152,06000*1,100 |  | 167.266 | [22 empty] | VV | 0
|  | (1,00000+0,00000+2,00000)*1,82196*2*1,100 |  | 12.0249 | [22 empty] | VV | 0
164 | 34140925R | vodič CY; silový, propojovací jednožilový; pevné uložení; jádro Cu plné holé; počet žil 1; jmen.průřez jádra 4,00 mm2; vnější průměr 4,3 mm; izolace PVC; tl. izolace min 0,8 mm; odolnost proti šíření plamene | m | 179.2909 |  | 0 |  | 0 |  | 0 | 21 | 0 | 4e-05 | 0.01 | 0 | 0 | SPCM | RTS 19/ II | RTS 19/ II | 0 | 0 |  | Specifikace |  |  |  | POL3_
|  | viz situace stavby : 152,06000*1,100 |  | 167.266 | [22 empty] | VV | 0
|  | (1,00000+0,00000+2,00000)*1,82196*2*1,100 |  | 12.0249 | [22 empty] | VV | 0
Díl: | M23 | Montáže potrubí |  |  |  | 0 |  | 0 |  | 0 |  | 0 |  | 0 |  | 0 |  |  |  |  | 0 | [5 empty] | DIL
165 | 230120048R00 | Čištění potrubí profukováním nebo proplach. DN 150 | m | 152.06 |  | 0 |  | 0 |  | 0 | 21 | 0 | 0 | 0 | 0 | 0 |  | RTS 19/ II | RTS 19/ II | 0 | 0 |  | Práce |  |  |  | POL1_1
|  | viz situace stavby : 152,06000 |  | 152.06 | [22 empty] | VV | 0
Díl: | M46 | Zemní práce při montážích |  |  |  | 0 |  | 0 |  | 0 |  | 0 |  | 0.03 |  | 0 |  |  |  |  | 3.12 | [5 empty] | DIL
166 | 460010024R00 | Vytýčení kabelové trasy v zastavěném prostoru | km | 0.7603 |  | 0 |  | 0 |  | 0 | 21 | 0 | 0.03421 | 0.03 | 0 | 0 |  | RTS 19/ II | RTS 19/ II | 4.1 | 3.12 |  | Práce |  |  |  | POL1_1
|  | viz. dokladová část a situace stavby : (152,06000-0,00000)/1000*5 |  | 0.7603 | [22 empty] | VV | 0
|  | platí i pro ostatní podzemní inženýrské sítě !!! : | [24 empty] | VV | 0
Díl: | D96 | Přesuny suti a vybouraných hmot |  |  |  | 0 |  | 0 |  | 0 |  | 0 |  | 0 |  | 0 |  |  |  |  | 2.33 | [5 empty] | DIL
167 | 979082213R00 | Vodorovná doprava suti po suchu bez naložení, ale se složením a hrubým urovnáním na vzdálenost do 1 km | t | 233.1343 |  | 0 |  | 0 |  | 0 | 21 | 0 | 0 | 0 | 0 | 0 | 822-1 | RTS 19/ II | RTS 19/ II | 0.01 | 2.33 |  | Přesun suti |  |  |  | POL8_
|  | Demontážní hmotnosti z položek s pořadovými čísly: : | [24 empty] | VV | 0
|  | 2,3,4,5,131,132,133,146, : | [24 empty] | VV | 0
|  | Součet: : 233,13430 |  | 233.1343 | [22 empty] | VV | 0
168 | 979082219R00 | Vodorovná doprava suti po suchu příplatek k ceně za každý další i započatý 1 km přes 1 km | t | 2098.2087 |  | 0 |  | 0 |  | 0 | 21 | 0 | 0 | 0 | 0 | 0 | 822-1 | RTS 19/ II | RTS 19/ II | 0 | 0 |  | Přesun suti |  |  |  | POL8_
|  | Demontážní hmotnosti z položek s pořadovými čísly: : | [24 empty] | VV | 0
|  | 2,3,4,5,131,132,133,146, : | [24 empty] | VV | 0
|  | Součet: : 2098,20870 |  | 2098.2087 | [22 empty] | VV | 0
[25 empty] | 15 | 21 | DPH
| Celkem |  |  |  |  | 0 | [18 empty] | 0 | 0 | SUM
JKSO:
| 827.13 | sítě vodovodní rozvodné | [24 empty] | JKSO
| 153 m | potrubí z trub litinových | [24 empty] | JKSOChar
|  | rekonstrukce a modernizace objektu s opravou | [24 empty] | JKSOAkce
END
Note on S6: Jedná se o informaci, zda se jedná o položku, která je do rozpočtu zadána z cenové soustavy RTS, nebo vlastní.
Note on T6: Jedná se o název CÚ, která je zadána u položky rozpočtu

## SO-01-PRIP SO-01-01 Pol
Položkový soupis prací a dodávek | [26 empty] | #TypZaznamu#
S: | 20191068 | ÚSTÍ NAD ORLICÍ - OBNOVA VODOVODU V UL. M. J. KOCIANA OD Č.P. 438 K Č.P. 54 | [24 empty] | STA
O: | SO-01-PRIP | PŘEPOJENÍ DOMOVNÍCH VODOVODNÍCH PŘÍPOJEK | [21 empty] | STA |  |  | OBJ
R: | SO-01-01 | PŘEPOJENÍ DOMOVNÍ VODOVODNÍ PŘÍPOJKY PRO ČP. 438 A 35 | [24 empty] | ROZ
P.č. | Číslo položky | Název položky | MJ | Množství | Cena / MJ | Celkem | Dodávka | Dodávka celk. | Montáž | Montáž celk. | DPH | Cena s DPH | Hmotnost / MJ | Hmotnost celk.(t) | Dem. hmotnost / MJ | Dem. hmotnost celk.(t) | Ceník | Cen. soustava / platnost | Cenová úroveň | Nhod / MJ | Nhod celk. | Dodavatel | Typ položky
Díl: | 1 | Zemní práce |  |  |  | 0 |  | 0 |  | 0 |  | 0 |  | 23.44 |  | 9.97 |  |  |  |  | 90.16 | [5 empty] | DIL
1 | 113106111R00 | Rozebrání komunikací pro pěší s jakýmkoliv ložem a výplní spár z mozaiky | m2 | 1.44 |  | 0 |  | 0 |  | 0 | 21 | 0 | 0 | 0 | 0.118 | 0.17 | 822-1 | RTS 19/ II | RTS 19/ II | 0.16 | 0.23 |  | Práce |  |  |  | POL1_1
|  | s přemístěním hmot na skládku na vzdálenost do 3 m nebo s naložením na dopravní prostředek | [24 empty] | SPI
|  | viz situace stavby a podélné profily - stávající povrchy : 1,60000*0,90000 |  | 1.44 | [22 empty] | VV | 0
2 | 113107310R00 | Odstranění podkladů nebo krytů z kameniva těženého, v ploše jednotlivě do 50 m2, tloušťka vrstvy 100 mm | m2 | 1.44 |  | 0 |  | 0 |  | 0 | 21 | 0 | 0 | 0 | 0.22 | 0.32 | 822-1 | RTS 19/ II | RTS 19/ II | 0.251 | 0.36 |  | Práce |  |  |  | POL1_1
|  | viz situace stavby a podélné profily - stávající povrchy : 1,60000*0,90000*1,00000 |  | 1.44 | [22 empty] | VV | 0
3 | 113107740R00 | Odstranění podkladů nebo krytů z kameniva hrubého drceného se štětem, v ploše jednotlivě do 50 m2, tloušťka vrstvy 400 mm | m2 | 6.3855 |  | 0 |  | 0 |  | 0 | 21 | 0 | 0 | 0 | 0.88 | 5.62 | 822-1 | RTS 19/ II | RTS 19/ II | 1.1094 | 7.08 |  | Práce |  |  |  | POL1_1
|  | viz situace stavby a podélné profily - stávající povrchy : 6,60000*0,90000*1,00000*0,43000/0,400 |  | 6.3855 | [22 empty] | VV | 0
|  | (poměr tloušťky odstranění : skutečnost / 0,400 m) : 0,00000*6,60000/(6,60000+0,0000000001)*0,30*1,50*2*1,00000*0,43000/0,400 | [24 empty] | VV | 0
4 | 113108310R00 | Odstranění podkladů nebo krytů živičných, v ploše jednotlivě do 50 m2, tloušťka vrstvy 100 mm | m2 | 5.94 |  | 0 |  | 0 |  | 0 | 21 | 0 | 0 | 0 | 0.22 | 1.31 | 822-1 | RTS 19/ II | RTS 19/ II | 0.375 | 2.23 |  | Práce |  |  |  | POL1_1
|  | viz situace stavby a podélné profily - stávající povrchy : 6,60000*(0,90000+0*0,50000)*1,00000 |  | 5.94 | [22 empty] | VV | 0
|  | 0,00000*6,60000/(6,60000+0,0000000001)*0,30*1,50*2*1,00000 | [24 empty] | VV | 0
5 | 113151114R00 | Odstranění podkladu, krytu frézováním povrch živičný, plochy do 500 m2 na jednom objektu nebo při provádění pruhu šířky do 750 mm, tloušťky 50 mm | m2 | 6.6 |  | 0 |  | 0 |  | 0 | 21 | 0 | 0 | 0 | 0.11 | 0.73 | 822-1 | RTS 19/ II | RTS 19/ II | 0.08 | 0.53 |  | Práce |  |  |  | POL1_1
|  | s naložením na dopravní prostředek, očištění povrchu od frézované plochy, opotřebování frézovacích nástrojů (nožů, upínacích kroužků, držáků) nutné ruční odstranění (vybourání) živičného krytu kolem překážek, | [24 empty] | SPI |  | s naložením na dopravní prostředek, očištění povrchu od frézované plochy, opotřebování frézovacích nástrojů (nožů, upínacích kroužků, držáků) nutné ruční odstranění (vybourání) živičného krytu kolem překážek,
|  | viz situace stavby a podélné profily - stávající povrchy : 6,60000*(2*1*0,50000) |  | 6.6 | [22 empty] | VV | 0
|  | viz vzorové příčné řezy - rozšíření : | [24 empty] | VV | 0
6 | 113152112R00 | Odstranění podkladů zpevněných ploch kamenivo drcené | m3 | 1.0701 |  | 0 |  | 0 |  | 0 | 21 | 0 | 0 | 0 | 1.3 | 1.39 | 800-2 | RTS 19/ II | RTS 19/ II | 0.51 | 0.55 |  | Práce |  |  |  | POL1_1
|  | s přemístěním na skládku na vzdálenost do 20 m nebo s naložením na dopravní prostředek, | [24 empty] | SPI
|  | viz vzorové příčné řezy - provizorní úprava : 6,60000*0,90000*0,05 |  | 0.297 | [22 empty] | VV | 0
|  | viz vzorové příčné řezy - provizorní úprava : 1,60000*0,90000*0,05 |  | 0.072 | [22 empty] | VV | 0
|  | viz vzorové příčné řezy - provizorní úprava - 1. dorovnávání do nivelety : 6,60000*0,90000*0,01 |  | 0.0594 | [22 empty] | VV | 0
|  | viz vzorové příčné řezy - provizorní úprava - 1. dorovnávání do nivelety : 1,60000*0,90000*0,01 |  | 0.0144 | [22 empty] | VV | 0
|  | viz vzorové příčné řezy - provizorní úprava - 2. dorovnávání do nivelety : 6,60000*0,90000*0,005 |  | 0.0297 | [22 empty] | VV | 0
|  | viz vzorové příčné řezy - provizorní úprava - 2. dorovnávání do nivelety : 1,60000*0,90000*0,005 |  | 0.0072 | [22 empty] | VV | 0
|  | viz vzorové příčné řezy - provizorní úprava : 6,60000*0,90000*0,08 |  | 0.4752 | [22 empty] | VV | 0
|  | viz vzorové příčné řezy - provizorní úprava : 1,60000*0,90000*0,08 |  | 0.1152 | [22 empty] | VV | 0
7 | 113202111R00 | Vytrhání obrub z krajníků nebo obrubníků stojatých | m | 1.6 |  | 0 |  | 0 |  | 0 | 21 | 0 | 0 | 0 | 0.27 | 0.43 | 822-1 | RTS 19/ II | RTS 19/ II | 0.123 | 0.2 |  | Práce |  |  |  | POL1_1
|  | s vybouráním lože, s přemístěním hmot na skládku na vzdálenost do 3 m nebo naložením na dopravní prostředek | [24 empty] | SPI |  | s vybouráním lože, s přemístěním hmot na skládku na vzdálenost do 3 m nebo naložením na dopravní prostředek
|  | viz situace stavby a podélné profily - stávající povrchy : 1,60000 |  | 1.6 | [22 empty] | VV | 0
8 | 114203301R00 | Třídění kamene nebo tvárnic podle druhu, velikosti nebo tvaru | m3 | 6.6525 |  | 0 |  | 0 |  | 0 | 21 | 0 | 0 | 0 | 0 | 0 | 800-1 | RTS 19/ II | RTS 19/ II | 1.092 | 7.26 |  | Práce |  |  |  | POL1_1
|  | získaných při rozebrání dlažeb, záhozů, rovnanin a soustřeďovacích staveb. Uložení vytříděného lomového kamene nebo tvárnic na hromady podle druhu, velikosti nebo tvaru ve vzdálenosti do 3 m nebo na naložení na dopravní prostředek. | [24 empty] | SPI |  | získaných při rozebrání dlažeb, záhozů, rovnanin a soustřeďovacích staveb. Uložení vytříděného lomového kamene nebo tvárnic na hromady podle druhu, velikosti nebo tvaru ve vzdálenosti do 3 m nebo na naložení na dopravní prostředek.
|  | VYTLAČENÁ ZEMINA RÝHY : 8,20000*2,40800*0,90000*0,46222 |  | 8.2142 | [22 empty] | VV | 0
|  | viz situace stavby a podélné profily - stávající povrchy : -6,60000*0,90000*(0,10+0,43000)*0,46222 |  | -1.4552 | [22 empty] | VV | 0
|  | viz situace stavby a podélné profily - stávající povrchy : -1,60000*0,90000*(0,10+0,06)*0,46222 |  | -0.1065 | [22 empty] | VV | 0
|  | viz situace stavby a podélné profily - stávající povrchy : -0,00000*0,90000*0,15*0,46222 | [24 empty] | VV | 0
|  | viz situace stavby a podélné profily - stávající povrchy : -(0,00000-0,00000)*0,90000*0,15*0,46222 | [24 empty] | VV | 0
|  | VYTLAČENÁ ZEMINA ZÁŘEZY : 0,00000*(2*0,60000+0,00000*0,35000*2)/2*0,00000*0,46222 | [24 empty] | VV | 0
|  | viz situace stavby a podélné profily - stávající povrchy : -0,00000*(0,60000+2*0,00000*0,35000)*0,15*0,46222 | [24 empty] | VV | 0
|  | VYTLAČENÁ ZEMINA JÁMY PROTLAKU : 0,00000*(6*3+3*3)*(2,40800+0,50)*0,46222 | [24 empty] | VV | 0
9 | 114203401R00 | Srovnání kamene nebo tvárnic s přemístěním na vzdálenost do 10 m | m3 | 0.0864 |  | 0 |  | 0 |  | 0 | 21 | 0 | 0 | 0 | 0 | 0 | 800-1 | RTS 19/ II | RTS 19/ II | 0.612 | 0.05 |  | Práce |  |  |  | POL1_
|  | do měřitelných figur, s přemístěním, | [24 empty] | SPI
|  | viz situace stavby a podélné profily - stávající povrchy : 1,60000*0,90000*0,060 |  | 0.0864 | [22 empty] | VV | 0
10 | 115001101R00 | Převedení vody při průměru potrubí DN do 100 mm | m | 8.2 |  | 0 |  | 0 |  | 0 | 21 | 0 | 0.00692 | 0.06 | 0 | 0 | 800-1 | RTS 19/ II | RTS 19/ II | 0.502 | 4.12 |  | Práce |  |  |  | POL1_
|  | získané při čerpání, potrubím nebo žlaby. Montáž, demontáž a opotřebení potrubí nebo žlabu a jeho utěsnění po dobu provozu. Včetně nutné podpěrné konstrukce. | [24 empty] | SPI |  | získané při čerpání, potrubím nebo žlaby. Montáž, demontáž a opotřebení potrubí nebo žlabu a jeho utěsnění po dobu provozu. Včetně nutné podpěrné konstrukce.
|  | viz. situace stavby : 8,20000 |  | 8.2 | [22 empty] | VV | 0
|  | viz souhrnná technická zpráva (hydrogeologické poměry) : | [24 empty] | VV | 0
11 | 115101201R00 | Čerpání vody na dopravní výšku do 10 m s uvažovaným průměrným přítokem do 500 l/min | h | 3.3559 |  | 0 |  | 0 |  | 0 | 21 | 0 | 0 | 0 | 0 | 0 | 800-1 | RTS 19/ II | RTS 19/ II | 0.203 | 0.68 |  | Práce |  |  |  | POL1_1
|  | na vzdálenost od hladiny vody v jímce po výšku roviny proložené osou nejvyššího bodu výtlačného potrubí. Včetně odpadní potrubí v délce do 20 m. | [24 empty] | SPI |  | na vzdálenost od hladiny vody v jímce po výšku roviny proložené osou nejvyššího bodu výtlačného potrubí. Včetně odpadní potrubí v délce do 20 m.
|  | viz souhrnná technická zpráva (hydrogeologické poměry) : 8,20000/12,00000*8,5*(1-0,01222-0,41000) |  | 3.3559 | [22 empty] | VV | 0
12 | 115101202R00 | Čerpání vody na dopravní výšku do 10 m s uvažovaným průměrným přítokem přes 500 do 1 000 l/min | h | 2.4524 |  | 0 |  | 0 |  | 0 | 21 | 0 | 4e-05 | 0 | 0 | 0 | 800-1 | RTS 19/ II | RTS 19/ II | 0.303 | 0.74 |  | Práce |  |  |  | POL1_1
|  | na vzdálenost od hladiny vody v jímce po výšku roviny proložené osou nejvyššího bodu výtlačného potrubí. Včetně odpadní potrubí v délce do 20 m. | [24 empty] | SPI |  | na vzdálenost od hladiny vody v jímce po výšku roviny proložené osou nejvyššího bodu výtlačného potrubí. Včetně odpadní potrubí v délce do 20 m.
|  | viz souhrnná technická zpráva (hydrogeologické poměry) : 8,20000/12,00000*8,5*(0,01222+0,41000) |  | 2.4524 | [22 empty] | VV | 0
13 | 115101301R00 | Pohotovost záložní čerpací soupravy na dopravní výšku do 10 m s uvažovaným průměrným přítokem do 500 l/min | den | 0.39481 |  | 0 |  | 0 |  | 0 | 21 | 0 | 0 | 0 | 0 | 0 | 800-1 | RTS 19/ II | RTS 19/ II | 0 | 0 |  | Práce |  |  |  | POL1_1
|  | na vzdálenost (výšku) od hladiny vody v jímce po výšku roviny proložené osou nejvyššího bodu výtlačného potrubí. Včetně sacího a výtlačného potrubí, příp. odpadních žlabů, lešení pod čerpadlo a pod potrubí nebo pod odpadní žlaby a záložního zdroje energie. | [24 empty] | SPI |  | na vzdálenost (výšku) od hladiny vody v jímce po výšku roviny proložené osou nejvyššího bodu výtlačného potrubí. Včetně sacího a výtlačného potrubí, příp. odpadních žlabů, lešení pod čerpadlo a pod potrubí nebo pod odpadní žlaby a záložního zdroje energie.
|  | viz souhrnná technická zpráva (hydrogeologické poměry) : 8,20000/12,00000*(1-0,01222-0,41000) |  | 0.39481 | [22 empty] | VV | 0
14 | 115101302R00 | Pohotovost záložní čerpací soupravy na dopravní výšku do 10 m s uvažovaným průměrným přítokem přes 500 do 1 000 l/min | den | 0.28852 |  | 0 |  | 0 |  | 0 | 21 | 0 | 0 | 0 | 0 | 0 | 800-1 | RTS 19/ II | RTS 19/ II | 0 | 0 |  | Práce |  |  |  | POL1_1
|  | na vzdálenost (výšku) od hladiny vody v jímce po výšku roviny proložené osou nejvyššího bodu výtlačného potrubí. Včetně sacího a výtlačného potrubí, příp. odpadních žlabů, lešení pod čerpadlo a pod potrubí nebo pod odpadní žlaby a záložního zdroje energie. | [24 empty] | SPI |  | na vzdálenost (výšku) od hladiny vody v jímce po výšku roviny proložené osou nejvyššího bodu výtlačného potrubí. Včetně sacího a výtlačného potrubí, příp. odpadních žlabů, lešení pod čerpadlo a pod potrubí nebo pod odpadní žlaby a záložního zdroje energie.
|  | viz souhrnná technická zpráva (hydrogeologické poměry) : 8,20000/12,00000*(0,01222+0,41000) |  | 0.28852 | [22 empty] | VV | 0
15 | 119001401R00 | Dočasné zajištění podzemního potrubí nebo vedení ocelového potrubí DN do 200 mm | m | 1.9 |  | 0 |  | 0 |  | 0 | 21 | 0 | 0.00869 | 0.02 | 0 | 0 | 800-1 | RTS 19/ II | RTS 19/ II | 0.703 | 1.34 |  | Práce |  |  |  | POL1_1
|  | ve výkopišti ve stavu a poloze, ve kterých byla na začátku zemních prací, a to podepřením, vzepřením nebo vyvěšením, případně s ochranným bedněním, se zřízením a odstraněním zajišťovací konstrukce a včetně opotřebení použitých materiálů, | [24 empty] | SPI |  | ve výkopišti ve stavu a poloze, ve kterých byla na začátku zemních prací, a to podepřením, vzepřením nebo vyvěšením, případně s ochranným bedněním, se zřízením a odstraněním zajišťovací konstrukce a včetně opotřebení použitých materiálů,
|  | viz situace stavby a podélné profily - křížení a souběhy s podzemními inž. sítěmi : 1,00000*(0,90000+2*0,50) |  | 1.9 | [22 empty] | VV | 0
16 | 119001412R00 | Dočasné zajištění podzemního potrubí nebo vedení betonového potrubí DN přes 200 do 500 mm | m | 1.9 |  | 0 |  | 0 |  | 0 | 21 | 0 | 0.01271 | 0.02 | 0 | 0 | 800-1 | RTS 19/ II | RTS 19/ II | 1.153 | 2.19 |  | Práce |  |  |  | POL1_1
|  | ve výkopišti ve stavu a poloze, ve kterých byla na začátku zemních prací, a to podepřením, vzepřením nebo vyvěšením, případně s ochranným bedněním, se zřízením a odstraněním zajišťovací konstrukce a včetně opotřebení použitých materiálů, | [24 empty] | SPI |  | ve výkopišti ve stavu a poloze, ve kterých byla na začátku zemních prací, a to podepřením, vzepřením nebo vyvěšením, případně s ochranným bedněním, se zřízením a odstraněním zajišťovací konstrukce a včetně opotřebení použitých materiálů,
|  | viz situace stavby a podélné profily - křížení a souběhy s podzemními inž. sítěmi : 1,00000*(0,90000+2*0,50) |  | 1.9 | [22 empty] | VV | 0
17 | 130001101R00 | Příplatek k cenám za ztížené vykopávky v horninách jakékoliv třídy | m3 | 2.5224 |  | 0 |  | 0 |  | 0 | 21 | 0 | 0 | 0 | 0 | 0 | 800-1 | RTS 19/ II | RTS 19/ II | 1.763 | 4.45 |  | Práce |  |  |  | POL1_1
|  | Příplatek k cenám hloubených vykopávek za ztížení vykopávky v blízkosti podzemního vedení nebo výbušnin pro jakoukoliv třídu horniny. | [24 empty] | SPI |  | Příplatek k cenám hloubených vykopávek za ztížení vykopávky v blízkosti podzemního vedení nebo výbušnin pro jakoukoliv třídu horniny.
|  | viz situace stavby a podélné profily - křížení a souběhy s podzemními inž. sítěmi : 1,00000*0,90000*1,0*1,0*8,20000/8,20000 |  | 0.9 | [22 empty] | VV | 0
|  | 1,00000*0,90000*1,0*1,0*8,20000/8,20000 |  | 0.9 | [22 empty] | VV | 0
|  | 0,00000*0,90000*1,0*1,0*8,20000/8,20000 | [24 empty] | VV | 0
|  | viz situace stavby a podélné profily - křížení a souběhy s podzemními inž. sítěmi : 1,00000*0,90000*1/3*2,40800 |  | 0.7224 | [22 empty] | VV | 0
18 | 132101211R00 | Hloubení rýh šířky přes 60 do 200 cm do 100 m3, v hornině 1-2, hloubení strojně | m3 | 0.00217 |  | 0 |  | 0 |  | 0 | 21 | 0 | 0 | 0 | 0 | 0 | 800-1 | RTS 19/ II | RTS 19/ II | 0.18 | 0 |  | Práce |  |  |  | POL1_1
|  | zapažených i nezapažených, s urovnáním dna do předepsaného profilu a spádu, s případně nutným přehozením výkopku na vzdálenost do 3 m ve výkopišti, s přehozením výkopku na přilehlém terénu na vzdálenost do 5 m od podélné osy rýhy nebo s naložením výkopku na dopravní prostředek. | [24 empty] | SPI |  | zapažených i nezapažených, s urovnáním dna do předepsaného profilu a spádu, s případně nutným přehozením výkopku na vzdálenost do 3 m ve výkopišti, s přehozením výkopku na přilehlém terénu na vzdálenost do 5 m od podélné osy rýhy nebo s naložením výkopku na dopravní prostředek.
|  | viz podélné profily a vzorové příčné řezy : (8,20000*0,01)*2,40800*0,90000*0,01222*1,00000 |  | 0.00217 | [22 empty] | VV | 0
19 | 132101291R00 | Hloubení rýh šířky přes 60 do 200 cm do 100 m3, v hornině 1-2, příplatek za hloubení ve vodě | m3 | 0.00217 |  | 0 |  | 0 |  | 0 | 21 | 0 | 0 | 0 | 0 | 0 | 800-1 | RTS 19/ II | RTS 19/ II | 0.29 | 0 |  | Práce |  |  |  | POL1_
|  | zapažených i nezapažených, s urovnáním dna do předepsaného profilu a spádu, s případně nutným přehozením výkopku na vzdálenost do 3 m ve výkopišti, s přehozením výkopku na přilehlém terénu na vzdálenost do 5 m od podélné osy rýhy nebo s naložením výkopku na dopravní prostředek. | [24 empty] | SPI |  | zapažených i nezapažených, s urovnáním dna do předepsaného profilu a spádu, s případně nutným přehozením výkopku na vzdálenost do 3 m ve výkopišti, s přehozením výkopku na přilehlém terénu na vzdálenost do 5 m od podélné osy rýhy nebo s naložením výkopku na dopravní prostředek.
|  | viz podélné profily a vzorové příčné řezy : (8,20000*0,01)*2,40800*0,90000*0,01222*1,00000 |  | 0.00217 | [22 empty] | VV | 0
20 | 132201211R00 | Hloubení rýh šířky přes 60 do 200 cm do 100 m3, v hornině 3, hloubení strojně | m3 | 0.17374 |  | 0 |  | 0 |  | 0 | 21 | 0 | 0 | 0 | 0 | 0 | 800-1 | RTS 19/ II | RTS 19/ II | 0.2 | 0.03 |  | Práce |  |  |  | POL1_1
|  | zapažených i nezapažených, s urovnáním dna do předepsaného profilu a spádu, s případně nutným přehozením výkopku na vzdálenost do 3 m ve výkopišti, s přehozením výkopku na přilehlém terénu na vzdálenost do 5 m od podélné osy rýhy nebo s naložením výkopku na dopravní prostředek. | [24 empty] | SPI |  | zapažených i nezapažených, s urovnáním dna do předepsaného profilu a spádu, s případně nutným přehozením výkopku na vzdálenost do 3 m ve výkopišti, s přehozením výkopku na přilehlém terénu na vzdálenost do 5 m od podélné osy rýhy nebo s naložením výkopku na dopravní prostředek.
|  | viz podélné profily a vzorové příčné řezy : (8,20000*0,99)*2,40800*0,90000*1,00000*0,01222 |  | 0.21503 | [22 empty] | VV | 0
|  | odpočet sejmuté vrtsvy v jiné položce : -6,60000*0,90000*(0,10+0,43000)*1,00000*0,01222 |  | -0.03848 | [22 empty] | VV | 0
|  | odpočet sejmuté vrtsvy v jiné položce : -1,60000*0,90000*(0,10+0,06)*1,00000*0,01222 |  | -0.00282 | [22 empty] | VV | 0
|  | odpočet sejmuté vrtsvy v jiné položce : -0,00000*0,90000*0,15*1,00000*0,01222 | [24 empty] | VV | 0
|  | odpočet sejmuté vrtsvy v jiné položce : -(0,00000-0,00000)*0,90000*0,15*1,00000*0,01222 | [24 empty] | VV | 0
21 | 132201219R00 | Hloubení rýh šířky přes 60 do 200 cm příplatek za lepivost, v hornině 3, | m3 | 0.17374 |  | 0 |  | 0 |  | 0 | 21 | 0 | 0 | 0 | 0 | 0 | 800-1 | RTS 19/ II | RTS 19/ II | 0.084 | 0.01 |  | Práce |  |  |  | POL1_1
|  | zapažených i nezapažených, s urovnáním dna do předepsaného profilu a spádu, s případně nutným přehozením výkopku na vzdálenost do 3 m ve výkopišti, s přehozením výkopku na přilehlém terénu na vzdálenost do 5 m od podélné osy rýhy nebo s naložením výkopku na dopravní prostředek. | [24 empty] | SPI |  | zapažených i nezapažených, s urovnáním dna do předepsaného profilu a spádu, s případně nutným přehozením výkopku na vzdálenost do 3 m ve výkopišti, s přehozením výkopku na přilehlém terénu na vzdálenost do 5 m od podélné osy rýhy nebo s naložením výkopku na dopravní prostředek.
|  | viz podélné profily a vzorové příčné řezy : (8,20000*0,99)*2,40800*0,90000*0,01222 |  | 0.21503 | [22 empty] | VV | 0
|  | odpočet sejmuté vrtsvy v jiné položce : -6,60000*0,90000*(0,10+0,43000)*0,01222 |  | -0.03848 | [22 empty] | VV | 0
|  | odpočet sejmuté vrtsvy v jiné položce : -1,60000*0,90000*(0,10+0,06)*0,01222 |  | -0.00282 | [22 empty] | VV | 0
|  | odpočet sejmuté vrtsvy v jiné položce : -0,00000*0,90000*0,15*0,01222 | [24 empty] | VV | 0
|  | odpočet sejmuté vrtsvy v jiné položce : -(0,00000-0,00000)*0,90000*0,15*0,01222 | [24 empty] | VV | 0
22 | 132201291R00 | Hloubení rýh šířky přes 60 do 200 cm do 100 m3, v hornině 3, příplatek za hloubení ve vodě | m3 | 0.17374 |  | 0 |  | 0 |  | 0 | 21 | 0 | 0 | 0 | 0 | 0 | 800-1 | RTS 19/ II | RTS 19/ II | 0.54 | 0.09 |  | Práce |  |  |  | POL1_
|  | zapažených i nezapažených, s urovnáním dna do předepsaného profilu a spádu, s případně nutným přehozením výkopku na vzdálenost do 3 m ve výkopišti, s přehozením výkopku na přilehlém terénu na vzdálenost do 5 m od podélné osy rýhy nebo s naložením výkopku na dopravní prostředek. | [24 empty] | SPI |  | zapažených i nezapažených, s urovnáním dna do předepsaného profilu a spádu, s případně nutným přehozením výkopku na vzdálenost do 3 m ve výkopišti, s přehozením výkopku na přilehlém terénu na vzdálenost do 5 m od podélné osy rýhy nebo s naložením výkopku na dopravní prostředek.
|  | viz podélné profily a vzorové příčné řezy : (8,20000*0,99)*2,40800*0,90000*1,00000*0,01222 |  | 0.21503 | [22 empty] | VV | 0
|  | odpočet sejmuté vrtsvy v jiné položce : -6,60000*0,90000*(0,10+0,43000)*1,00000*0,01222 |  | -0.03848 | [22 empty] | VV | 0
|  | odpočet sejmuté vrtsvy v jiné položce : -1,60000*0,90000*(0,10+0,06)*1,00000*0,01222 |  | -0.00282 | [22 empty] | VV | 0
|  | odpočet sejmuté vrtsvy v jiné položce : -0,00000*0,90000*0,15*1,00000*0,01222 | [24 empty] | VV | 0
|  | odpočet sejmuté vrtsvy v jiné položce : -(0,00000-0,00000)*0,90000*0,15*1,00000*0,01222 | [24 empty] | VV | 0
23 | 132301211R00 | Hloubení rýh šířky přes 60 do 200 cm do 100 m3, v hornině 4, hloubení strojně | m3 | 5.9009 |  | 0 |  | 0 |  | 0 | 21 | 0 | 0 | 0 | 0 | 0 | 800-1 | RTS 19/ II | RTS 19/ II | 0.35 | 2.07 |  | Práce |  |  |  | POL1_1
|  | zapažených i nezapažených, s urovnáním dna do předepsaného profilu a spádu, s případně nutným přehozením výkopku na vzdálenost do 3 m ve výkopišti, s přehozením výkopku na přilehlém terénu na vzdálenost do 5 m od podélné osy rýhy nebo s naložením výkopku na dopravní prostředek. | [24 empty] | SPI |  | zapažených i nezapažených, s urovnáním dna do předepsaného profilu a spádu, s případně nutným přehozením výkopku na vzdálenost do 3 m ve výkopišti, s přehozením výkopku na přilehlém terénu na vzdálenost do 5 m od podélné osy rýhy nebo s naložením výkopku na dopravní prostředek.
|  | viz podélné profily a vzorové příčné řezy : 8,20000*2,40800*0,90000*1,00000*0,41000 |  | 7.2861 | [22 empty] | VV | 0
|  | odpočet sejmuté vrtsvy v jiné položce : -6,60000*0,90000*(0,10+0,43000)*1,00000*0,41000 |  | -1.2908 | [22 empty] | VV | 0
|  | odpočet sejmuté vrtsvy v jiné položce : -1,60000*0,90000*(0,10+0,06)*1,00000*0,41000 |  | -0.09446 | [22 empty] | VV | 0
|  | odpočet sejmuté vrtsvy v jiné položce : -0,00000*0,90000*0,15*1,00000*0,41000 | [24 empty] | VV | 0
|  | odpočet sejmuté vrtsvy v jiné položce : -(0,00000-0,00000)*0,90000*0,15*1,00000*0,41000 | [24 empty] | VV | 0
24 | 132301219R00 | Hloubení rýh šířky přes 60 do 200 cm příplatek za lepivost, v hornině 4, | m3 | 5.9009 |  | 0 |  | 0 |  | 0 | 21 | 0 | 0 | 0 | 0 | 0 | 800-1 | RTS 19/ II | RTS 19/ II | 0.1483 | 0.88 |  | Práce |  |  |  | POL1_1
|  | zapažených i nezapažených, s urovnáním dna do předepsaného profilu a spádu, s případně nutným přehozením výkopku na vzdálenost do 3 m ve výkopišti, s přehozením výkopku na přilehlém terénu na vzdálenost do 5 m od podélné osy rýhy nebo s naložením výkopku na dopravní prostředek. | [24 empty] | SPI |  | zapažených i nezapažených, s urovnáním dna do předepsaného profilu a spádu, s případně nutným přehozením výkopku na vzdálenost do 3 m ve výkopišti, s přehozením výkopku na přilehlém terénu na vzdálenost do 5 m od podélné osy rýhy nebo s naložením výkopku na dopravní prostředek.
|  | viz podélné profily a vzorové příčné řezy : 8,20000*2,40800*0,90000*0,41000 |  | 7.2861 | [22 empty] | VV | 0
|  | odpočet sejmuté vrtsvy v jiné položce : -6,60000*0,90000*(0,10+0,43000)*0,41000 |  | -1.2908 | [22 empty] | VV | 0
|  | odpočet sejmuté vrtsvy v jiné položce : -1,60000*0,90000*(0,10+0,06)*0,41000 |  | -0.09446 | [22 empty] | VV | 0
|  | odpočet sejmuté vrtsvy v jiné položce : -0,00000*0,90000*0,15*0,41000 | [24 empty] | VV | 0
|  | odpočet sejmuté vrtsvy v jiné položce : -(0,00000-0,00000)*0,90000*0,15*0,41000 | [24 empty] | VV | 0
25 | 132301291R00 | Hloubení rýh šířky přes 60 do 200 cm do 100 m3, v hornině 4, příplatek za hloubení ve vodě | m3 | 5.9009 |  | 0 |  | 0 |  | 0 | 21 | 0 | 0 | 0 | 0 | 0 | 800-1 | RTS 19/ II | RTS 19/ II | 0.9 | 5.31 |  | Práce |  |  |  | POL1_
|  | zapažených i nezapažených, s urovnáním dna do předepsaného profilu a spádu, s případně nutným přehozením výkopku na vzdálenost do 3 m ve výkopišti, s přehozením výkopku na přilehlém terénu na vzdálenost do 5 m od podélné osy rýhy nebo s naložením výkopku na dopravní prostředek. | [24 empty] | SPI |  | zapažených i nezapažených, s urovnáním dna do předepsaného profilu a spádu, s případně nutným přehozením výkopku na vzdálenost do 3 m ve výkopišti, s přehozením výkopku na přilehlém terénu na vzdálenost do 5 m od podélné osy rýhy nebo s naložením výkopku na dopravní prostředek.
|  | viz podélné profily a vzorové příčné řezy : 8,20000*2,40800*0,90000*1,00000*0,41000 |  | 7.2861 | [22 empty] | VV | 0
|  | odpočet sejmuté vrtsvy v jiné položce : -6,60000*0,90000*(0,10+0,43000)*1,00000*0,41000 |  | -1.2908 | [22 empty] | VV | 0
|  | odpočet sejmuté vrtsvy v jiné položce : -1,60000*0,90000*(0,10+0,06)*1,00000*0,41000 |  | -0.09446 | [22 empty] | VV | 0
|  | odpočet sejmuté vrtsvy v jiné položce : -0,00000*0,90000*0,15*1,00000*0,41000 | [24 empty] | VV | 0
|  | odpočet sejmuté vrtsvy v jiné položce : -(0,00000-0,00000)*0,90000*0,15*1,00000*0,41000 | [24 empty] | VV | 0
26 | 132401211R00 | Hloubení rýh šířky přes 60 do 200 cm jakékoliv množství, v hornině 5, hloubení strojně | m3 | 6.6525 |  | 0 |  | 0 |  | 0 | 21 | 0 | 0 | 0 | 0 | 0 | 800-1 | RTS 19/ II | RTS 19/ II | 0.53 | 3.53 |  | Práce |  |  |  | POL1_1
|  | zapažených i nezapažených, s urovnáním dna do předepsaného profilu a spádu, s případně nutným přehozením výkopku na vzdálenost do 3 m ve výkopišti, s přehozením výkopku na přilehlém terénu na vzdálenost do 5 m od podélné osy rýhy nebo s naložením výkopku na dopravní prostředek. | [24 empty] | SPI |  | zapažených i nezapažených, s urovnáním dna do předepsaného profilu a spádu, s případně nutným přehozením výkopku na vzdálenost do 3 m ve výkopišti, s přehozením výkopku na přilehlém terénu na vzdálenost do 5 m od podélné osy rýhy nebo s naložením výkopku na dopravní prostředek.
|  | viz podélné profily a vzorové příčné řezy : 8,20000*2,40800*0,90000*0,46222 |  | 8.2142 | [22 empty] | VV | 0
|  | odpočet sejmuté vrtsvy v jiné položce : -6,60000*0,90000*(0,10+0,43000)*0,46222 |  | -1.4552 | [22 empty] | VV | 0
|  | odpočet sejmuté vrtsvy v jiné položce : -1,60000*0,90000*(0,10+0,06)*0,46222 |  | -0.1065 | [22 empty] | VV | 0
|  | odpočet sejmuté vrtsvy v jiné položce : -0,00000*0,90000*0,15*0,46222 | [24 empty] | VV | 0
|  | odpočet sejmuté vrtsvy v jiné položce : -(0,00000-0,00000)*0,90000*0,15*0,46222 | [24 empty] | VV | 0
27 | 132501211R00 | Hloubení rýh šířky přes 60 do 200 cm jakékoliv množství, v hornině 6, skalní frézou | m3 | 1.6631 |  | 0 |  | 0 |  | 0 | 21 | 0 | 0 | 0 | 0 | 0 | 800-1 | RTS 19/ II | RTS 19/ II | 0.25 | 0.42 |  | Práce |  |  |  | POL1_1
|  | zapažených i nezapažených, s urovnáním dna do předepsaného profilu a spádu, s případně nutným přehozením výkopku na vzdálenost do 3 m ve výkopišti, s přehozením výkopku na přilehlém terénu na vzdálenost do 5 m od podélné osy rýhy nebo s naložením výkopku na dopravní prostředek. | [24 empty] | SPI |  | zapažených i nezapažených, s urovnáním dna do předepsaného profilu a spádu, s případně nutným přehozením výkopku na vzdálenost do 3 m ve výkopišti, s přehozením výkopku na přilehlém terénu na vzdálenost do 5 m od podélné osy rýhy nebo s naložením výkopku na dopravní prostředek.
|  | viz podélné profily a vzorové příčné řezy : 8,20000*2,40800*0,90000*0,11556 |  | 2.0535 | [22 empty] | VV | 0
|  | odpočet sejmuté vrtsvy v jiné položce : -6,60000*0,90000*(0,10+0,43000)*0,11556 |  | -0.36379 | [22 empty] | VV | 0
|  | odpočet sejmuté vrtsvy v jiné položce : -1,60000*0,90000*(0,10+0,06)*0,11556 |  | -0.02662 | [22 empty] | VV | 0
|  | odpočet sejmuté vrtsvy v jiné položce : -0,00000*0,90000*0,15*0,11556 | [24 empty] | VV | 0
|  | odpočet sejmuté vrtsvy v jiné položce : -(0,00000-0,00000)*0,90000*0,15*0,11556 | [24 empty] | VV | 0
28 | 138401201R00 | Dolamování hloubených vykopávek rýh ve vrstvě tloušťky do 500 mm v hornině 5 | m3 | 0.06527 |  | 0 |  | 0 |  | 0 | 21 | 0 | 0 | 0 | 0 | 0 | 800-1 | RTS 19/ II | RTS 19/ II | 7.522 | 0.49 |  | Práce |  |  |  | POL1_
|  | zapažených i nezapažených v hornině tř. 5 - 7 s případným nutným přemístěním výkopku ve výkopišti, bez naložení, s přehozením výkopku na přilehlém terénu na vzdálenost do 3 m od okraje jámy nebo zářezu, nebo do 5 m od osy rýhy, nebo do 5 m od hrany šachty. | [24 empty] | SPI |  | zapažených i nezapažených v hornině tř. 5 - 7 s případným nutným přemístěním výkopku ve výkopišti, bez naložení, s přehozením výkopku na přilehlém terénu na vzdálenost do 3 m od okraje jámy nebo zářezu, nebo do 5 m od osy rýhy, nebo do 5 m od hrany šachty.
|  | viz podélné profily a vzorové příčné řezy : 8,20000*0,90000*0,01000*(0,01222+0,41000+0,46222) |  | 0.06527 | [22 empty] | VV | 0
29 | 138501201R00 | Dolamování hloubených vykopávek rýh ve vrstvě tloušťky do 500 mm v hornině 6 | m3 | 0.00853 |  | 0 |  | 0 |  | 0 | 21 | 0 | 0 | 0 | 0 | 0 | 800-1 | RTS 19/ II | RTS 19/ II | 10.583 | 0.09 |  | Práce |  |  |  | POL1_1
|  | zapažených i nezapažených v hornině tř. 5 - 7 s případným nutným přemístěním výkopku ve výkopišti, bez naložení, s přehozením výkopku na přilehlém terénu na vzdálenost do 3 m od okraje jámy nebo zářezu, nebo do 5 m od osy rýhy, nebo do 5 m od hrany šachty. | [24 empty] | SPI |  | zapažených i nezapažených v hornině tř. 5 - 7 s případným nutným přemístěním výkopku ve výkopišti, bez naložení, s přehozením výkopku na přilehlém terénu na vzdálenost do 3 m od okraje jámy nebo zářezu, nebo do 5 m od osy rýhy, nebo do 5 m od hrany šachty.
|  | viz podélné profily a vzorové příčné řezy : 8,20000*0,90000*0,01000*0,11556 |  | 0.00853 | [22 empty] | VV | 0
30 | 139601102R00 | Ruční výkop jam, rýh a šachet v hornině 3 | m3 | 0.0055 |  | 0 |  | 0 |  | 0 | 21 | 0 | 0 | 0 | 0 | 0 | 800-1 | RTS 19/ II | RTS 19/ II | 3.533 | 0.02 |  | Práce |  |  |  | POL1_1
|  | s přehozením na vzdálenost do 5 m nebo s naložením na ruční dopravní prostředek | [24 empty] | SPI
|  | viz situace stavby a podélné profily - křížení a souběhy s podzemními inž. sítěmi : (0,00000+1,00000+1,00000)*0,50*0,50*0,90000*0,01222 |  | 0.0055 | [22 empty] | VV | 0
|  | viz situace stavby - rozšíření pro odbočky : (0,00000+0,00000)*0,50*0,50*0,90000*0,01222 | [24 empty] | VV | 0
|  | viz situace stavby - ochrana kořenové soustavy stromů : 0,00000*0,50*0,50*0,90000*0,01222 | [24 empty] | VV | 0
31 | 139601103R00 | Ruční výkop jam, rýh a šachet v hornině 4 | m3 | 0.4445 |  | 0 |  | 0 |  | 0 | 21 | 0 | 0 | 0 | 0 | 0 | 800-1 | RTS 19/ II | RTS 19/ II | 4.655 | 2.07 |  | Práce |  |  |  | POL1_1
|  | s přehozením na vzdálenost do 5 m nebo s naložením na ruční dopravní prostředek | [24 empty] | SPI
|  | viz situace stavby a podélné profily - křížení a souběhy s podzemními inž. sítěmi : (0,00000+1,00000+1,00000)*0,50*0,50*0,90000*(1-0,01222) |  | 0.4445 | [22 empty] | VV | 0
|  | viz situace stavby - rozšíření pro odbočky : (0,00000+0,00000)*0,50*0,50*0,90000*(1-0,01222) | [24 empty] | VV | 0
|  | viz situace stavby - ochrana kořenové soustavy stromů : 0,00000*0,50*0,50*0,90000*(1-0,01222) | [24 empty] | VV | 0
32 | 151201102R00 | Zřízení pažení a rozepření stěn rýh zátažné, hloubky do 4 m | m2 | 39.4912 |  | 0 |  | 0 |  | 0 | 21 | 0 | 0.00202 | 0.08 | 0 | 0 | 800-1 | RTS 19/ II | RTS 19/ II | 0.458 | 18.09 |  | Práce |  |  |  | POL1_1
|  | pro podzemní vedení pro všechny šířky rýhy, | [24 empty] | SPI
|  | viz vzorové příčné řezy : 8,20000*2,40800*2*1,00000 |  | 39.4912 | [22 empty] | VV | 0
33 | 151201112R00 | Odstranění pažení a rozepření rýh zátažné, hloubky do 4 m | m2 | 39.4912 |  | 0 |  | 0 |  | 0 | 21 | 0 | 0 | 0 | 0 | 0 | 800-1 | RTS 19/ II | RTS 19/ II | 0.218 | 8.61 |  | Práce |  |  |  | POL1_1
|  | pro podzemní vedení s uložením materiálu na vzdálenost do 3 m od kraje výkopu, | [24 empty] | SPI
|  | viz vzorové příčné řezy : 8,20000*2,40800*2*1,00000 |  | 39.4912 | [22 empty] | VV | 0
34 | 151201301R00 | Zřízení rozepření zapažených stěn výkopů při roubení zátažném, hloubky do 4 m | m3 | 17.771 |  | 0 |  | 0 |  | 0 | 21 | 0 | 0.00137 | 0.02 | 0 | 0 | 800-1 | RTS 19/ II | RTS 19/ II | 0.164 | 2.91 |  | Práce |  |  |  | POL1_1
|  | s potřebným přepažováním, | [24 empty] | SPI
|  | viz vzorové příčné řezy : 8,20000*2,40800*1,00000*0,90000 |  | 17.771 | [22 empty] | VV | 0
35 | 151201311R00 | Odstranění rozepření stěn výkopů při roubení zátažném, hloubky do 4 m | m3 | 17.771 |  | 0 |  | 0 |  | 0 | 21 | 0 | 0 | 0 | 0 | 0 | 800-1 | RTS 19/ II | RTS 19/ II | 0.048 | 0.85 |  | Práce |  |  |  | POL1_1
|  | s uložením materiálu na vzdálenost do 3 m od okraje výkopu, | [24 empty] | SPI
|  | viz vzorové příčné řezy : 8,20000*2,40800*1,00000*0,90000 |  | 17.771 | [22 empty] | VV | 0
36 | 161101101R00 | Svislé přemístění výkopku z horniny 1 až 4, při hloubce výkopu přes 1 do 2,5 m | m3 | 6.0768 |  | 0 |  | 0 |  | 0 | 21 | 0 | 0 | 0 | 0 | 0 | 800-1 | RTS 19/ II | RTS 19/ II | 0.345 | 2.1 |  | Práce |  |  |  | POL1_1
|  | bez naložení do dopravní nádoby, ale s vyprázdněním dopravní nádoby na hromadu nebo na dopravní prostředek, | [24 empty] | SPI |  | bez naložení do dopravní nádoby, ale s vyprázdněním dopravní nádoby na hromadu nebo na dopravní prostředek,
|  | JÁMY PROTLAKU : 0,00000*(6*3+3*3)*(2,40800+0,50)*0,01222*1 | [24 empty] | VV | 0
|  | JÁMY PROTLAKU : 0,00000*(6*3+3*3)*((0,00000+2,40800)/2+0,50)*(0,41000) | [24 empty] | VV | 0
|  | viz podélné profily a průměrná hloubka rýhy : 8,20000*2,40800*0,90000*1,00000*0,01222*1,00000*1 |  | 0.2172 | [22 empty] | VV | 0
|  | odpočet sejmuté vrtsvy v jiné položce : -6,60000*0,90000*(0,10+0,43000)*1,00000*0,01222*1,00000*1 |  | -0.03848 | [22 empty] | VV | 0
|  | odpočet sejmuté vrtsvy v jiné položce : -1,60000*0,90000*(0,10+0,06)*1,00000*0,01222*1,00000*1 |  | -0.00282 | [22 empty] | VV | 0
|  | odpočet sejmuté vrtsvy v jiné položce : -0,00000*0,90000*0,15*1,00000*0,01222*1,00000*1 | [24 empty] | VV | 0
|  | odpočet sejmuté vrtsvy v jiné položce : -(0,00000-0,00000)*0,90000*0,15*1,00000*0,01222*1,00000*1 | [24 empty] | VV | 0
|  | viz podélné profily a průměrná hloubka rýhy : 8,20000*2,40800*0,90000*1,00000*0,41000*1,00000*1 |  | 7.2861 | [22 empty] | VV | 0
|  | odpočet sejmuté vrtsvy v jiné položce : -6,60000*0,90000*(0,10+0,43000)*1,00000*0,41000*1,00000*1 |  | -1.2908 | [22 empty] | VV | 0
|  | odpočet sejmuté vrtsvy v jiné položce : -1,60000*0,90000*(0,10+0,06)*1,00000*0,41000*1,00000*1 |  | -0.09446 | [22 empty] | VV | 0
|  | odpočet sejmuté vrtsvy v jiné položce : -0,00000*0,90000*0,15*1,00000*0,41000*1,00000*1 | [24 empty] | VV | 0
|  | odpočet sejmuté vrtsvy v jiné položce : -(0,00000-0,00000)*0,90000*0,15*1,00000*0,41000*1,00000*1 | [24 empty] | VV | 0
|  | viz podélné profily a průměrná hloubka rýhy : 8,20000*2,40800*0,90000*0,00000*0,01222*1,00000*0,50 | [24 empty] | VV | 0
|  | odpočet sejmuté vrtsvy v jiné položce : -6,60000*0,90000*(0,10+0,43000)*0,00000*0,01222*1,00000*,5 | [24 empty] | VV | 0
|  | odpočet sejmuté vrtsvy v jiné položce : -1,60000*0,90000*(0,10+0,06)*0,00000*0,01222*1,00000*0,50 | [24 empty] | VV | 0
|  | odpočet sejmuté vrtsvy v jiné položce : -0,00000*0,90000*0,15*0,00000*0,01222*1,00000*0,50 | [24 empty] | VV | 0
|  | odpočet sejmuté vrtsvy v jiné položce : -(0,00000-0,00000)*0,90000*0,15*0,00000*0,01222*1,00000*0,5 | [24 empty] | VV | 0
|  | viz podélné profily a průměrná hloubka rýhy : 8,20000*2,40800*0,90000*0,00000*0,41000*1,00000*0,50 | [24 empty] | VV | 0
|  | odpočet sejmuté vrtsvy v jiné položce : -6,60000*0,90000*(0,10+0,43000)*0,00000*0,41000*1,00000*,5 | [24 empty] | VV | 0
|  | odpočet sejmuté vrtsvy v jiné položce : -1,60000*0,90000*(0,10+0,06)*0,00000*0,41000*1,00000*0,50 | [24 empty] | VV | 0
|  | odpočet sejmuté vrtsvy v jiné položce : -0,00000*0,90000*0,15*0,00000*0,41000*1,00000*0,50 | [24 empty] | VV | 0
|  | odpočet sejmuté vrtsvy v jiné položce : -(0,00000-0,00000)*0,90000*0,15*0,00000*0,41000*1,00000*0,5 | [24 empty] | VV | 0
37 | 161101151R00 | Svislé přemístění výkopku z horniny 5 až 7, při hloubce výkopu přes 1 do 2,5 m | m3 | 8.3525 |  | 0 |  | 0 |  | 0 | 21 | 0 | 0 | 0 | 0 | 0 | 800-1 | RTS 19/ II | RTS 19/ II | 0.484 | 4.04 |  | Práce |  |  |  | POL1_1
|  | bez naložení do dopravní nádoby, ale s vyprázdněním dopravní nádoby na hromadu nebo na dopravní prostředek, | [24 empty] | SPI |  | bez naložení do dopravní nádoby, ale s vyprázdněním dopravní nádoby na hromadu nebo na dopravní prostředek,
|  | TŘÍDA TEŽITELNOSTI 5 : | [24 empty] | VV | 0
|  | JÁMY PROTLAKU : 0,00000*(6*3+3*3)*((0,00000+2,40800)/2+0,50)*(0,46222) | [24 empty] | VV | 0
|  | viz podélné profily a průměrná hloubka rýhy : 8,20000*2,40800*0,90000*0,46222*1,00000*1*1,00000 |  | 8.2142 | [22 empty] | VV | 0
|  | odpočet sejmuté vrtsvy v jiné položce : -6,60000*0,90000*(0,10+0,43000)*0,46222*1,00000*1*1,00000 |  | -1.4552 | [22 empty] | VV | 0
|  | odpočet sejmuté vrtsvy v jiné položce : -1,60000*0,90000*(0,10+0,06)*0,46222*1,00000*1*1,00000 |  | -0.1065 | [22 empty] | VV | 0
|  | odpočet sejmuté vrtsvy v jiné položce : -0,00000*0,90000*0,15*0,46222*1,00000*1*1,00000 | [24 empty] | VV | 0
|  | odpočet sejmuté vrtsvy v jiné položce : -(0,00000-0,00000)*0,90000*0,15*0,46222*1,00000*1*1,00000 | [24 empty] | VV | 0
|  | viz podélné profily a průměrná hloubka rýhy : 8,20000*2,40800*0,90000*0,46222*1,00000*0,50*0,00000 | [24 empty] | VV | 0
|  | odpočet sejmuté vrtsvy v jiné položce : -6,60000*0,90000*(0,1+0,43000)*0,46222*1,00000*,50*0,00000 | [24 empty] | VV | 0
|  | odpočet sejmuté vrtsvy v jiné položce : -1,60000*0,90000*(0,10+0,06)*0,46222*1,00000*0,50*0,00000 | [24 empty] | VV | 0
|  | odpočet sejmuté vrtsvy v jiné položce : -0,00000*0,90000*0,15*0,46222*1,00000*0,50*0,00000 | [24 empty] | VV | 0
|  | odpočet sejmuté vrtsvy v jiné položce : -(0,00000-0,00000)*0,90000*0,15*0,46222*1,00000*,50*0,00000 | [24 empty] | VV | 0
|  | viz podélné profily a průměrná hloubka rýhy : 8,20000*0,90000*0,01000*1,00000*0,50*1,00000 |  | 0.0369 | [22 empty] | VV | 0
|  | viz podélné profily a průměrná hloubka rýhy : 0,00000*1,50*1,50*0,01000*1,00000*0,50*1,00000 | [24 empty] | VV | 0
|  | TŘÍDA TEŽITELNOSTI 6 : | [24 empty] | VV | 0
|  | JÁMY PROTLAKU : 0,00000*(6*3+3*3)*((0,00000+2,40800)/2+0,50)*(0,11556) | [24 empty] | VV | 0
|  | viz podélné profily a průměrná hloubka rýhy : 8,20000*2,40800*0,90000*0,11556*1,00000*1*1,00000 |  | 2.0535 | [22 empty] | VV | 0
|  | odpočet sejmuté vrtsvy v jiné položce : -6,60000*0,90000*(0,10+0,43000)*0,11556*1,00000*1*1,00000 |  | -0.36379 | [22 empty] | VV | 0
|  | odpočet sejmuté vrtsvy v jiné položce : -1,60000*0,90000*(0,10+0,06)*0,11556*1,00000*1*1,00000 |  | -0.02662 | [22 empty] | VV | 0
|  | odpočet sejmuté vrtsvy v jiné položce : -0,00000*0,90000*0,15*0,11556*1,00000*1*1,00000 | [24 empty] | VV | 0
|  | odpočet sejmuté vrtsvy v jiné položce : -(0,00000-0,00000)*0,90000*0,15*0,11556*1,00000*1*1,00000 | [24 empty] | VV | 0
|  | viz podélné profily a průměrná hloubka rýhy : 8,20000*2,40800*0,90000*0,11556*1,00000*0,50*0,00000 | [24 empty] | VV | 0
|  | odpočet sejmuté vrtsvy v jiné položce : -6,60000*0,90000*(0,1+0,43000)*0,11556*1,00000*,50*0,00000 | [24 empty] | VV | 0
|  | odpočet sejmuté vrtsvy v jiné položce : -1,60000*0,90000*(0,10+0,06)*0,11556*1,00000*0,50*0,00000 | [24 empty] | VV | 0
|  | odpočet sejmuté vrtsvy v jiné položce : -0,00000*0,90000*0,15*0,11556*1,00000*0,50*0,00000 | [24 empty] | VV | 0
|  | odpočet sejmuté vrtsvy v jiné položce : -(0,00000-0,00000)*0,90000*0,15*0,11556*1,00000*,50*0,00000 | [24 empty] | VV | 0
|  | viz podélné profily a průměrná hloubka rýhy : 8,20000*0,90000*0,01000*1,00000*0,50*0,00000 | [24 empty] | VV | 0
|  | viz podélné profily a průměrná hloubka rýhy : 0,00000*1,50*1,50*0,01000*1,00000*0,50*0,00000 | [24 empty] | VV | 0
|  | TŘÍDA TEŽITELNOSTI 7 : | [24 empty] | VV | 0
|  | JÁMY PROTLAKU : 0,00000*(6*3+3*3)*((0,00000+2,40800)/2+0,50)*(0,00000) | [24 empty] | VV | 0
|  | viz podélné profily a průměrná hloubka rýhy : 8,20000*2,40800*0,90000*0,00000*1,00000*1*1,00000 | [24 empty] | VV | 0
|  | odpočet sejmuté vrtsvy v jiné položce : -6,60000*0,90000*(0,10+0,43000)*0,00000*1,00000*1*1,00000 | [24 empty] | VV | 0
|  | odpočet sejmuté vrtsvy v jiné položce : -1,60000*0,90000*(0,10+0,06)*0,00000*1,00000*1*1,00000 | [24 empty] | VV | 0
|  | odpočet sejmuté vrtsvy v jiné položce : -0,00000*0,90000*0,15*0,00000*1,00000*1*1,00000 | [24 empty] | VV | 0
|  | odpočet sejmuté vrtsvy v jiné položce : -(0,00000-0,00000)*0,90000*0,15*0,00000*1,00000*1*1,00000 | [24 empty] | VV | 0
|  | viz podélné profily a průměrná hloubka rýhy : 8,20000*2,40800*0,90000*0,00000*1,00000*0,50*0,00000 | [24 empty] | VV | 0
|  | odpočet sejmuté vrtsvy v jiné položce : -6,60000*0,90000*(0,1+0,43000)*0,00000*1,00000*,50*0,00000 | [24 empty] | VV | 0
|  | odpočet sejmuté vrtsvy v jiné položce : -1,60000*0,90000*(0,10+0,06)*0,00000*1,00000*0,50*0,00000 | [24 empty] | VV | 0
|  | odpočet sejmuté vrtsvy v jiné položce : -0,00000*0,90000*0,15*0,00000*1,00000*0,50*0,00000 | [24 empty] | VV | 0
|  | odpočet sejmuté vrtsvy v jiné položce : -(0,00000-0,00000)*0,90000*0,15*0,00000*1,00000*,50*0,00000 | [24 empty] | VV | 0
38 | 162701105R00 | Vodorovné přemístění výkopku z horniny 1 až 4, na vzdálenost přes 9 000 do 10 000 m | m3 | 5.9454 |  | 0 |  | 0 |  | 0 | 21 | 0 | 0 | 0 | 0 | 0 | 800-1 | RTS 19/ II | RTS 19/ II | 0.011 | 0.07 |  | Práce |  |  |  | POL1_1
|  | po suchu, bez naložení výkopku, avšak se složením bez rozhrnutí, zpáteční cesta vozidla. | [24 empty] | SPI
|  | VYTLAČENÁ ZEMINA - RÝHY : 8,20000*(0,09625+0,29850+(Pi*0,02000^2))*(0,01222+0,41000) |  | 1.3711 | [22 empty] | VV | 0
|  | VYTLAČENÁ ZEMINA - ZÁŘEZY : 0,00000*(0,07505+0,29322+(Pi*0,02000^2))*(0,01222+0,41000) | [24 empty] | VV | 0
|  | VYTLAČENÁ ZEMINA - ŠACHTY : 0,00000*2,40800*1,1876*(0,01222+0,41000) | [24 empty] | VV | 0
|  | VYTLAČENÁ ZEMINA - ZÁSYP RÝHY - VÝMĚNA ZEMINY : (6,60000+1,60000)*1,32120*(0,01222+0,41000) |  | 4.5743 | [22 empty] | VV | 0
|  | VYTLAČENÁ ZEMINA - ZÁSYP ZÁŘEZU - VÝMĚNA ZEMINY : 0,00000*0,00000*(0,01222+0,41000) | [24 empty] | VV | 0
|  | VYTLAČENÁ ZEMINA - VPUSTĚ : 0,00000*(0,90*0,90*(0,60+0,18+0,59+0,59)) | [24 empty] | VV | 0
39 | 162701155R00 | Vodorovné přemístění výkopku z horniny 5 až 7, na vzdálenost přes 9 000 do 10 000 m | m3 | 8.2096 |  | 0 |  | 0 |  | 0 | 21 | 0 | 0 | 0 | 0 | 0 | 800-1 | RTS 19/ II | RTS 19/ II | 0.012 | 0.1 |  | Práce |  |  |  | POL1_1
|  | po suchu, bez naložení výkopku, avšak se složením bez rozhrnutí, zpáteční cesta vozidla. | [24 empty] | SPI
|  | VYTLAČENÁ ZEMINA - RÝHY : 8,20000*(0,09625+0,29850+(Pi*0,02000^2))*(0,46222) |  | 1.501 | [22 empty] | VV | 0
|  | VYTLAČENÁ ZEMINA - ZÁŘEZY : 0,00000*(0,07505+0,29322+(Pi*0,02000^2))*(0,46222) | [24 empty] | VV | 0
|  | VYTLAČENÁ ZEMINA - ŠACHTY : 0,00000*2,40800*1,1876*(0,46222) | [24 empty] | VV | 0
|  | VYTLAČENÁ ZEMINA - RÝHY : 8,20000*0,90000*0,01000 |  | 0.0738 | [22 empty] | VV | 0
|  | VYTLAČENÁ ZEMINA - ŠACHTY : 0,00000*1,50*1,50*0,01000 | [24 empty] | VV | 0
|  | VYTLAČENÁ ZEMINA - RÝHY : 8,20000*(0,09625+0,29850+(Pi*0,02000^2))*(0,11556) |  | 0.37524 | [22 empty] | VV | 0
|  | VYTLAČENÁ ZEMINA - ZÁŘEZY : 0,00000*(0,07505+0,29322+(Pi*0,02000^2))*(0,11556) | [24 empty] | VV | 0
|  | VYTLAČENÁ ZEMINA - ŠACHTY : 0,00000*2,40800*1,1876*(0,11556) | [24 empty] | VV | 0
|  | VYTLAČENÁ ZEMINA - RÝHY : 8,20000*(0,09625+0,29850+(Pi*0,02000^2))*(0,00000) | [24 empty] | VV | 0
|  | VYTLAČENÁ ZEMINA - ZÁŘEZY : 0,00000*(0,07505+0,29322+(Pi*0,02000^2))*(0,00000) | [24 empty] | VV | 0
|  | VYTLAČENÁ ZEMINA - ŠACHTY : 0,00000*2,40800*1,1876*(0,00000) | [24 empty] | VV | 0
|  | VYTLAČENÁ ZEMINA - ZÁSYP RÝHY - VÝMĚNA ZEMINY : (6,60000+1,60000)*1,32120*(0,46222+0,11556+0,00000) |  | 6.2595 | [22 empty] | VV | 0
|  | VYTLAČENÁ ZEMINA - ZÁSYP ZÁŘEZU - VÝMĚNA ZEMINY : 0,00000*0,00000*(0,46222+0,11556+0,00000) | [24 empty] | VV | 0
40 | 162701109R00 | Vodorovné přemístění výkopku příplatek k ceně za každých dalších i započatých 1 000 m přes 10 000 m z horniny 1 až 4 | m3 | 23.7815 |  | 0 |  | 0 |  | 0 | 21 | 0 | 0 | 0 | 0 | 0 | 800-1 | RTS 19/ II | RTS 19/ II | 0 | 0 |  | Práce |  |  |  | POL1_1
|  | po suchu, bez naložení výkopku, avšak se složením bez rozhrnutí, zpáteční cesta vozidla. | [24 empty] | SPI
|  | VYTLAČENÁ ZEMINA - RÝHY x VZDÁLENOST : 8,20000*(0,09625)*(0,01222+0,41000)*4,00000 |  | 1.333 | [22 empty] | VV | 0
|  | VYTLAČENÁ ZEMINA - RÝHY x VZDÁLENOST : 8,20000*(0,29850+(Pi*0,02000^2))*(0,01222+0,41000)*4,00000 |  | 4.1513 | [22 empty] | VV | 0
|  | VYTLAČENÁ ZEMINA - ZÁŘEZY x VZDÁLENOST : 0,00000*(0,07505)*(0,01222+0,41000)*4,00000 | [24 empty] | VV | 0
|  | VYTLAČENÁ ZEMINA - ZÁŘEZY x VZDÁLENOST : 0,00000*(0,29322+(Pi*0,02000^2))*(0,01222+0,41000)*4,00000 | [24 empty] | VV | 0
|  | VYTLAČENÁ ZEMINA - ŠACHTY x VZDÁLENOST : 0,00000*2,40800*1,1876*(0,01222+0,41000)*4,00000 | [24 empty] | VV | 0
|  | VYTLAČENÁ ZEMINA - ZÁSYP RÝHY - VÝMĚNA ZEMINY : (6,60000+1,60000)*1,32120*(0,01222+0,41000)*4,00000 |  | 18.2971 | [22 empty] | VV | 0
|  | VYTLAČENÁ ZEMINA - ZÁSYP ZÁŘEZU - VÝMĚNA ZEMINY : 0,00000*0,00000*(0,01222+0,41000)*4,00000 | [24 empty] | VV | 0
|  | VYTLAČENÁ ZEMINA - VPUSTĚ : 0,00000*(0,90*0,90*(0,60+0,18+0,59+0,59))*4,00000 | [24 empty] | VV | 0
41 | 162701159R00 | Vodorovné přemístění výkopku příplatek k ceně za každých dalších i započatých 1 000 m přes 10 000 m z horniny 5 až 7 | m3 | 32.8383 |  | 0 |  | 0 |  | 0 | 21 | 0 | 0 | 0 | 0 | 0 | 800-1 | RTS 19/ II | RTS 19/ II | 0 | 0 |  | Práce |  |  |  | POL1_1
|  | po suchu, bez naložení výkopku, avšak se složením bez rozhrnutí, zpáteční cesta vozidla. | [24 empty] | SPI
|  | VYTLAČENÁ ZEMINA - RÝHY : 8,20000*(0,09625+0,29850+(Pi*0,02000^2))*(0,46222)*4,00000 |  | 6.0039 | [22 empty] | VV | 0
|  | VYTLAČENÁ ZEMINA - ZÁŘEZY : 0,00000*(0,07505+0,29322+(Pi*0,02000^2))*(0,46222)*4,00000 | [24 empty] | VV | 0
|  | VYTLAČENÁ ZEMINA - ŠACHTY : 0,00000*2,40800*1,1876*(0,46222)*4,00000 | [24 empty] | VV | 0
|  | VYTLAČENÁ ZEMINA - RÝHY : 8,20000*0,90000*0,01000*4,00000 |  | 0.2952 | [22 empty] | VV | 0
|  | VYTLAČENÁ ZEMINA - ŠACHTY : 0,00000*1,50*1,50*0,01000*4,00000 | [24 empty] | VV | 0
|  | VYTLAČENÁ ZEMINA - RÝHY : 8,20000*(0,09625+0,29850+(Pi*0,02000^2))*(0,11556)*4,00000 |  | 1.501 | [22 empty] | VV | 0
|  | VYTLAČENÁ ZEMINA - ZÁŘEZY : 0,00000*(0,07505+0,29322+(Pi*0,02000^2))*(0,11556)*4,00000 | [24 empty] | VV | 0
|  | VYTLAČENÁ ZEMINA - ŠACHTY : 0,00000*2,40800*1,1876*(0,11556)*4,00000 | [24 empty] | VV | 0
|  | VYTLAČENÁ ZEMINA - RÝHY : 8,20000*(0,09625+0,29850+(Pi*0,02000^2))*(0,00000)*4,00000 | [24 empty] | VV | 0
|  | VYTLAČENÁ ZEMINA - ZÁŘEZY : 0,00000*(0,07505+0,29322+(Pi*0,02000^2))*(0,00000)*4,00000 | [24 empty] | VV | 0
|  | VYTLAČENÁ ZEMINA - ŠACHTY : 0,00000*2,40800*1,1876*(0,00000)*4,00000 | [24 empty] | VV | 0
|  | VYTLAČENÁ ZEMINA - ZÁSYP RÝHY - VÝMĚNA ZEMINY : (6,60000+1,60000)*1,32120*(0,46222+0,11556+0,00000)*4,00000 |  | 25.0382 | [22 empty] | VV | 0
|  | VYTLAČENÁ ZEMINA - ZÁSYP ZÁŘEZU - VÝMĚNA ZEMINY : 0,00000*0,00000*(0,46222+0,11556+0,00000)*4,00000 | [24 empty] | VV | 0
42 | 171201201R00 | Uložení sypaniny na dočasnou skládku tak, že na 1 m2 plochy připadá přes 2 m3 výkopku nebo ornice | m3 | 14.1549 |  | 0 |  | 0 |  | 0 | 21 | 0 | 0 | 0 | 0 | 0 | 800-1 | RTS 19/ II | RTS 19/ II | 0.009 | 0.13 |  | Práce |  |  |  | POL1_1
|  | VYTLAČENÁ ZEMINA - RÝHY : 8,20000*(0,09625+0,29850+(Pi*0,02000^2))*(0,01222+0,41000) |  | 1.3711 | [22 empty] | VV | 0
|  | VYTLAČENÁ ZEMINA - ZÁŘEZY : 0,00000*(0,07505+0,29322+(Pi*0,02000^2))*(0,01222+0,41000) | [24 empty] | VV | 0
|  | VYTLAČENÁ ZEMINA - ŠACHTY : 0,00000*2,40800*1,1876*(0,01222+0,41000) | [24 empty] | VV | 0
|  | VYTLAČENÁ ZEMINA - ZÁSYP RÝHY - VÝMĚNA ZEMINY : (6,60000+1,60000)*1,32120*(0,01222+0,41000) |  | 4.5743 | [22 empty] | VV | 0
|  | VYTLAČENÁ ZEMINA - ZÁSYP ZÁŘEZU - VÝMĚNA ZEMINY : 0,00000*0,00000*(0,01222+0,41000) | [24 empty] | VV | 0
|  | VYTLAČENÁ ZEMINA - RÝHY : 8,20000*(0,09625+0,29850+(Pi*0,02000^2))*(0,46222) |  | 1.501 | [22 empty] | VV | 0
|  | VYTLAČENÁ ZEMINA - ZÁŘEZY : 0,00000*(0,07505+0,29322+(Pi*0,02000^2))*(0,46222) | [24 empty] | VV | 0
|  | VYTLAČENÁ ZEMINA - ŠACHTY : 0,00000*2,40800*1,1876*(0,46222) | [24 empty] | VV | 0
|  | VYTLAČENÁ ZEMINA - RÝHY : 8,20000*(0,09625+0,29850+(Pi*0,02000^2))*(0,11556) |  | 0.37524 | [22 empty] | VV | 0
|  | VYTLAČENÁ ZEMINA - ZÁŘEZY : 0,00000*(0,07505+0,29322+(Pi*0,02000^2))*(0,11556) | [24 empty] | VV | 0
|  | VYTLAČENÁ ZEMINA - ŠACHTY : 0,00000*2,40800*1,1876*(0,11556) | [24 empty] | VV | 0
|  | VYTLAČENÁ ZEMINA - RÝHY : 8,20000*(0,09625+0,29850+(Pi*0,02000^2))*(0,00000) | [24 empty] | VV | 0
|  | VYTLAČENÁ ZEMINA - ZÁŘEZY : 0,00000*(0,07505+0,29322+(Pi*0,02000^2))*(0,00000) | [24 empty] | VV | 0
|  | VYTLAČENÁ ZEMINA - ŠACHTY : 0,00000*2,40800*1,1876*(0,00000) | [24 empty] | VV | 0
|  | VYTLAČENÁ ZEMINA - ZÁSYP RÝHY - VÝMĚNA ZEMINY : (6,60000+1,60000)*1,32120*(0,46222+0,11556+0,00000) |  | 6.2595 | [22 empty] | VV | 0
|  | VYTLAČENÁ ZEMINA - ZÁSYP ZÁŘEZU - VÝMĚNA ZEMINY : 0,00000*0,00000*(0,46222+0,11556+0,00000) | [24 empty] | VV | 0
|  | VYTLAČENÁ ZEMINA - RÝHY : 8,20000*0,90000*0,01000 |  | 0.0738 | [22 empty] | VV | 0
|  | VYTLAČENÁ ZEMINA - ŠACHTY : 0,00000*1,50*1,50*0,01000 | [24 empty] | VV | 0
|  | VYTLAČENÁ ZEMINA - VPUSTĚ : 0,00000*(0,90*0,90*(0,60+0,18+0,59+0,59)) | [24 empty] | VV | 0
43 | 174101101R00 | Zásyp sypaninou se zhutněním jam, šachet, rýh nebo kolem objektů v těchto vykopávkách | m3 | 11.669 |  | 0 |  | 0 |  | 0 | 21 | 0 | 0 | 0 | 0 | 0 | 800-1 | RTS 19/ II | RTS 19/ II | 0.202 | 2.36 |  | Práce |  |  |  | POL1_1
|  | z jakékoliv horniny s uložením výkopku po vrstvách, | [24 empty] | SPI
|  | včetně strojního přemístění materiálu pro zásyp ze vzdálenosti do 10 m od okraje zásypu | [24 empty] | POP
|  | JÁMY PROTLAKU : 0,00000*(6*3+3*3)*(2,40800+0,50)*0,01222 | [24 empty] | VV | 0
|  | odpočet sejmuté vrtsvy v jiné položce : -0,00000*(6*3+3*3)*0,15 | [24 empty] | VV | 0
|  | JÁMY PROTLAKU : 0,00000*(6*3+3*3)*(2,40800+0,50)*0,41000 | [24 empty] | VV | 0
|  | viz podélné profily a průměrná hloubka rýhy : 8,20000*2,40800*0,90000*1,00000*0,01222 |  | 0.2172 | [22 empty] | VV | 0
|  | odpočet sejmuté vrtsvy v jiné položce : -6,60000*0,90000*(0,10+0,43000)*1,00000*0,01222 |  | -0.03848 | [22 empty] | VV | 0
|  | odpočet sejmuté vrtsvy v jiné položce : -1,60000*0,90000*(0,10+0,06)*1,00000*0,01222 |  | -0.00282 | [22 empty] | VV | 0
|  | odpočet sejmuté vrtsvy v jiné položce : -0,00000*0,90000*0,15*1,00000*0,01222 | [24 empty] | VV | 0
|  | odpočet sejmuté vrtsvy v jiné položce : -(0,00000-0,00000)*0,90000*0,15*1,00000*0,01222 | [24 empty] | VV | 0
|  | viz podélné profily a průměrná hloubka rýhy : 8,20000*2,40800*0,90000*0,00000*0,01222 | [24 empty] | VV | 0
|  | odpočet sejmuté vrtsvy v jiné položce : -6,60000*0,90000*(0,10+0,43000)*0,00000*0,01222 | [24 empty] | VV | 0
|  | odpočet sejmuté vrtsvy v jiné položce : -1,60000*0,90000*(0,10+0,06)*0,00000*0,01222 | [24 empty] | VV | 0
|  | odpočet sejmuté vrtsvy v jiné položce : -0,00000*0,90000*0,15*0,00000*0,01222 | [24 empty] | VV | 0
|  | odpočet sejmuté vrtsvy v jiné položce : -(0,00000-0,00000)*0,90000*0,15*0,00000*0,01222 | [24 empty] | VV | 0
|  | viz podélné profily a průměrná hloubka rýhy : 8,20000*2,40800*0,90000*1,00000*0,41000 |  | 7.2861 | [22 empty] | VV | 0
|  | odpočet sejmuté vrtsvy v jiné položce : -6,60000*0,90000*(0,10+0,43000)*1,00000*0,41000 |  | -1.2908 | [22 empty] | VV | 0
|  | odpočet sejmuté vrtsvy v jiné položce : -1,60000*0,90000*(0,10+0,06)*1,00000*0,41000 |  | -0.09446 | [22 empty] | VV | 0
|  | odpočet sejmuté vrtsvy v jiné položce : -0,00000*0,90000*0,15*1,00000*0,41000 | [24 empty] | VV | 0
|  | odpočet sejmuté vrtsvy v jiné položce : -(0,00000-0,00000)*0,90000*0,15*1,00000*0,41000 | [24 empty] | VV | 0
|  | viz podélné profily a průměrná hloubka rýhy : 8,20000*2,40800*0,90000*0,00000*0,41000 | [24 empty] | VV | 0
|  | odpočet sejmuté vrtsvy v jiné položce : -6,60000*0,90000*(0,10+0,43000)*0,00000*0,41000 | [24 empty] | VV | 0
|  | odpočet sejmuté vrtsvy v jiné položce : -1,60000*0,90000*(0,10+0,06)*0,00000*0,41000 | [24 empty] | VV | 0
|  | odpočet sejmuté vrtsvy v jiné položce : -0,00000*0,90000*0,15*0,00000*0,41000 | [24 empty] | VV | 0
|  | odpočet sejmuté vrtsvy v jiné položce : -(0,00000-0,00000)*0,90000*0,15*0,00000*0,41000 | [24 empty] | VV | 0
|  | viz podélné profily a průměrná hloubka rýhy : 8,20000*2,40800*0,90000*0,46222 |  | 8.2142 | [22 empty] | VV | 0
|  | odpočet sejmuté vrtsvy v jiné položce : -6,60000*0,90000*(0,10+0,43000)*0,46222 |  | -1.4552 | [22 empty] | VV | 0
|  | odpočet sejmuté vrtsvy v jiné položce : -1,60000*0,90000*(0,10+0,06)*0,46222 |  | -0.1065 | [22 empty] | VV | 0
|  | odpočet sejmuté vrtsvy v jiné položce : -0,00000*0,90000*0,15*0,46222 | [24 empty] | VV | 0
|  | odpočet sejmuté vrtsvy v jiné položce : -(0,00000-0,00000)*0,90000*0,15*0,46222 | [24 empty] | VV | 0
|  | viz podélné profily a průměrná hloubka rýhy : 8,20000*2,40800*0,90000*0,11556 |  | 2.0535 | [22 empty] | VV | 0
|  | odpočet sejmuté vrtsvy v jiné položce : -6,60000*0,90000*(0,10+0,43000)*0,11556 |  | -0.36379 | [22 empty] | VV | 0
|  | odpočet sejmuté vrtsvy v jiné položce : -1,60000*0,90000*(0,10+0,06)*0,11556 |  | -0.02662 | [22 empty] | VV | 0
|  | odpočet sejmuté vrtsvy v jiné položce : -0,00000*0,90000*0,15*0,11556 | [24 empty] | VV | 0
|  | odpočet sejmuté vrtsvy v jiné položce : -(0,00000-0,00000)*0,90000*0,15*0,11556 | [24 empty] | VV | 0
|  | viz podélné profily a průměrná hloubka rýhy : 8,20000*2,40800*0,90000*0,00000 | [24 empty] | VV | 0
|  | odpočet sejmuté vrtsvy v jiné položce : -6,60000*0,90000*(0,10+0,43000)*0,00000 | [24 empty] | VV | 0
|  | odpočet sejmuté vrtsvy v jiné položce : -1,60000*0,90000*(0,10+0,06)*0,00000 | [24 empty] | VV | 0
|  | odpočet sejmuté vrtsvy v jiné položce : -0,00000*0,90000*0,15*0,00000 | [24 empty] | VV | 0
|  | odpočet sejmuté vrtsvy v jiné položce : -(0,00000-0,00000)*0,90000*0,15*0,00000 | [24 empty] | VV | 0
|  | VYTLAČENÁ ZEMINA - RÝHY : -8,20000*(0,09625+0,29850+(Pi*0,02000^2)) |  | -3.2473 | [22 empty] | VV | 0
|  | VYTLAČENÁ ZEMINA - ŠACHTY : -0,00000*2,40800*1,1876*((8,20000+0,00000)/8,20000) | [24 empty] | VV | 0
|  | viz podélné profily a průměrná hloubka rýhy : 8,20000*0,90000*0,01000 |  | 0.0738 | [22 empty] | VV | 0
|  | viz podélné profily a průměrná hloubka rýhy : 0,00000*1,50*1,50*0,01000 | [24 empty] | VV | 0
|  | VYTLAČENÁ ZEMINA - VPUSTĚ : 0,00000*(0,90*0,90*(0,60+0,18+0,59+0,59)) | [24 empty] | VV | 0
|  | VYTLAČENÁ ZEMINA - VPUSTĚ : -0,00000*(PI*0,30*0,30*(0,60+0,18+0,59+0,59)) | [24 empty] | VV | 0
|  | viz situace stavby a podélné profily - křížení a souběhy s podzemními inž. sítěmi : (0,00000+1,00000+1,00000)*0,50*0,50*0,90000 |  | 0.45 | [22 empty] | VV | 0
|  | viz situace stavby - rozšíření pro odbočky : (0,00000+0,00000)*0,50*0,50*0,90000 | [24 empty] | VV | 0
|  | viz situace stavby - ochrana kořenové soustavy stromů : 0,00000*0,50*0,50*0,90000 | [24 empty] | VV | 0
44 | 175101101R00 | Obsyp potrubí bez prohození sypaniny, bez dodávky obsypového materiálu | m3 | 2.4477 |  | 0 |  | 0 |  | 0 | 21 | 0 | 0 | 0 | 0 | 0 | 800-1 | RTS 19/ II | RTS 19/ II | 1.587 | 3.88 |  | Práce |  |  |  | POL1_1
|  | sypaninou z vhodných hornin tř. 1 - 4 nebo materiálem připraveným podél výkopu ve vzdálenosti do 3 m od jeho kraje, pro jakoukoliv hloubku výkopu a jakoukoliv míru zhutnění, | [24 empty] | SPI |  | sypaninou z vhodných hornin tř. 1 - 4 nebo materiálem připraveným podél výkopu ve vzdálenosti do 3 m od jeho kraje, pro jakoukoliv hloubku výkopu a jakoukoliv míru zhutnění,
|  | viz vzorové příčné řezy : 8,20000*0,29850 |  | 2.4477 | [22 empty] | VV | 0
|  | viz vzorové příčné řezy : 0,00000*0,29322 | [24 empty] | VV | 0
45 | 199000002R00 | Poplatky za skládku horniny 1- 4 | m3 | 5.9454 |  | 0 |  | 0 |  | 0 | 21 | 0 | 0 | 0 | 0 | 0 | 800-1 | RTS 19/ II | RTS 19/ II | 0 | 0 |  | Práce |  |  |  | POL1_1
|  | VYTLAČENÁ ZEMINA RÝHY : 8,20000*(0,09625+0,29850+(Pi*0,02000^2))*(0,01222+0,41000) |  | 1.3711 | [22 empty] | VV | 0
|  | VYTLAČENÁ ZEMINA ZÁŘEZ : 0,00000*(0,29322+(Pi*0,02000^2))*(0,01222+0,41000) | [24 empty] | VV | 0
|  | VYTLAČENÁ ZEMINA ZÁŘEZ : 0,00000*(0,07505)*(0,01222+0,41000) | [24 empty] | VV | 0
|  | VYTLAČENÁ ZEMINA ŠACHTY : 0,00000*2,40800*1,1876*(0,01222+0,41000) | [24 empty] | VV | 0
|  | VYTLAČENÁ ZEMINA - ZÁSYP RÝHY - VÝMĚNA ZEMINY : (6,60000+1,60000)*1,32120*(0,01222+0,41000) |  | 4.5743 | [22 empty] | VV | 0
|  | VYTLAČENÁ ZEMINA - ZÁSYP ZÁŘEZU - VÝMĚNA ZEMINY : 0,00000*0,00000*(0,01222+0,41000) | [24 empty] | VV | 0
|  | VYTLAČENÁ ZEMINA - VPUSTĚ : 0,00000*(0,90*0,90*(0,60+0,18+0,59+0,59))*(0,01222+0,41000) | [24 empty] | VV | 0
|  | VYTLAČENÁ ZEMINA - VPUSTĚ : -0,00000*(PI*0,30*0,30*(0,60+0,18+0,59+0,59))*(0,01222+0,41000) | [24 empty] | VV | 0
46 | 199000003R00 | Poplatky za skládku horniny 5 - 7 | m3 | 8.2096 |  | 0 |  | 0 |  | 0 | 21 | 0 | 0 | 0 | 0 | 0 | 800-1 | RTS 19/ II | RTS 19/ II | 0 | 0 |  | Práce |  |  |  | POL1_
|  | VYTLAČENÁ ZEMINA RÝHY : 8,20000*(0,09625+0,29850+(Pi*0,02000^2))*(0,46222) |  | 1.501 | [22 empty] | VV | 0
|  | VYTLAČENÁ ZEMINA ZÁŘEZ : 0,00000*(0,07505+0,29322+(Pi*0,02000^2))*(0,46222) | [24 empty] | VV | 0
|  | VYTLAČENÁ ZEMINA ŠACHTY : 0,00000*2,40800*1,1876*(0,46222) | [24 empty] | VV | 0
|  | VYTLAČENÁ ZEMINA RÝHY : 8,20000*(0,09625+0,29850+(Pi*0,02000^2))*(0,11556) |  | 0.37524 | [22 empty] | VV | 0
|  | VYTLAČENÁ ZEMINA ZÁŘEZ : 0,00000*(0,07505+0,29322+(Pi*0,02000^2))*(0,11556) | [24 empty] | VV | 0
|  | VYTLAČENÁ ZEMINA ŠACHTY : 0,00000*2,40800*1,1876*(0,11556) | [24 empty] | VV | 0
|  | VYTLAČENÁ ZEMINA RÝHY : 8,20000*(0,09625+0,29850+(Pi*0,02000^2))*(0,00000) | [24 empty] | VV | 0
|  | VYTLAČENÁ ZEMINA ZÁŘEZ : 0,00000*(0,07505+0,29322+(Pi*0,02000^2))*(0,00000) | [24 empty] | VV | 0
|  | VYTLAČENÁ ZEMINA ŠACHTY : 0,00000*2,40800*1,1876*(0,00000) | [24 empty] | VV | 0
|  | VYTLAČENÁ ZEMINA RÝHY : 8,20000*0,90000*0,01000 |  | 0.0738 | [22 empty] | VV | 0
|  | VYTLAČENÁ ZEMINA ŠACHTY : 0,00000*1,50*1,50*0,01000 | [24 empty] | VV | 0
|  | VYTLAČENÁ ZEMINA - ZÁSYP RÝHY - VÝMĚNA ZEMINY : (6,60000+1,60000)*1,32120*(0,46222+0,11556+0,00000) |  | 6.2595 | [22 empty] | VV | 0
|  | VYTLAČENÁ ZEMINA - ZÁSYP ZÁŘEZU - VÝMĚNA ZEMINY : 0,00000*0,00000*(0,46222+0,11556+0,00000) | [24 empty] | VV | 0
|  | VYTLAČENÁ ZEMINA - VPUSTĚ : 0,00000*(0,90*0,90*(0,60+0,18+0,59+0,59))*(0,46222+0,11556+0,00000) | [24 empty] | VV | 0
|  | VYTLAČENÁ ZEMINA - VPUSTĚ : -0,00000*(PI*0,30*0,30*(0,60+0,18+0,59+0,59))*(0,46222+0,11556+0,00000) | [24 empty] | VV | 0
47 | 58337330R | štěrkopísek frakce 0,0 až 22,0 mm; třída A | t | 4.2835 |  | 0 |  | 0 |  | 0 | 21 | 0 | 1 | 4.28 | 0 | 0 | SPCM | RTS 19/ II | RTS 19/ II | 0 | 0 |  | Specifikace |  |  |  | POL3_1
|  | viz vzorové příčné řezy : 8,20000*0,29850*1,75 |  | 4.2835 | [22 empty] | VV | 0
|  | viz vzorové příčné řezy : 0,00000*0,29322*1,75 | [24 empty] | VV | 0
|  | VYTLAČENÁ ZEMINA - VPUSTĚ : 0,00000*(0,90*0,90*(0,60+0,18+0,59+0,59))*1,75 | [24 empty] | VV | 0
|  | VYTLAČENÁ ZEMINA - VPUSTĚ : -0,00000*(PI*0,30*0,30*(0,60+0,18+0,59+0,59))*1,75 | [24 empty] | VV | 0
48 | 58337333R | štěrkopísek frakce 0,0 až 32,0 mm; třída A | t | 18.9592 |  | 0 |  | 0 |  | 0 | 21 | 0 | 1 | 18.96 | 0 | 0 | SPCM | RTS 19/ II | RTS 19/ II | 0 | 0 |  | Specifikace |  |  |  | POL3_1
|  | SPECIFIKACE MOŽNÉ ZÁMĚNY DRUHU ZÁSYPOVÉHO MATERIÁLU : | [24 empty] | VV | 0
|  | JE UVEDENA VE VZOROVÉM PŘÍČNÉM ŘEZU : | [24 empty] | VV | 0
|  | A DOKLADOVÉ ČÁSTI - STATICKÝ VÝPOČET : | [24 empty] | VV | 0
|  | POVOLENÝCH DEFORMACÍ POTRUBÍ : | [24 empty] | VV | 0
|  | viz vzorové příčné řezy - ZÁSYP RÝHY - VÝMĚNA ZEMINY : (6,60000+1,60000)*1,32120*1,75 |  | 18.9592 | [22 empty] | VV | 0
|  | viz vzorové příčné řezy - ZÁSYP ZÁŘEZU - VÝMĚNA ZEMINY : 0,00000*0,00000*1,75 | [24 empty] | VV | 0
Díl: | 2 | Základy a zvláštní zakládání |  |  |  | 0 |  | 0 |  | 0 |  | 0 |  | 1.36 |  | 0 |  |  |  |  | 1.28 | [5 empty] | DIL
49 | 212792112R00 | Montáž trativodů z flexibilních trubek jakékoliv DN | m | 6.15 |  | 0 |  | 0 |  | 0 | 21 | 0 | 0.22107 | 1.36 | 0 | 0 | 827-1 | RTS 19/ II | RTS 19/ II | 0.185 | 1.14 |  | Práce |  |  |  | POL1_1
|  | se zřízením štěrkopískového lože pod trubky a s jejich obsypem v průměrném celkovém množství do 0,15 m3/m, | [24 empty] | SPI |  | se zřízením štěrkopískového lože pod trubky a s jejich obsypem v průměrném celkovém množství do 0,15 m3/m,
|  | viz vzorové příčné řezy : (8,20000-0,00000-0,00000)*0,75 |  | 6.15 | [22 empty] | VV | 0
50 | 212971110R00 | Zřízení opláštění odvod. trativodů z geotextilie o sklonu do 2,5, | m2 | 1.9321 |  | 0 |  | 0 |  | 0 | 21 | 0 | 0.00018 | 0 | 0 | 0 | 800-2 | RTS 19/ II | RTS 19/ II | 0.075 | 0.14 |  | Práce |  |  |  | POL1_
|  | v rýze nebo v zářezu se stěnami, | [24 empty] | SPI
|  | viz vzorové příčné řezy : (8,20000-0,00000-0,00000)*0,75*2*pi*0,05 |  | 1.9321 | [22 empty] | VV | 0
51 | 28611223.AR | trubka plastová drenážní PVC; ohebná; perforovaná po celém obvodu; DN 100,0 mm | m | 6.7219 |  | 0 |  | 0 |  | 0 | 21 | 0 | 0.00048 | 0 | 0 | 0 | SPCM | RTS 19/ II | RTS 19/ II | 0 | 0 |  | Specifikace |  |  |  | POL3_1
|  | viz vzorové příčné řezy : (8,20000-0,00000-0,00000)*0,75*1,093 |  | 6.7219 | [22 empty] | VV | 0
52 | 69366016R | geotextilie směs přírodních a syntetických vláken; funkce separační, ochranná; plošná hmotnost 250 g/m2 | m | 2.2219 |  | 0 |  | 0 |  | 0 | 21 | 0 | 0.00038 | 0 | 0 | 0 | SPCM | RTS 19/ II | RTS 19/ II | 0 | 0 |  | Specifikace |  |  |  | POL3_
|  | viz vzorové příčné řezy : (8,20000-0,00000-0,00000)*0,75*2*pi*0,05*1,15 |  | 2.2219 | [22 empty] | VV | 0
Díl: | 3 | Svislé a kompletní konstrukce |  |  |  | 0 |  | 0 |  | 0 |  | 0 |  | 0 |  | 0 |  |  |  |  | 2.4 | [5 empty] | DIL
53 | 359901111R00 | Vyčištění stok jakékoliv výšky | m | 8.2 |  | 0 |  | 0 |  | 0 | 21 | 0 | 0 | 0 | 0 | 0 | 827-1 | RTS 19/ II | RTS 19/ II | 0.293 | 2.4 |  | Práce |  |  |  | POL1_1
|  | Konečné vyčištění stok před předáním a převzetím. | [24 empty] | POP
|  | viz. situace stavby - výpis délek potrubí : 8,20000 |  | 8.2 | [22 empty] | VV | 0
Díl: | 4 | Vodorovné konstrukce |  |  |  | 0 |  | 0 |  | 0 |  | 0 |  | 5.18 |  | 0 |  |  |  |  | 3.18 | [5 empty] | DIL
54 | 451573111R00 | Lože pod potrubí, stoky a drobné objekty z písku a štěrkopísku do 65 mm | m3 | 0.78925 |  | 0 |  | 0 |  | 0 | 21 | 0 | 1.8908 | 1.49 | 0 | 0 | 827-1 | RTS 19/ II | RTS 19/ II | 1.317 | 1.04 |  | Práce |  |  |  | POL1_1
|  | v otevřeném výkopu, | [24 empty] | SPI
|  | viz vzorové příčné řezy : 8,20000*0,09625 |  | 0.78925 | [22 empty] | VV | 0
|  | viz vzorové příčné řezy : 0,00000*0,07505 | [24 empty] | VV | 0
55 | 464451112R00 | Prolití vrstvy z lom.kamene cementovou maltou malta MC 10 | m3 | 1.485 |  | 0 |  | 0 |  | 0 | 21 | 0 | 2.4816 | 3.69 | 0 | 0 | 832-1 | RTS 19/ II | RTS 19/ II | 1.438 | 2.14 |  | Práce |  |  |  | POL1_1
|  | viz vzorové příčné řezy : (6,60000-0,00000)*0,90000*0,25*1,00000 |  | 1.485 | [22 empty] | VV | 0
Díl: | 5 | Komunikace |  |  |  | 0 |  | 0 |  | 0 |  | 0 |  | 10.47 |  | 0 |  |  |  |  | 5.01 | [5 empty] | DIL
56 | 564251111R00 | Podklad nebo podsyp ze štěrkopísku tloušťka po zhutnění 150 mm | m2 | 5.94 |  | 0 |  | 0 |  | 0 | 21 | 0 | 0.30361 | 1.8 | 0 | 0 | 822-1 | RTS 19/ II | RTS 19/ II | 0.016 | 0.1 |  | Práce |  |  |  | POL1_1
|  | s rozprostřením, vlhčením a zhutněním | [24 empty] | SPI
|  | viz vzorové příčné řezy : 6,60000*0,90000 |  | 5.94 | [22 empty] | VV | 0
|  | pro komunikace : | [24 empty] | VV | 0
57 | 564251111R00 | Podklad nebo podsyp ze štěrkopísku tloušťka po zhutnění 150 mm | m2 | 1.44 |  | 0 |  | 0 |  | 0 | 21 | 0 | 0.30361 | 0.44 | 0 | 0 | 822-1 | RTS 19/ II | RTS 19/ II | 0.016 | 0.02 |  | Práce |  |  |  | POL1_1
|  | s rozprostřením, vlhčením a zhutněním | [24 empty] | SPI
|  | viz vzorové příčné řezy : 0,00000*0,90000 | [24 empty] | VV | 0
|  | viz vzorové příčné řezy : 1,60000*0,90000 |  | 1.44 | [22 empty] | VV | 0
|  | 0,00000*6,60000/(6,60000+0,000000001)*0,30*1,50*2 | [24 empty] | VV | 0
58 | 564871111R00 | Podklad ze štěrkodrti s rozprostřením a zhutněním frakce 0-63 mm, tloušťka po zhutnění 250 mm | m2 | 5.94 |  | 0 |  | 0 |  | 0 | 21 | 0 | 0.55125 | 3.27 | 0 | 0 | 822-1 | RTS 19/ II | RTS 19/ II | 0.027 | 0.16 |  | Práce |  |  |  | POL1_1
|  | viz vzorové příčné řezy : 6,60000*0,90000 |  | 5.94 | [22 empty] | VV | 0
59 | 566901111R00 | Vyspravení podkladu po překopech kamenivem těženým nebo štěrkopískem | m3 | 0.4797 |  | 0 |  | 0 |  | 0 | 21 | 0 | 1.6867 | 0.81 | 0 | 0 | 822-1 | RTS 19/ II | RTS 19/ II | 0.162 | 0.08 |  | Práce |  |  |  | POL1_1
|  | pro inženýrské sítě, se zhutněním | [24 empty] | SPI
|  | viz vzorové příčné řezy - provizorní úprava : 6,60000*0,90000*0,05 |  | 0.297 | [22 empty] | VV | 0
|  | viz vzorové příčné řezy - provizorní úprava : 1,60000*0,90000*0,05 |  | 0.072 | [22 empty] | VV | 0
|  | viz vzorové příčné řezy - provizorní úprava - 1. dorovnávání do nivelety : 6,60000*0,90000*0,01 |  | 0.0594 | [22 empty] | VV | 0
|  | viz vzorové příčné řezy - provizorní úprava - 1. dorovnávání do nivelety : 1,60000*0,90000*0,01 |  | 0.0144 | [22 empty] | VV | 0
|  | viz vzorové příčné řezy - provizorní úprava - 2. dorovnávání do nivelety : 6,60000*0,90000*0,005 |  | 0.0297 | [22 empty] | VV | 0
|  | viz vzorové příčné řezy - provizorní úprava - 2. dorovnávání do nivelety : 1,60000*0,90000*0,005 |  | 0.0072 | [22 empty] | VV | 0
|  | viz vzorové příčné řezy - provizorní úprava : 0,00000*6,60000/(6,60000+0,000000001)*0,30*1,50*2*0,05 | [24 empty] | VV | 0
|  | viz vzorové příčné řezy - provizorní úprava - 1. dorovnávání do nivelety : 0,00000*6,60000/(6,60000+0,000000001)*0,30*1,50*2*0,01 | [24 empty] | VV | 0
|  | viz vzorové příčné řezy - provizorní úprava - 2. dorovnávání do nivelety : 0,00000*6,60000/(6,60000+0,000000001)*0,30*1,50*2*0,005 | [24 empty] | VV | 0
60 | 566903111R00 | Vyspravení podkladu po překopech kamenivem hrubým drceným | t | 1.0922 |  | 0 |  | 0 |  | 0 | 21 | 0 | 1.1 | 1.2 | 0 | 0 | 822-1 | RTS 19/ II | RTS 19/ II | 0.163 | 0.18 |  | Práce |  |  |  | POL1_1
|  | pro inženýrské sítě, se zhutněním | [24 empty] | SPI
|  | viz vzorové příčné řezy - provizorní úprava : 6,60000*0,90000*0,08*1,85 |  | 0.87912 | [22 empty] | VV | 0
|  | viz vzorové příčné řezy - provizorní úprava : 1,60000*0,90000*0,08*1,85 |  | 0.21312 | [22 empty] | VV | 0
|  | viz vzorové příčné řezy - provizorní úprava : 0,00000*6,60000/(6,60000+0,000000001)*0,30*1,50*2*0,08*1,85 | [24 empty] | VV | 0
61 | 566904111R00 | Vyspravení podkladu po překopech kamenivem obalovaným asfaltem | t | 1.1305 |  | 0 |  | 0 |  | 0 | 21 | 0 | 1 | 1.13 | 0 | 0 | 822-1 | RTS 19/ II | RTS 19/ II | 0.406 | 0.46 |  | Práce |  |  |  | POL1_1
|  | pro inženýrské sítě, se zhutněním | [24 empty] | SPI
|  | viz vzorové příčné řezy : 6,60000*(0,90000+0*0,50000)*2,3790*0,080 |  | 1.1305 | [22 empty] | VV | 0
|  | viz vzorové příčné řezy : 0,00000*6,60000/(6,60000+0,000000001)*0,30*1,50*2*2,3790*0,080 | [24 empty] | VV | 0
62 | 569811112R00 | Zpevnění krajnic nebo komun. pro pěší štěrkodrtí tloušťka po zhutnění 60 mm | m2 | 1.65 |  | 0 |  | 0 |  | 0 | 21 | 0 | 0.11545 | 0.19 | 0 | 0 | 822-1 | RTS 19/ II | RTS 19/ II | 0.046 | 0.08 |  | Práce |  |  |  | POL1_1
|  | s rozprostřením a zhutněním | [24 empty] | SPI
|  | viz situace stavby : 6,60000*0,25 |  | 1.65 | [22 empty] | VV | 0
63 | 572404112R00 | Posyp živičného podkladu nebo krytu v množství přes 5 do 10 kg/m2 | m2 | 2.25 |  | 0 |  | 0 |  | 0 | 21 | 0 | 0.00999 | 0.02 | 0 | 0 | 822-1 | RTS 19/ II | RTS 19/ II | 0.01 | 0.02 |  | Práce |  |  |  | POL1_1
|  | kamenivem drobným těženým nebo drceným bez zhutnění | [24 empty] | SPI
|  | viz situace stavby a podélné profily - stávající povrchy : 6,60000*2*0,15 |  | 1.98 | [22 empty] | VV | 0
|  | 6,60000/(6,60000+0,0000000000000000000001)*2*0,90000*0,15 |  | 0.27 | [22 empty] | VV | 0
|  | 6,60000/(6,60000+0,0000000000000000000001)*0,00000*4*0,25*0,15 | [24 empty] | VV | 0
64 | 572952111R00 | Vyspravení krytu po překopech pro inženýrské sítě asfaltovým betonem, po zhutnění tloušťky 30 až 50 mm | m2 | 12.54 |  | 0 |  | 0 |  | 0 | 21 | 0 | 0.10255 | 1.29 | 0 | 0 | 822-1 | RTS 19/ II | RTS 19/ II | 0.111 | 1.39 |  | Práce |  |  |  | POL1_1
|  | viz vzorové příčné řezy : 6,60000*(0,90000+2*1*0,50000) |  | 12.54 | [22 empty] | VV | 0
|  | hmotnost ve specifikaci stanovena dle cenové soustavy RTS a.s. www.cenovasoustava.cz : 0,00000*6,60000/(6,60000+0,000000001)*0,30*1,50*2 | [24 empty] | VV | 0
65 | 573211111R00 | Postřik živičný spojovací bez posypu kamenivem z asfaltu silničního, v množství od 0,5 do 0,7 kg/m2 | m2 | 18.48 |  | 0 |  | 0 |  | 0 | 21 | 0 | 0.00061 | 0.01 | 0 | 0 | 822-1 | RTS 19/ II | RTS 19/ II | 0.002 | 0.04 |  | Práce |  |  |  | POL1_1
|  | viz vzorové příčné řezy : 6,60000*(0,90000+2*1*0,50000)*1 |  | 12.54 | [22 empty] | VV | 0
|  | 6,60000*(0,90000+0*0,50000)*1 |  | 5.94 | [22 empty] | VV | 0
|  | 0,00000*6,60000/(6,60000+0,000000001)*0,30*1,50*1 | [24 empty] | VV | 0
|  | 0,00000*6,60000/(6,60000+0,000000001)*0,30*1,50*1 | [24 empty] | VV | 0
66 | 596131111R00 | Kladení dlažby z mozaiky komunikací pro pěší do lože z vápenné malty, 1barva | m2 | 1.44 |  | 0 |  | 0 |  | 0 | 21 | 0 | 0.21242 | 0.31 | 0 | 0 | 822-1 | RTS 19/ II | RTS 19/ II | 0.801 | 1.15 |  | Práce |  |  |  | POL1_1
|  | s provedením lože tl. do 40 mm, s vyplněním spár, s dvojím beraněním a se smetením přebytečného materiálu na vzdálenost do 3 m | [24 empty] | SPI |  | s provedením lože tl. do 40 mm, s vyplněním spár, s dvojím beraněním a se smetením přebytečného materiálu na vzdálenost do 3 m
|  | viz vzorové příčné řezy : 1,60000*0,90000 |  | 1.44 | [22 empty] | VV | 0
67 | 905 R00 | Hzs-revize provoz.souboru a st.obj. | h | 1 |  | 0 |  | 0 |  | 0 | 21 | 0 | 0 | 0 | 0 | 0 | Prav.M | RTS 19/ II | RTS 19/ II | 1 | 1 |  | HZS |  |  |  | POL10_
|  | kontrola a přebírka obnažených podzemních inženýrských sítí : | [24 empty] | VV | 0
|  | jejich provozovatelem/správcem (0,5 hod./ks) : (0,00000+1,00000+1,00000)*0,5 |  | 1 | [22 empty] | VV | 0
|  | viz. E.x Dokladová část : | [24 empty] | VV | 0
68 | 909 R00 | Hzs-nezmeritelne stavebni prace | h | 0.328 |  | 0 |  | 0 |  | 0 | 21 | 0 | 0 | 0 | 0 | 0 | Prav.M | RTS 19/ II | RTS 19/ II | 1 | 0.33 |  | HZS |  |  |  | POL10_0
|  | viz situace stavby - objekty v manipulačním pruhu : 8,20000/25 |  | 0.328 | [22 empty] | VV | 0
69 | 010130100100R | Rypadlo lopatové kolové CAT M 313 C | Sh | 0.328 |  | 0 |  | 0 |  | 0 | 21 | 0 | 0 | 0 | 0 | 0 | STROJ | RTS 19/ II | RTS 19/ II | 0 | 0 |  | Stroj |  |  |  | POL6_1
|  | Velikost lžíce 0,28-0,72 m3 | [24 empty] | POP
|  | Výkon motoru 86 kW | [24 empty] | POP
|  | viz situace stavby - objekty v manipulačním pruhu : 8,20000/25 |  | 0.328 | [22 empty] | VV | 0
Díl: | 8 | Trubní vedení |  |  |  | 0 |  | 0 |  | 0 |  | 0 |  | 0.04 |  | 0 |  |  |  |  | 12.49 | [5 empty] | DIL
70 | 871171121R00 | Montáž potrubí z plastických hmot z tlakových trubek polyetylenových, vnějšího průměru 40 mm | m | 8.2 |  | 0 |  | 0 |  | 0 | 21 | 0 | 0 | 0 | 0 | 0 | 827-1 | RTS 19/ II | RTS 19/ II | 0.036 | 0.3 |  | Práce |  |  |  | POL1_1
|  | v otevřeném výkopu, | [24 empty] | SPI
|  | viz. situace stavby - výpis délek potrubí : 8,20000 |  | 8.2 | [22 empty] | VV | 0
71 | 892372111R00 | Zabezpečení konců vodovodního potrubí při tlakových zkouškách DN do 300 mm | úsek | 1.082 |  | 0 |  | 0 |  | 0 | 21 | 0 | 0.03503 | 0.04 | 0 | 0 | 827-1 | RTS 19/ II | RTS 19/ II | 10.13 | 10.96 |  | Práce |  |  |  | POL1_1
|  | montáž a demontáž výrobků nebo dílců pro zabezpečení dvou konců zkoušeného úseku potrubí pro jakýkoliv způsob zabezpečení, montáž a demontáž koncových tvarovek, montáž zaslepovací příruby, zaslepení odboček pro hydranty, vzdušníky a jiné armatury a odbočky pro odbočující řady, | [24 empty] | SPI |  | montáž a demontáž výrobků nebo dílců pro zabezpečení dvou konců zkoušeného úseku potrubí pro jakýkoliv způsob zabezpečení, montáž a demontáž koncových tvarovek, montáž zaslepovací příruby, zaslepení odboček pro hydranty, vzdušníky a jiné armatury a odbočky pro odbočující řady,
|  | viz. situace stavby - výpis délek potrubí : 8,20000/100+1 |  | 1.082 | [22 empty] | VV | 0
72 | 892233111R00 | Proplach a desinfekce vodovodního potrubí DN od 40 do 70 mm | m | 8.2 |  | 0 |  | 0 |  | 0 | 21 | 0 | 0 | 0 | 0 | 0 | 827-1 | RTS 19/ II | RTS 19/ II | 0.15 | 1.23 |  | Práce |  |  |  | POL1_
|  | napuštění a vypuštění vody, dodání vody a desinfekčního prostředku, náklady na bakteriologický rozbor vody, | [24 empty] | SPI |  | napuštění a vypuštění vody, dodání vody a desinfekčního prostředku, náklady na bakteriologický rozbor vody,
|  | viz. C.xxx Situace stavby : 8,20000 |  | 8.2 | [22 empty] | VV | 0
73 | 28613103.MR | spojka/nátrubek PE 100; SDR 11,0; D = 40,0 mm; spoj elektrosvařovaný | kus | 2.8623 |  | 0 |  | 0 |  | 0 | 21 | 0 | 0 | 0 | 0 | 0 | SPCM | RTS 19/ II | RTS 19/ II | 0 | 0 |  | Specifikace |  |  |  | POL3_
|  | viz situace stavby a podélné profily: : 2*1,015 |  | 2.03 | [22 empty] | VV | 0
|  | 8,20000/10*1,015 |  | 0.8323 | [22 empty] | VV | 0
74 | 286136746R | trubka vícevrstvá PE100 RC; PE100 RC; PE100 RC; hladká; SDR 11,0; da = 40,0 mm; di = 32,6 mm; s = 3,70 mm; použití pro vodovody | m | 8.9626 |  | 0 |  | 0 |  | 0 | 21 | 0 | 0.00043 | 0 | 0 | 0 | SPCM | RTS 19/ II | RTS 19/ II | 0 | 0 |  | Specifikace |  |  |  | POL3_9
|  | viz. situace stavby - výpis délek potrubí : 8,20000*1,093 |  | 8.9626 | [22 empty] | VV | 0
|  | viz průvodní a souhrnná technická zpráva a technická zpráva : | [24 empty] | VV | 0
Díl: | 91 | Doplňující práce na komunikaci |  |  |  | 0 |  | 0 |  | 0 |  | 0 |  | 1.94 |  | 0.46 |  |  |  |  | 7.48 | [5 empty] | DIL
75 | 914991001R00 | Dočasné dopravní značení montáž , dopravní značky včetně stojanu | kus | 3 |  | 0 |  | 0 |  | 0 | 21 | 0 | 0.066 | 0.2 | 0 | 0 | 822-1 | RTS 19/ II | RTS 19/ II | 0.17 | 0.51 |  | Práce |  |  |  | POL1_1
|  | SITUACE STAVBY NAD KATASTRÁLNÍ MAPOU - ZÁSADY ORGANIZACE VÝSTAVBY : 2*6,60000/(6,60000+0,0000000000000000000001) |  | 2 | [22 empty] | VV | 0
|  | a ZÁSADY ORGANIZACE VÝSTAVBY - TECHNICKÁ ZPRÁVA : 1*6,60000/(6,60000+0,0000000000000000000001) |  | 1 | [22 empty] | VV | 0
76 | 914991002R00 | Dočasné dopravní značení montáž , dopravní značky velkoplošné včetně stojanu | kus | 1 |  | 0 |  | 0 |  | 0 | 21 | 0 | 0.127 | 0.13 | 0 | 0 | 822-1 | RTS 19/ II | RTS 19/ II | 0.19 | 0.19 |  | Práce |  |  |  | POL1_1
|  | SITUACE STAVBY NAD KATASTRÁLNÍ MAPOU - ZÁSADY ORGANIZACE VÝSTAVBY : 1*6,60000/(6,60000+0,0000000000000000000001) |  | 1 | [22 empty] | VV | 0
|  | a ZÁSADY ORGANIZACE VÝSTAVBY - TECHNICKÁ ZPRÁVA : | [24 empty] | VV | 0
77 | 914991005R00 | Dočasné dopravní značení montáž , dočasné světelné signalizace (semafor) včetně baterie a seřízení | sada | 1 |  | 0 |  | 0 |  | 0 | 21 | 0 | 0.13 | 0.13 | 0 | 0 | 822-1 | RTS 19/ II | RTS 19/ II | 1.3 | 1.3 |  | Práce |  |  |  | POL1_1
|  | SITUACE STAVBY NAD KATASTRÁLNÍ MAPOU - ZÁSADY ORGANIZACE VÝSTAVBY : 6,60000/(6,60000+0,0000000000000000000001)*1 |  | 1 | [22 empty] | VV | 0
|  | a ZÁSADY ORGANIZACE VÝSTAVBY - TECHNICKÁ ZPRÁVA : | [24 empty] | VV | 0
78 | 914992001R00 | Dočasné dopravní značení vlastní nájem, dopravní značky včetně stojanu | kus | 2.05 |  | 0 |  | 0 |  | 0 | 21 | 0 | 0 | 0 | 0 | 0 | 822-1 | RTS 19/ II | RTS 19/ II | 0 | 0 |  | Práce |  |  |  | POL1_1
|  | SITUACE STAVBY NAD KATASTRÁLNÍ MAPOU - ZÁSADY ORGANIZACE VÝSTAVBY : 2*8,20000/12,00000*6,60000/(6,60000+0,0000000000000000000001) |  | 1.3667 | [22 empty] | VV | 0
|  | a ZÁSADY ORGANIZACE VÝSTAVBY - TECHNICKÁ ZPRÁVA : 1*8,20000/12,00000*6,60000/(6,60000+0,0000000000000000000001) |  | 0.68333 | [22 empty] | VV | 0
79 | 914992002R00 | Dočasné dopravní značení vlastní nájem, dopravní značky velkoplošné včetně stojanu | kus | 0.68333 |  | 0 |  | 0 |  | 0 | 21 | 0 | 0 | 0 | 0 | 0 | 822-1 | RTS 19/ II | RTS 19/ II | 0 | 0 |  | Práce |  |  |  | POL1_1
|  | SITUACE STAVBY NAD KATASTRÁLNÍ MAPOU - ZÁSADY ORGANIZACE VÝSTAVBY : 1*8,20000/12,00000*6,60000/(6,60000+0,0000000000000000000001) |  | 0.68333 | [22 empty] | VV | 0
|  | a ZÁSADY ORGANIZACE VÝSTAVBY - TECHNICKÁ ZPRÁVA : | [24 empty] | VV | 0
80 | 914992005R00 | Dočasné dopravní značení vlastní nájem, dočasné světelné signalizace (semafor) včetně baterie a seřízení | sada | 0.55 |  | 0 |  | 0 |  | 0 | 21 | 0 | 0 | 0 | 0 | 0 | 822-1 | RTS 19/ II | RTS 19/ II | 0 | 0 |  | Práce |  |  |  | POL1_1
|  | SITUACE STAVBY NAD KATASTRÁLNÍ MAPOU - ZÁSADY ORGANIZACE VÝSTAVBY : (6,60000/(6,60000+0,0000000000000000000001))*6,60000/12,00000 |  | 0.55 | [22 empty] | VV | 0
|  | a ZÁSADY ORGANIZACE VÝSTAVBY - TECHNICKÁ ZPRÁVA : | [24 empty] | VV | 0
81 | 914993001R00 | Demontáž dočasného dopravního značení značky včetně stojanu | kus | 3 |  | 0 |  | 0 |  | 0 | 21 | 0 | 0.067 | 0.2 | 0.066 | 0.2 | 822-1 | RTS 19/ II | RTS 19/ II | 0.1105 | 0.33 |  | Práce |  |  |  | POL1_1
|  | SITUACE STAVBY NAD KATASTRÁLNÍ MAPOU - ZÁSADY ORGANIZACE VÝSTAVBY : 2*6,60000/(6,60000+0,0000000000000000000001) |  | 2 | [22 empty] | VV | 0
|  | a ZÁSADY ORGANIZACE VÝSTAVBY - TECHNICKÁ ZPRÁVA : 1*6,60000/(6,60000+0,0000000000000000000001) |  | 1 | [22 empty] | VV | 0
82 | 914993002R00 | Demontáž dočasného dopravního značení velkoplošné značky včetně stojanu | kus | 1 |  | 0 |  | 0 |  | 0 | 21 | 0 | 0.127 | 0.13 | 0.127 | 0.13 | 822-1 | RTS 19/ II | RTS 19/ II | 0.11 | 0.11 |  | Práce |  |  |  | POL1_1
|  | SITUACE STAVBY NAD KATASTRÁLNÍ MAPOU - ZÁSADY ORGANIZACE VÝSTAVBY : 1*6,60000/(6,60000+0,0000000000000000000001) |  | 1 | [22 empty] | VV | 0
|  | a ZÁSADY ORGANIZACE VÝSTAVBY - TECHNICKÁ ZPRÁVA : | [24 empty] | VV | 0
83 | 914993005R00 | Demontáž dočasného dopravního značení dočasné světelné signalizace (semaforu) vč. baterie | sada | 1 |  | 0 |  | 0 |  | 0 | 21 | 0 | 0.13 | 0.13 | 0.13 | 0.13 | 822-1 | RTS 19/ II | RTS 19/ II | 0.2 | 0.2 |  | Práce |  |  |  | POL1_1
|  | SITUACE STAVBY NAD KATASTRÁLNÍ MAPOU - ZÁSADY ORGANIZACE VÝSTAVBY : 6,60000/(6,60000+0,0000000000000000000001)*1 |  | 1 | [22 empty] | VV | 0
|  | a ZÁSADY ORGANIZACE VÝSTAVBY - TECHNICKÁ ZPRÁVA : | [24 empty] | VV | 0
84 | 915491211R00 | Osazení vodicího proužku z betonových prefa desek šířky proužku 250 mm | m | 6.6 |  | 0 |  | 0 |  | 0 | 21 | 0 | 0.08232 | 0.54 | 0 | 0 | 822-1 | RTS 19/ II | RTS 19/ II | 0.136 | 0.9 |  | Práce |  |  |  | POL1_1
|  | tl. do 12 cm, do lože z cementové malty tl. do 2 cm, s vyplněním a zatřením spár cementovou maltou s podkladní vrstvou z betonu prostého C 12/15 tl. 5 až 10 cm | [24 empty] | SPI |  | tl. do 12 cm, do lože z cementové malty tl. do 2 cm, s vyplněním a zatřením spár cementovou maltou s podkladní vrstvou z betonu prostého C 12/15 tl. 5 až 10 cm
|  | viz situace stavby a podélné profily - stávající povrchy : 6,60000 |  | 6.6 | [22 empty] | VV | 0
85 | 915711112RT1 | Vodorovné značení krytů silnovrstvou barvou, bílou, dělicích čar šířky 120 mm | m | 6.6 |  | 0 |  | 0 |  | 0 | 21 | 0 | 0.00037 | 0 | 0 | 0 | 822-1 | RTS 19/ II | RTS 19/ II | 0.048 | 0.32 |  | Práce |  |  |  | POL1_
|  | viz. C.xxx Situace stavby : 6,60000 |  | 6.6 | [22 empty] | VV | 0
86 | 915791111R00 | Předznačení pro vodorovné značení pro dělící čáry, vodící proužky | m | 6.6 |  | 0 |  | 0 |  | 0 | 21 | 0 | 0 | 0 | 0 | 0 | 822-1 | RTS 19/ II | RTS 19/ II | 0.012 | 0.08 |  | Práce |  |  |  | POL1_
|  | stříkané barvou nebo prováděné z nátěrových hmot | [24 empty] | SPI
|  | viz. C.xxx Situace stavby : 6,60000 |  | 6.6 | [22 empty] | VV | 0
87 | 917862111R00 | Osazení silničního nebo chodníkového betonového obrubníku stojatého, s boční opěrou z betonu prostého, do lože z betonu prostého C 12/15 | m | 1.6 |  | 0 |  | 0 |  | 0 | 21 | 0 | 0.188 | 0.3 | 0 | 0 | 822-1 | RTS 19/ II | RTS 19/ II | 0.272 | 0.44 |  | Práce |  |  |  | POL1_1
|  | S dodáním hmot pro lože tl. 80-100 mm. | [24 empty] | SPI
|  | viz situace stavby a podélné profily - stávající povrchy : 1,60000 |  | 1.6 | [22 empty] | VV | 0
88 | 919722212R00 | Dilatační spáry řezané v cementobetonovém krytu příčné, zalití spár za tepla s těsněním, šířka přes 3 do 9 mm | m | 1.8 |  | 0 |  | 0 |  | 0 | 21 | 0 | 2e-05 | 0 | 0 | 0 | 822-1 | RTS 19/ II | RTS 19/ II | 0.031 | 0.06 |  | Práce |  |  |  | POL1_
|  | vyčištění spár po řezání, vyčištění spár před zálivkou a impregnace spár před zálivkou, | [24 empty] | SPI
|  | viz situace stavby a podélné profily - stávající povrchy : 6,60000/(6,60000+0,0000000000000000000001)*2*0,90000 |  | 1.8 | [22 empty] | VV | 0
|  | 6,60000/(6,60000+0,0000000000000000000001)*0,00000*4*0,25 | [24 empty] | VV | 0
89 | 919723212R00 | Dilatační spáry řezané v cementobetonovém krytu podélné, zalití spár za tepla s těsněním, šířka přes 3 do 9 mm | m | 13.2 |  | 0 |  | 0 |  | 0 | 21 | 0 | 2e-05 | 0 | 0 | 0 | 822-1 | RTS 19/ II | RTS 19/ II | 0.031 | 0.41 |  | Práce |  |  |  | POL1_
|  | vyčištění spár po řezání, vyčištění spár před zálivkou a impregnace spár před zálivkou, | [24 empty] | SPI
|  | viz situace stavby a podélné profily - stávající povrchy : 6,60000*2 |  | 13.2 | [22 empty] | VV | 0
90 | 919731123R00 | Zarovnání styčné plochy podkladu nebo krytu živičné, tloušťky přes 100 do 200 mm | m | 15 |  | 0 |  | 0 |  | 0 | 21 | 0 | 0 | 0 | 0 | 0 | 822-1 | RTS 19/ II | RTS 19/ II | 0.12 | 1.8 |  | Práce |  |  |  | POL1_1
|  | podél vybourané části komunikace nebo zpevněné plochy | [24 empty] | SPI
|  | viz situace stavby a podélné profily - stávající povrchy : 6,60000*2 |  | 13.2 | [22 empty] | VV | 0
|  | 6,60000/(6,60000+0,0000000000000000000001)*2*0,90000 |  | 1.8 | [22 empty] | VV | 0
|  | 6,60000/(6,60000+0,0000000000000000000001)*0,00000*4*0,25 | [24 empty] | VV | 0
91 | 919735113R00 | Řezání stávajících krytů nebo podkladů živičných, hloubky přes 100 do 150 mm | m | 15 |  | 0 |  | 0 |  | 0 | 21 | 0 | 0 | 0 | 0 | 0 | 822-1 | RTS 19/ II | RTS 19/ II | 0.055 | 0.83 |  | Práce |  |  |  | POL1_1
|  | včetně spotřeby vody | [24 empty] | SPI
|  | viz situace stavby a podélné profily - stávající povrchy : 6,60000*2 |  | 13.2 | [22 empty] | VV | 0
|  | 6,60000/(6,60000+0,0000000000000000000001)*2*0,90000 |  | 1.8 | [22 empty] | VV | 0
|  | 6,60000/(6,60000+0,0000000000000000000001)*0,00000*4*0,25 | [24 empty] | VV | 0
92 | 592162117R | přídlažba silniční; beton; l = 500 mm; š = 250 mm; h = 100 mm; přírodní | kus | 6.6 |  | 0 |  | 0 |  | 0 | 21 | 0 | 0.027 | 0.18 | 0 | 0 | SPCM | RTS 19/ II | RTS 19/ II | 0 | 0 |  | Specifikace |  |  |  | POL3_1
|  | viz situace stavby a podélné profily - stávající povrchy : 6,60000 |  | 6.6 | [22 empty] | VV | 0
Díl: | 93 | Dokončovací práce inženýrských staveb |  |  |  | 0 |  | 0 |  | 0 |  | 0 |  | 0 |  | 0 |  |  |  |  | 0.26 | [5 empty] | DIL
93 | 931627111R00 | Úprava dilatační spáry úprava asfaltovou zálivkou za horka nebo za studena včetně tvarování, osazení a svařování plechu, , | kg | 3 |  | 0 |  | 0 |  | 0 | 21 | 0 | 0.001 | 0 | 0 | 0 | 832-1 | RTS 19/ II | RTS 19/ II | 0.044 | 0.13 |  | Práce |  |  |  | POL1_1
|  | konstrukcí z prostého nebo železového betonu | [24 empty] | SPI
|  | Včetně očistění ploch spár před úpravou a očistění okolí spáry po úpravě. | [24 empty] | POP
|  | viz situace stavby a podélné profily - stávající povrchy : 6,60000*2/5 |  | 2.64 | [22 empty] | VV | 0
|  | 6,60000/(6,60000+0,0000000000000000000001)*2*0,90000/5 |  | 0.36 | [22 empty] | VV | 0
|  | 6,60000/(6,60000+0,0000000000000000000001)*0,00000*4*0,25/5 | [24 empty] | VV | 0
94 | 938909311R00 | Odstranění bláta a nánosu z povrchu podkladu nebo krytu živičného nebo betonováho | m2 | 63.96 |  | 0 |  | 0 |  | 0 | 21 | 0 | 0 | 0 | 0 | 0 | 822-1 | RTS 19/ II | RTS 19/ II | 0.002 | 0.13 |  | Práce |  |  |  | POL1_1
|  | viz situace stavby a podélné profily - stávající povrchy : 6,60000*(0,90000+3,00)*2 |  | 51.48 | [22 empty] | VV | 0
|  | 1,60000*(0,90000+3,00)*2 |  | 12.48 | [22 empty] | VV | 0
Díl: | 96 | Bourání konstrukcí |  |  |  | 0 |  | 0 |  | 0 |  | 0 |  | 0 |  | 0.5 |  |  |  |  | 1.61 | [5 empty] | DIL
95 | 960111221R00 | Bourání konstrukcí vodních staveb dílce prefabrikované betonové a železobetonové | m3 | 0.205 |  | 0 |  | 0 |  | 0 | 21 | 0 | 0.00233 | 0 | 2.447 | 0.5 | 832-1 | RTS 19/ II | RTS 19/ II | 7.856 | 1.61 |  | Práce |  |  |  | POL1_1
|  | s naložením vybouraných hmot a suti na dopravní prostředek nebo s odklizením na hromady do vzdálenosti 20 m | [24 empty] | SPI |  | s naložením vybouraných hmot a suti na dopravní prostředek nebo s odklizením na hromady do vzdálenosti 20 m
|  | Včetně bourání geotextilií, výplně otvorů tvárnic, drenáží, trubek a dilatačních prvků apod. zabudovaných v bouraných konstrukcích. | [24 empty] | POP |  | Včetně bourání geotextilií, výplně otvorů tvárnic, drenáží, trubek a dilatačních prvků apod. zabudovaných v bouraných konstrukcích.
|  | viz situace stavby a podélné profily - křížení a souběhy s podzemními inž. sítěmi : 1,00000*0,4*0,1*1,0 |  | 0.04 | [22 empty] | VV | 0
|  | viz situace stavby a podélné profily - stávající povrchy : 6,60000*(0,15*0,10+0,10*0,10) |  | 0.165 | [22 empty] | VV | 0
Díl: | 97 | Přesuny suti a vybouraných hmot |  |  |  | 0 |  | 0 |  | 0 |  | 0 |  | 0 |  | 0 |  |  |  |  | 1.5 | [5 empty] | DIL
96 | 979024441R00 | Očištění vybouraných obrubníků, dlaždic obrubníků, krajníků vybouraných z jakéhokoliv lože a s jakoukoliv výplní spár | m | 1.6 |  | 0 |  | 0 |  | 0 | 21 | 0 | 0 | 0 | 0 | 0 | 822-1 | RTS 19/ II | RTS 19/ II | 0.09 | 0.14 |  | Práce |  |  |  | POL1_1
|  | krajníků, desek nebo panelů od spojovacího materiálu s odklizením a uložením očištěných hmot a spojovacího materiálu na skládku na vzdálenost do 10 m | [24 empty] | SPI |  | krajníků, desek nebo panelů od spojovacího materiálu s odklizením a uložením očištěných hmot a spojovacího materiálu na skládku na vzdálenost do 10 m
|  | viz situace stavby a podélné profily - stávající povrchy : 1,60000 |  | 1.6 | [22 empty] | VV | 0
97 | 979054441R00 | Očištění vybouraných obrubníků, dlaždic dlaždic, desek nebo tvarovek s původním vyplněním spár kamenivem těženým | m2 | 1.44 |  | 0 |  | 0 |  | 0 | 21 | 0 | 0 | 0 | 0 | 0 | 822-1 | RTS 19/ II | RTS 19/ II | 0.115 | 0.17 |  | Práce |  |  |  | POL1_
|  | krajníků, desek nebo panelů od spojovacího materiálu s odklizením a uložením očištěných hmot a spojovacího materiálu na skládku na vzdálenost do 10 m | [24 empty] | SPI |  | krajníků, desek nebo panelů od spojovacího materiálu s odklizením a uložením očištěných hmot a spojovacího materiálu na skládku na vzdálenost do 10 m
|  | viz situace stavby a podélné profily - stávající povrchy : 1,60000*0,90000 |  | 1.44 | [22 empty] | VV | 0
98 | 979087212R00 | Nakládání na dopravní prostředky suti | t | 11.3071 |  | 0 |  | 0 |  | 0 | 21 | 0 | 0 | 0 | 0 | 0 | 822-1 | RTS 19/ II | RTS 19/ II | 0.099 | 1.12 |  | Práce |  |  |  | POL1_3
|  | pro vodorovnou dopravu | [24 empty] | SPI
|  | viz situace stavby a podélné profily - stávající povrchy : 1,60000*0,90000*0,11800 |  | 0.16992 | [22 empty] | VV | 0
|  | viz situace stavby a podélné profily - stávající povrchy : 1,60000*0,90000*1,00000*0,220 |  | 0.3168 | [22 empty] | VV | 0
|  | viz situace stavby a podélné profily - stávající povrchy : 0,00000*0,90000*1,00000*0,440 | [24 empty] | VV | 0
|  | viz situace stavby a podélné profily - stávající povrchy : 6,60000*0,90000*1,00000*0,880*0,43000/0,400 |  | 5.6192 | [22 empty] | VV | 0
|  | viz situace stavby a podélné profily - stávající povrchy : 6,60000*(0,90000)*1,00000*0,220 |  | 1.3068 | [22 empty] | VV | 0
|  | viz situace stavby a podélné profily - stávající povrchy : 1,60000*0,90000*0,00000*0,220 | [24 empty] | VV | 0
|  | viz situace stavby a podélné profily - stávající povrchy : 0,00000*0,90000*0,00000*0,440 | [24 empty] | VV | 0
|  | viz situace stavby a podélné profily - stávající povrchy : 6,60000*0,90000*0,00000*0,880*0,43000/0,400 | [24 empty] | VV | 0
|  | viz situace stavby a podélné profily - stávající povrchy : 6,60000*(0,90000)*0,00000*0,220 | [24 empty] | VV | 0
|  | viz situace stavby a podélné profily - stávající povrchy : 6,60000*(2*0,50000)*0,110 |  | 0.726 | [22 empty] | VV | 0
|  | viz vzorové příčné řezy - rozšíření : | [24 empty] | VV | 0
|  | viz vzorové příčné řezy - provizorní úprava : 6,60000*0,90000*0,05*1,85 |  | 0.54945 | [22 empty] | VV | 0
|  | viz vzorové příčné řezy - provizorní úprava : 1,60000*0,90000*0,05*1,85 |  | 0.1332 | [22 empty] | VV | 0
|  | viz vzorové příčné řezy - provizorní úprava - 1. dorovnávání do nivelety : 6,60000*0,90000*0,01*1,85 |  | 0.10989 | [22 empty] | VV | 0
|  | viz vzorové příčné řezy - provizorní úprava - 1. dorovnávání do nivelety : 1,60000*0,90000*0,01*1,85 |  | 0.02664 | [22 empty] | VV | 0
|  | viz vzorové příčné řezy - provizorní úprava - 2. dorovnávání do nivelety : 6,60000*0,90000*0,005*1,85 |  | 0.05495 | [22 empty] | VV | 0
|  | viz vzorové příčné řezy - provizorní úprava - 2. dorovnávání do nivelety : 1,60000*0,90000*0,005*1,85 |  | 0.01332 | [22 empty] | VV | 0
|  | viz vzorové příčné řezy - provizorní úprava : 6,60000*0,90000*0,08*1,85 |  | 0.87912 | [22 empty] | VV | 0
|  | viz vzorové příčné řezy - provizorní úprava : 1,60000*0,90000*0,08*1,85 |  | 0.21312 | [22 empty] | VV | 0
|  | viz situace stavby a podélné profily - stávající povrchy : 1,60000*0,14500 |  | 0.232 | [22 empty] | VV | 0
|  | viz situace stavby a podélné profily - křížení a souběhy s podzemními inž. sítěmi : 1,00000*0,4*0,1*1,0*2,44700 |  | 0.09788 | [22 empty] | VV | 0
|  | viz situace stavby a podélné profily - stávající povrchy : 6,60000*(0,15*0,10+0,10*0,10)*2,44700 |  | 0.40376 | [22 empty] | VV | 0
|  | viz situace stavby : 0,00000*(0,90000+1,5+1,5)*0,01000 | [24 empty] | VV | 0
|  | viz situace stavby : 0,00000*0,50*(0,90000+1,5+1,5)/0,10*1,5*0,04500 | [24 empty] | VV | 0
|  | viz situace stavby : 0,00000*0,50*(0,90000+1,5+1,5)*0,00925 | [24 empty] | VV | 0
|  | VYTLAČENÁ ZEMINA PODKLAD ASFALTY : 0,00000*6,60000/(6,60000+0,00001)*0,30*1,50*2*1,00000*0,990*0,43000/0,450 | [24 empty] | VV | 0
|  | VYTLAČENÁ ZEMINA PODKLAD ASFALTY : 0,00000*6,60000/(6,60000+0,00001)*0,30*1,50*2*0,00000*0,990*0,43000/0,450 | [24 empty] | VV | 0
|  | SITUACE STAVBY NAD KATASTRÁLNÍ MAPOU - ZÁSADY ORGANIZACE VÝSTAVBY : 6,60000/(6,60000+0,0000000000000000000000000000001)*(2+1)*0,06600 |  | 0.198 | [22 empty] | VV | 0
|  | a ZÁSADY ORGANIZACE VÝSTAVBY - TECHNICKÁ ZPRÁVA : 6,60000/(6,60000+0,0000000000000000000000000000001)*1*0,12700 |  | 0.127 | [22 empty] | VV | 0
|  | 6,60000/(6,60000+0,0000000000000000000000000000001)*0,13000 |  | 0.13 | [22 empty] | VV | 0
|  | 0,00000*6,60000/(6,60000+0,0000000000000001)*0,30*1,50*2*0,220*0,70 | [24 empty] | VV | 0
|  | 0,00000*6,60000/(6,60000+0,0000000000000001)*0,30*1,50*2*0,220*0,30 | [24 empty] | VV | 0
99 | 979990001R00 | Poplatek za skládku stavební suti | t | 7.9157 |  | 0 |  | 0 |  | 0 | 21 | 0 | 0 | 0 | 0 | 0 | 801-3 | RTS 19/ II | RTS 19/ II | 0 | 0 |  | Práce |  |  |  | POL1_1
|  | VYTLAČENÁ ZEMINA PODKLAD DLAŽBY : 1,60000*0,90000*1,00000*0,220 |  | 0.3168 | [22 empty] | VV | 0
|  | VYTLAČENÁ ZEMINA PODKLD ŠTĚRKY : 0,00000*0,90000*1,00000*0,440 | [24 empty] | VV | 0
|  | VYTLAČENÁ ZEMINA PODKLAD ASFALTY : 6,60000*0,90000*1,00000*0,990*0,43000/0,450 |  | 5.6192 | [22 empty] | VV | 0
|  | VYTLAČENÁ ZEMINA PODKLAD DLAŽBY : 1,60000*0,90000*0,00000*0,220 | [24 empty] | VV | 0
|  | VYTLAČENÁ ZEMINA PODKLAD ŠTĚRKY : 0,00000*0,90000*0,00000*0,440 | [24 empty] | VV | 0
|  | VYTLAČENÁ ZEMINA PODKLAD ASFALTY : 6,60000*0,90000*0,00000*0,990*0,43000/0,450 | [24 empty] | VV | 0
|  | viz vzorové příčné řezy - provizorní úprava : 6,60000*0,90000*0,05*1,85 |  | 0.54945 | [22 empty] | VV | 0
|  | viz vzorové příčné řezy - provizorní úprava : 1,60000*0,90000*0,05*1,85 |  | 0.1332 | [22 empty] | VV | 0
|  | viz vzorové příčné řezy - provizorní úprava - 1. dorovnávání do nivelety : 6,60000*0,90000*0,01*1,85 |  | 0.10989 | [22 empty] | VV | 0
|  | viz vzorové příčné řezy - provizorní úprava - 1. dorovnávání do nivelety : 1,60000*0,90000*0,01*1,85 |  | 0.02664 | [22 empty] | VV | 0
|  | viz vzorové příčné řezy - provizorní úprava - 2. dorovnávání do nivelety : 6,60000*0,90000*0,005*1,85 |  | 0.05495 | [22 empty] | VV | 0
|  | viz vzorové příčné řezy - provizorní úprava - 2. dorovnávání do nivelety : 1,60000*0,90000*0,005*1,85 |  | 0.01332 | [22 empty] | VV | 0
|  | viz vzorové příčné řezy - provizorní úprava : 6,60000*0,90000*0,08*1,85 |  | 0.87912 | [22 empty] | VV | 0
|  | viz vzorové příčné řezy - provizorní úprava : 1,60000*0,90000*0,08*1,85 |  | 0.21312 | [22 empty] | VV | 0
|  | VYTLAČENÁ ZEMINA PODKLAD ASFALTY : 0,00000*6,60000/(6,60000+0,00001)*0,30*1,50*2*1,00000*0,990*0,43000/0,450 | [24 empty] | VV | 0
|  | VYTLAČENÁ ZEMINA PODKLAD ASFALTY : 0,00000*6,60000/(6,60000+0,00001)*0,30*1,50*2*0,00000*0,990*0,43000/0,450 | [24 empty] | VV | 0
100 | 979990103R00 | Poplatek za skládku beton do 30x30 cm | t | 0.47052 |  | 0 |  | 0 |  | 0 | 21 | 0 | 0 | 0 | 0 | 0 | 801-3 | RTS 19/ II | RTS 19/ II | 0 | 0 |  | Práce |  |  |  | POL1_1
|  | viz situace stavby a podélné profily - křížení a souběhy s podzemními inž. sítěmi : 1,00000*0,4*0,1*1,0*2,45*0,70 |  | 0.0686 | [22 empty] | VV | 0
|  | viz situace stavby a podélné profily - stávající povrchy : 6,60000*(0,15*0,10+0,10*0,10)*2,45*0,70 |  | 0.28298 | [22 empty] | VV | 0
|  | viz situace stavby a podélné profily - stávající povrchy : 1,60000*0,90000*0,118*0,70 |  | 0.11894 | [22 empty] | VV | 0
|  | viz situace stavby : 0,00000*(0,90000+1,5+1,5)*0,01000*0,70 | [24 empty] | VV | 0
|  | viz situace stavby : 0,00000*0,50*(0,90000+1,5+1,5)/0,10*1,5*0,04500*0,70 | [24 empty] | VV | 0
|  | viz situace stavby : 0,00000*0,50*(0,90000+1,5+1,5)*0,00925*0,70 | [24 empty] | VV | 0
101 | 979990104R00 | Poplatek za skládku beton nad 30x30 cm | t | 0.20165 |  | 0 |  | 0 |  | 0 | 21 | 0 | 0 | 0 | 0 | 0 | 801-3 | RTS 19/ II | RTS 19/ II | 0 | 0 |  | Práce |  |  |  | POL1_
|  | viz situace stavby a podélné profily - křížení a souběhy s podzemními inž. sítěmi : 1,00000*0,4*0,1*1,0*2,45*0,30 |  | 0.0294 | [22 empty] | VV | 0
|  | viz situace stavby a podélné profily - stávající povrchy : 6,60000*(0,15*0,10+0,10*0,10)*2,45*0,30 |  | 0.12128 | [22 empty] | VV | 0
|  | viz situace stavby a podélné profily - stávající povrchy : 1,60000*0,90000*0,118*0,30 |  | 0.05098 | [22 empty] | VV | 0
|  | viz situace stavby : 0,00000*(0,90000+1,5+1,5)*0,01000*0,30 | [24 empty] | VV | 0
|  | viz situace stavby : 0,00000*0,50*(0,90000+1,5+1,5)/0,10*1,5*0,04500*0,30 | [24 empty] | VV | 0
|  | viz situace stavby : 0,00000*0,50*(0,90000+1,5+1,5)*0,00925*0,30 | [24 empty] | VV | 0
102 | 979990112R00 | Poplatek za skládku obalovaný asfalt | t | 1.6408 |  | 0 |  | 0 |  | 0 | 21 | 0 | 0 | 0 | 0 | 0 | 801-3 | RTS 19/ II | RTS 19/ II | 0 | 0 |  | Práce |  |  |  | POL1_1
|  | VYBOURANÝ ASFLATOVÝ POVRCH V CELÉ VRSTVĚ : 6,60000*(0,90000+0*0,50000)*0,220*0,70 |  | 0.91476 | [22 empty] | VV | 0
|  | 0,00000*6,60000/(6,60000+0,0000000000000001)*0,30*1,50*2*0,220*0,70 | [24 empty] | VV | 0
|  | VYBOURANÝ ASFLATOVÝ POVRCH V ODFRÉZ. VRSTVĚ : 6,60000*(2*1*0,50000)*0,110*1,00 |  | 0.726 | [22 empty] | VV | 0
103 | 979990113R00 | Poplatek za skládku obalovaný asfalt | t | 0.39204 |  | 0 |  | 0 |  | 0 | 21 | 0 | 0 | 0 | 0 | 0 | 801-3 | RTS 19/ II | RTS 19/ II | 0 | 0 |  | Práce |  |  |  | POL1_
|  | VYBOURANÝ ASFLATOVÝ POVRCH V CELÉ VRSTVĚ : 6,60000*(0,90000+0*0,50000)*0,220*0,30 |  | 0.39204 | [22 empty] | VV | 0
|  | 0,00000*6,60000/(6,60000+0,0000000000000001)*0,30*1,50*2*0,220*0,30 | [24 empty] | VV | 0
104 | 979990191R00 | Poplatek za skládku plastové výrobky | t | 0.00534 |  | 0 |  | 0 |  | 0 | 21 | 0 | 0 | 0 | 0 | 0 | 801-3 | RTS 19/ II | RTS 19/ II | 0 | 0 |  | Práce |  |  |  | POL1_
|  | viz. situace stavby - výpis délek potrubí : 8,20000/6,000*0,093*0,042 |  | 0.00534 | [22 empty] | VV | 0
105 | 979093111R00 | Uložení suti na skládku bez zhutnění | t | 11.3071 |  | 0 |  | 0 |  | 0 | 21 | 0 | 0 | 0 | 0 | 0 | 800-6 | RTS 19/ II | RTS 19/ II | 0.006 | 0.07 |  | Práce |  |  |  | POL1_3
|  | s hrubým urovnáním, | [24 empty] | SPI
|  | viz situace stavby a podélné profily - stávající povrchy : 1,60000*0,90000*0,11800 |  | 0.16992 | [22 empty] | VV | 0
|  | viz situace stavby a podélné profily - stávající povrchy : 1,60000*0,90000*1,00000*0,220 |  | 0.3168 | [22 empty] | VV | 0
|  | viz situace stavby a podélné profily - stávající povrchy : 0,00000*0,90000*1,00000*0,440 | [24 empty] | VV | 0
|  | viz situace stavby a podélné profily - stávající povrchy : 6,60000*0,90000*1,00000*0,880*0,43000/0,400 |  | 5.6192 | [22 empty] | VV | 0
|  | viz situace stavby a podélné profily - stávající povrchy : 6,60000*(0,90000)*1,00000*0,220 |  | 1.3068 | [22 empty] | VV | 0
|  | viz situace stavby a podélné profily - stávající povrchy : 1,60000*0,90000*0,00000*0,220 | [24 empty] | VV | 0
|  | viz situace stavby a podélné profily - stávající povrchy : 0,00000*0,90000*0,00000*0,440 | [24 empty] | VV | 0
|  | viz situace stavby a podélné profily - stávající povrchy : 6,60000*0,90000*0,00000*0,880*0,43000/0,400 | [24 empty] | VV | 0
|  | viz situace stavby a podélné profily - stávající povrchy : 6,60000*(0,90000)*0,00000*0,220 | [24 empty] | VV | 0
|  | viz situace stavby a podélné profily - stávající povrchy : 6,60000*(2*0,50000)*0,110 |  | 0.726 | [22 empty] | VV | 0
|  | viz vzorové příčné řezy - rozšíření : | [24 empty] | VV | 0
|  | viz vzorové příčné řezy - provizorní úprava : 6,60000*0,90000*0,05*1,85 |  | 0.54945 | [22 empty] | VV | 0
|  | viz vzorové příčné řezy - provizorní úprava : 1,60000*0,90000*0,05*1,85 |  | 0.1332 | [22 empty] | VV | 0
|  | viz vzorové příčné řezy - provizorní úprava - 1. dorovnávání do nivelety : 6,60000*0,90000*0,01*1,85 |  | 0.10989 | [22 empty] | VV | 0
|  | viz vzorové příčné řezy - provizorní úprava - 1. dorovnávání do nivelety : 1,60000*0,90000*0,01*1,85 |  | 0.02664 | [22 empty] | VV | 0
|  | viz vzorové příčné řezy - provizorní úprava - 2. dorovnávání do nivelety : 6,60000*0,90000*0,005*1,85 |  | 0.05495 | [22 empty] | VV | 0
|  | viz vzorové příčné řezy - provizorní úprava - 2. dorovnávání do nivelety : 1,60000*0,90000*0,005*1,85 |  | 0.01332 | [22 empty] | VV | 0
|  | viz vzorové příčné řezy - provizorní úprava : 6,60000*0,90000*0,08*1,85 |  | 0.87912 | [22 empty] | VV | 0
|  | viz vzorové příčné řezy - provizorní úprava : 1,60000*0,90000*0,08*1,85 |  | 0.21312 | [22 empty] | VV | 0
|  | viz situace stavby a podélné profily - stávající povrchy : 1,60000*0,14500 |  | 0.232 | [22 empty] | VV | 0
|  | viz situace stavby a podélné profily - křížení a souběhy s podzemními inž. sítěmi : 1,00000*0,4*0,1*1,0*2,44700 |  | 0.09788 | [22 empty] | VV | 0
|  | viz situace stavby a podélné profily - stávající povrchy : 6,60000*(0,15*0,10+0,10*0,10)*2,44700 |  | 0.40376 | [22 empty] | VV | 0
|  | viz situace stavby : 0,00000*(0,90000+1,5+1,5)*0,01000 | [24 empty] | VV | 0
|  | viz situace stavby : 0,00000*0,50*(0,90000+1,5+1,5)/0,10*1,5*0,04500 | [24 empty] | VV | 0
|  | viz situace stavby : 0,00000*0,50*(0,90000+1,5+1,5)*0,00925 | [24 empty] | VV | 0
|  | VYTLAČENÁ ZEMINA PODKLAD ASFALTY : 0,00000*6,60000/(6,60000+0,00001)*0,30*1,50*2*1,00000*0,990*0,43000/0,450 | [24 empty] | VV | 0
|  | VYTLAČENÁ ZEMINA PODKLAD ASFALTY : 0,00000*6,60000/(6,60000+0,00001)*0,30*1,50*2*0,00000*0,990*0,43000/0,450 | [24 empty] | VV | 0
|  | SITUACE STAVBY NAD KATASTRÁLNÍ MAPOU - ZÁSADY ORGANIZACE VÝSTAVBY : 6,60000/(6,60000+0,0000000000000000000000000000001)*(2+1)*0,06600 |  | 0.198 | [22 empty] | VV | 0
|  | a ZÁSADY ORGANIZACE VÝSTAVBY - TECHNICKÁ ZPRÁVA : 6,60000/(6,60000+0,0000000000000000000000000000001)*1*0,12700 |  | 0.127 | [22 empty] | VV | 0
|  | 6,60000/(6,60000+0,0000000000000000000000000000001)*0,13000 |  | 0.13 | [22 empty] | VV | 0
|  | 0,00000*6,60000/(6,60000+0,0000000000000001)*0,30*1,50*2*0,220*0,70 | [24 empty] | VV | 0
|  | 0,00000*6,60000/(6,60000+0,0000000000000001)*0,30*1,50*2*0,220*0,30 | [24 empty] | VV | 0
Díl: | 99 | Staveništní přesun hmot |  |  |  | 0 |  | 0 |  | 0 |  | 0 |  | 0 |  | 0 |  |  |  |  | 41.8 | [5 empty] | DIL
106 | 998276101R00 | Přesun hmot pro trubní vedení z trub plastových nebo sklolaminátových v otevřeném výkopu | t | 42.4413 |  | 0 |  | 0 |  | 0 | 21 | 0 | 0 | 0 | 0 | 0 | 827-1 | RTS 19/ II | RTS 19/ II | 0.2115 | 8.98 |  | Přesun hmot |  |  |  | POL7_
|  | vodovodu nebo kanalizace ražené nebo hloubené (827 1.1, 827 1.9, 827 2.1, 827 2.9), drobných objektů | [24 empty] | SPI
|  | na vzdálenost 15 m od hrany výkopu nebo od okraje šachty | [24 empty] | POP
|  | Hmotnosti z položek s pořadovými čísly: : | [24 empty] | VV | 0
|  | 10,12,15,16,32,34,47,48,49,50,51,52,54,55,56,57,58,59,60,61,62,63,64,65,66,71,74,75,76,77,81,82,83, : | [24 empty] | VV | 0
|  | 84,85,87,88,89,92,93,95, : | [24 empty] | VV | 0
|  | Součet: : 42,44132 |  | 42.4413 | [22 empty] | VV | 0
107 | 998276115R00 | Přesun hmot pro trubní vedení z trub plastových nebo sklolaminátových příplatek k cenám za zvětšený přesun přes vymezenou největší dopravní vzdálenost do 1 000 m | t | 42.4413 |  | 0 |  | 0 |  | 0 | 21 | 0 | 0 | 0 | 0 | 0 | 827-1 | RTS 19/ II | RTS 19/ II | 0.7734 | 32.82 |  | Přesun hmot |  |  |  | POL7_
|  | vodovodu nebo kanalizace ražené nebo hloubené (827 1.1, 827 1.9, 827 2.1, 827 2.9), drobných objektů | [24 empty] | SPI
|  | Hmotnosti z položek s pořadovými čísly: : | [24 empty] | VV | 0
|  | 10,12,15,16,32,34,47,48,49,50,51,52,54,55,56,57,58,59,60,61,62,63,64,65,66,71,74,75,76,77,81,82,83, : | [24 empty] | VV | 0
|  | 84,85,87,88,89,92,93,95, : | [24 empty] | VV | 0
|  | Součet: : 42,44132 |  | 42.4413 | [22 empty] | VV | 0
Díl: | 722 | Vnitřní vodovod |  |  |  | 0 |  | 0 |  | 0 |  | 0 |  | 0 |  | 0 |  |  |  |  | 0.25 | [5 empty] | DIL
108 | 722280107R00 | Tlakové zkoušky vodovodního potrubí přes DN 32 do DN 40 | m | 8.2 |  | 0 |  | 0 |  | 0 | 21 | 0 | 0 | 0 | 0 | 0 | 800-721 | RTS 19/ II | RTS 19/ II | 0.031 | 0.25 |  | Práce |  |  |  | POL1_1
|  | Včetně dodávky vody, uzavření a zabezpečení konců potrubí. | [24 empty] | POP
|  | viz. situace stavby - výpis délek potrubí : 8,20000 |  | 8.2 | [22 empty] | VV | 0
Díl: | 762 | Konstrukce tesařské |  |  |  | 0 |  | 0 |  | 0 |  | 0 |  | 0.17 |  | 0 |  |  |  |  | 9.51 | [5 empty] | DIL
109 | 348185111R00 | Zábradlí ze dřeva , dočasné, , zřízení | m | 7.6 |  | 0 |  | 0 |  | 0 | 21 | 0 | 0.02194 | 0.17 | 0 | 0 | 821-1 | RTS 19/ II | RTS 19/ II | 0.845 | 6.42 |  | Práce |  |  |  | POL1_
|  | měkkého, trvalé, na mostech silničních a lávkách výšky do 1,10 m, hoblované, dočasné, | [24 empty] | SPI
|  | Včetně dvojnásobného ochranného nátěru proti hnilobě, opotřebení hmot a montáže zábradlí. | [24 empty] | POP
|  | viz situace stavby a podélné profily - křížení a souběhy s podzemními inž. sítěmi : 1,00000*2*(0,90000+2*0,50) |  | 3.8 | [22 empty] | VV | 0
|  | viz situace stavby a podélné profily - křížení a souběhy s podzemními inž. sítěmi : 1,00000*2*(0,90000+2*0,50) |  | 3.8 | [22 empty] | VV | 0
|  | viz situace stavby a podélné profily - křížení a souběhy s podzemními inž. sítěmi : 0,00000*2*(0,90000+2*0,50) | [24 empty] | VV | 0
110 | 348185211R00 | Zábradlí ze dřeva , dočasné, , odstranění | m | 7.6 |  | 0 |  | 0 |  | 0 | 21 | 0 | 0 | 0 | 0 | 0 | 821-1 | RTS 19/ II | RTS 19/ II | 0.368 | 2.8 |  | Práce |  |  |  | POL1_
|  | měkkého, trvalé, na mostech silničních a lávkách výšky do 1,10 m, hoblované, dočasné, | [24 empty] | SPI
|  | Včetně dvojnásobného ochranného nátěru proti hnilobě. | [24 empty] | POP
|  | viz situace stavby a podélné profily - křížení a souběhy s podzemními inž. sítěmi : 1,00000*2*(0,90000+2*0,50) |  | 3.8 | [22 empty] | VV | 0
|  | viz situace stavby a podélné profily - křížení a souběhy s podzemními inž. sítěmi : 1,00000*2*(0,90000+2*0,50) |  | 3.8 | [22 empty] | VV | 0
|  | viz situace stavby a podélné profily - křížení a souběhy s podzemními inž. sítěmi : 0,00000*2*(0,90000+2*0,50) | [24 empty] | VV | 0
111 | 998762102R00 | Přesun hmot pro konstrukce tesařské v objektech výšky do 12 m | t | 0.16674 |  | 0 |  | 0 |  | 0 | 21 | 0 | 0 | 0 | 0 | 0 | 800-762 | RTS 19/ II | RTS 19/ II | 1.751 | 0.29 |  | Přesun hmot |  |  |  | POL7_
|  | 50 m vodorovně | [24 empty] | SPI
|  | Hmotnosti z položek s pořadovými čísly: : | [24 empty] | VV | 0
|  | 109, : | [24 empty] | VV | 0
|  | Součet: : 0,16674 |  | 0.16674 | [22 empty] | VV | 0
Díl: | M21 | Elektromontáže |  |  |  | 0 |  | 0 |  | 0 |  | 0 |  | 0 |  | 0 |  |  |  |  | 0.59 | [5 empty] | DIL
112 | 899711122R00 | Výstražné fólie výstražná fólie pro kanalizaci, šířka 30 cm | m | 8.2 |  | 0 |  | 0 |  | 0 | 21 | 0 | 0 | 0 | 0 | 0 | 827-1 | RTS 19/ II | RTS 19/ II | 0.026 | 0.21 |  | Práce |  |  |  | POL1_
|  | viz situace stavby: : 8,20000 |  | 8.2 | [22 empty] | VV | 0
|  | (0,00000+0,00000+0,00000)*2,40800*2 | [24 empty] | VV | 0
113 | 210800526R00 | Montáž vodiče H07V-U (CY), 4 mm2, uloženého volně, | m | 8.2 |  | 0 |  | 0 |  | 0 | 21 | 0 | 0 | 0 | 0 | 0 | M21 | RTS 19/ II | RTS 19/ II | 0.04633 | 0.38 |  | Práce |  |  |  | POL1_
|  | viz situace stavby: : 8,20000 |  | 8.2 | [22 empty] | VV | 0
|  | (0,00000+0,00000+0,00000)*2,40800*2 | [24 empty] | VV | 0
114 | 28314148R | fólie výstražná PE; pro vodu; bílá; š = 300,0 mm; tl. 0,09 mm; l = 250 m | m | 9.02 |  | 0 |  | 0 |  | 0 | 21 | 0 | 0 | 0 | 0 | 0 | SPCM | RTS 19/ II | RTS 19/ II | 0 | 0 |  | Specifikace |  |  |  | POL3_
|  | viz situace stavby: : 8,20000*1,100 |  | 9.02 | [22 empty] | VV | 0
|  | (0,00000+0,00000+0,00000)*2,40800*2*1,100 | [24 empty] | VV | 0
115 | 34140925R | vodič CY; silový, propojovací jednožilový; pevné uložení; jádro Cu plné holé; počet žil 1; jmen.průřez jádra 4,00 mm2; vnější průměr 4,3 mm; izolace PVC; tl. izolace min 0,8 mm; odolnost proti šíření plamene | m | 9.02 |  | 0 |  | 0 |  | 0 | 21 | 0 | 4e-05 | 0 | 0 | 0 | SPCM | RTS 19/ II | RTS 19/ II | 0 | 0 |  | Specifikace |  |  |  | POL3_
|  | viz situace stavby : 8,20000*1,100 |  | 9.02 | [22 empty] | VV | 0
|  | (0,00000+0,00000+0,00000)*2,40800*2*1,100 | [24 empty] | VV | 0
Díl: | M23 | Montáže potrubí |  |  |  | 0 |  | 0 |  | 0 |  | 0 |  | 0 |  | 0 |  |  |  |  | 0 | [5 empty] | DIL
116 | 230120042R00 | Čištění potrubí profukováním nebo proplach. DN 40 | m | 8.2 |  | 0 |  | 0 |  | 0 | 21 | 0 | 0 | 0 | 0 | 0 |  | RTS 19/ II | RTS 19/ II | 0 | 0 |  | Práce |  |  |  | POL1_1
|  | viz situace stavby : 8,20000 |  | 8.2 | [22 empty] | VV | 0
Díl: | M46 | Zemní práce při montážích |  |  |  | 0 |  | 0 |  | 0 |  | 0 |  | 0 |  | 0 |  |  |  |  | 0.17 | [5 empty] | DIL
117 | 460010024R00 | Vytýčení kabelové trasy v zastavěném prostoru | km | 0.041 |  | 0 |  | 0 |  | 0 | 21 | 0 | 0.03421 | 0 | 0 | 0 |  | RTS 19/ II | RTS 19/ II | 4.1 | 0.17 |  | Práce |  |  |  | POL1_1
|  | viz. dokladová část a situace stavby : (8,20000-0,00000)/1000*5 |  | 0.041 | [22 empty] | VV | 0
|  | platí i pro ostatní podzemní inženýrské sítě !!! : | [24 empty] | VV | 0
Díl: | D96 | Přesuny suti a vybouraných hmot |  |  |  | 0 |  | 0 |  | 0 |  | 0 |  | 0 |  | 0 |  |  |  |  | 0.11 | [5 empty] | DIL
118 | 979082213R00 | Vodorovná doprava suti po suchu bez naložení, ale se složením a hrubým urovnáním na vzdálenost do 1 km | t | 10.9185 |  | 0 |  | 0 |  | 0 | 21 | 0 | 0 | 0 | 0 | 0 | 822-1 | RTS 19/ II | RTS 19/ II | 0.01 | 0.11 |  | Přesun suti |  |  |  | POL8_
|  | Demontážní hmotnosti z položek s pořadovými čísly: : | [24 empty] | VV | 0
|  | 1,2,3,4,5,6,7,81,82,83,95, : | [24 empty] | VV | 0
|  | Součet: : 10,91853 |  | 10.9185 | [22 empty] | VV | 0
119 | 979082219R00 | Vodorovná doprava suti po suchu příplatek k ceně za každý další i započatý 1 km přes 1 km | t | 98.2667 |  | 0 |  | 0 |  | 0 | 21 | 0 | 0 | 0 | 0 | 0 | 822-1 | RTS 19/ II | RTS 19/ II | 0 | 0 |  | Přesun suti |  |  |  | POL8_
|  | Demontážní hmotnosti z položek s pořadovými čísly: : | [24 empty] | VV | 0
|  | 1,2,3,4,5,6,7,81,82,83,95, : | [24 empty] | VV | 0
|  | Součet: : 98,26673 |  | 98.2667 | [22 empty] | VV | 0
[25 empty] | 15 | 21 | DPH
| Celkem |  |  |  |  | 0 | [18 empty] | 0 | 0 | SUM
JKSO:
| 827.19.A1 | Profil potrubí do 100 mm | [24 empty] | JKSO
| 50 m | potrubí z trub z plastických hmot a sklolaminátu | [24 empty] | JKSOChar
|  | rekonstrukce a modernizace objektu s opravou | [24 empty] | JKSOAkce
END
Note on S6: Jedná se o informaci, zda se jedná o položku, která je do rozpočtu zadána z cenové soustavy RTS, nebo vlastní.
Note on T6: Jedná se o název CÚ, která je zadána u položky rozpočtu

## SO-01-PRIP SO-01-02 Pol
Položkový soupis prací a dodávek | [26 empty] | #TypZaznamu#
S: | 20191068 | ÚSTÍ NAD ORLICÍ - OBNOVA VODOVODU V UL. M. J. KOCIANA OD Č.P. 438 K Č.P. 54 | [24 empty] | STA
O: | SO-01-PRIP | PŘEPOJENÍ DOMOVNÍCH VODOVODNÍCH PŘÍPOJEK | [21 empty] | STA |  |  | OBJ
R: | SO-01-02 | PŘEPOJENÍ DOMOVNÍ VODOVODNÍ PŘÍPOJKY PRO ČP. 38 | [24 empty] | ROZ
P.č. | Číslo položky | Název položky | MJ | Množství | Cena / MJ | Celkem | Dodávka | Dodávka celk. | Montáž | Montáž celk. | DPH | Cena s DPH | Hmotnost / MJ | Hmotnost celk.(t) | Dem. hmotnost / MJ | Dem. hmotnost celk.(t) | Ceník | Cen. soustava / platnost | Cenová úroveň | Nhod / MJ | Nhod celk. | Dodavatel | Typ položky
Díl: | 1 | Zemní práce |  |  |  | 0 |  | 0 |  | 0 |  | 0 |  | 22.3 |  | 9.19 |  |  |  |  | 85.79 | [5 empty] | DIL
1 | 113106111R00 | Rozebrání komunikací pro pěší s jakýmkoliv ložem a výplní spár z mozaiky | m2 | 1.62 |  | 0 |  | 0 |  | 0 | 21 | 0 | 0 | 0 | 0.118 | 0.19 | 822-1 | RTS 19/ II | RTS 19/ II | 0.16 | 0.26 |  | Práce |  |  |  | POL1_1
|  | s přemístěním hmot na skládku na vzdálenost do 3 m nebo s naložením na dopravní prostředek | [24 empty] | SPI
|  | viz situace stavby a podélné profily - stávající povrchy : 1,80000*0,90000 |  | 1.62 | [22 empty] | VV | 0
2 | 113107310R00 | Odstranění podkladů nebo krytů z kameniva těženého, v ploše jednotlivě do 50 m2, tloušťka vrstvy 100 mm | m2 | 1.62 |  | 0 |  | 0 |  | 0 | 21 | 0 | 0 | 0 | 0.22 | 0.36 | 822-1 | RTS 19/ II | RTS 19/ II | 0.251 | 0.41 |  | Práce |  |  |  | POL1_1
|  | viz situace stavby a podélné profily - stávající povrchy : 1,80000*0,90000*1,00000 |  | 1.62 | [22 empty] | VV | 0
3 | 113107740R00 | Odstranění podkladů nebo krytů z kameniva hrubého drceného se štětem, v ploše jednotlivě do 50 m2, tloušťka vrstvy 400 mm | m2 | 5.7082 |  | 0 |  | 0 |  | 0 | 21 | 0 | 0 | 0 | 0.88 | 5.02 | 822-1 | RTS 19/ II | RTS 19/ II | 1.1094 | 6.33 |  | Práce |  |  |  | POL1_1
|  | viz situace stavby a podélné profily - stávající povrchy : 5,90000*0,90000*1,00000*0,43000/0,400 |  | 5.7082 | [22 empty] | VV | 0
|  | (poměr tloušťky odstranění : skutečnost / 0,400 m) : 0,00000*5,90000/(5,90000+0,0000000001)*0,30*1,50*2*1,00000*0,43000/0,400 | [24 empty] | VV | 0
4 | 113108310R00 | Odstranění podkladů nebo krytů živičných, v ploše jednotlivě do 50 m2, tloušťka vrstvy 100 mm | m2 | 5.31 |  | 0 |  | 0 |  | 0 | 21 | 0 | 0 | 0 | 0.22 | 1.17 | 822-1 | RTS 19/ II | RTS 19/ II | 0.375 | 1.99 |  | Práce |  |  |  | POL1_1
|  | viz situace stavby a podélné profily - stávající povrchy : 5,90000*(0,90000+0*0,50000)*1,00000 |  | 5.31 | [22 empty] | VV | 0
|  | 0,00000*5,90000/(5,90000+0,0000000001)*0,30*1,50*2*1,00000 | [24 empty] | VV | 0
5 | 113151114R00 | Odstranění podkladu, krytu frézováním povrch živičný, plochy do 500 m2 na jednom objektu nebo při provádění pruhu šířky do 750 mm, tloušťky 50 mm | m2 | 5.9 |  | 0 |  | 0 |  | 0 | 21 | 0 | 0 | 0 | 0.11 | 0.65 | 822-1 | RTS 19/ II | RTS 19/ II | 0.08 | 0.47 |  | Práce |  |  |  | POL1_1
|  | s naložením na dopravní prostředek, očištění povrchu od frézované plochy, opotřebování frézovacích nástrojů (nožů, upínacích kroužků, držáků) nutné ruční odstranění (vybourání) živičného krytu kolem překážek, | [24 empty] | SPI |  | s naložením na dopravní prostředek, očištění povrchu od frézované plochy, opotřebování frézovacích nástrojů (nožů, upínacích kroužků, držáků) nutné ruční odstranění (vybourání) živičného krytu kolem překážek,
|  | viz situace stavby a podélné profily - stávající povrchy : 5,90000*(2*1*0,50000) |  | 5.9 | [22 empty] | VV | 0
|  | viz vzorové příčné řezy - rozšíření : | [24 empty] | VV | 0
6 | 113152112R00 | Odstranění podkladů zpevněných ploch kamenivo drcené | m3 | 1.0049 |  | 0 |  | 0 |  | 0 | 21 | 0 | 0 | 0 | 1.3 | 1.31 | 800-2 | RTS 19/ II | RTS 19/ II | 0.51 | 0.51 |  | Práce |  |  |  | POL1_1
|  | s přemístěním na skládku na vzdálenost do 20 m nebo s naložením na dopravní prostředek, | [24 empty] | SPI
|  | viz vzorové příčné řezy - provizorní úprava : 5,90000*0,90000*0,05 |  | 0.2655 | [22 empty] | VV | 0
|  | viz vzorové příčné řezy - provizorní úprava : 1,80000*0,90000*0,05 |  | 0.081 | [22 empty] | VV | 0
|  | viz vzorové příčné řezy - provizorní úprava - 1. dorovnávání do nivelety : 5,90000*0,90000*0,01 |  | 0.0531 | [22 empty] | VV | 0
|  | viz vzorové příčné řezy - provizorní úprava - 1. dorovnávání do nivelety : 1,80000*0,90000*0,01 |  | 0.0162 | [22 empty] | VV | 0
|  | viz vzorové příčné řezy - provizorní úprava - 2. dorovnávání do nivelety : 5,90000*0,90000*0,005 |  | 0.02655 | [22 empty] | VV | 0
|  | viz vzorové příčné řezy - provizorní úprava - 2. dorovnávání do nivelety : 1,80000*0,90000*0,005 |  | 0.0081 | [22 empty] | VV | 0
|  | viz vzorové příčné řezy - provizorní úprava : 5,90000*0,90000*0,08 |  | 0.4248 | [22 empty] | VV | 0
|  | viz vzorové příčné řezy - provizorní úprava : 1,80000*0,90000*0,08 |  | 0.1296 | [22 empty] | VV | 0
7 | 113202111R00 | Vytrhání obrub z krajníků nebo obrubníků stojatých | m | 1.8 |  | 0 |  | 0 |  | 0 | 21 | 0 | 0 | 0 | 0.27 | 0.49 | 822-1 | RTS 19/ II | RTS 19/ II | 0.123 | 0.22 |  | Práce |  |  |  | POL1_1
|  | s vybouráním lože, s přemístěním hmot na skládku na vzdálenost do 3 m nebo naložením na dopravní prostředek | [24 empty] | SPI |  | s vybouráním lože, s přemístěním hmot na skládku na vzdálenost do 3 m nebo naložením na dopravní prostředek
|  | viz situace stavby a podélné profily - stávající povrchy : 1,80000 |  | 1.8 | [22 empty] | VV | 0
8 | 114203301R00 | Třídění kamene nebo tvárnic podle druhu, velikosti nebo tvaru | m3 | 6.3679 |  | 0 |  | 0 |  | 0 | 21 | 0 | 0 | 0 | 0 | 0 | 800-1 | RTS 19/ II | RTS 19/ II | 1.092 | 6.95 |  | Práce |  |  |  | POL1_1
|  | získaných při rozebrání dlažeb, záhozů, rovnanin a soustřeďovacích staveb. Uložení vytříděného lomového kamene nebo tvárnic na hromady podle druhu, velikosti nebo tvaru ve vzdálenosti do 3 m nebo na naložení na dopravní prostředek. | [24 empty] | SPI |  | získaných při rozebrání dlažeb, záhozů, rovnanin a soustřeďovacích staveb. Uložení vytříděného lomového kamene nebo tvárnic na hromady podle druhu, velikosti nebo tvaru ve vzdálenosti do 3 m nebo na naložení na dopravní prostředek.
|  | VYTLAČENÁ ZEMINA RÝHY : 7,70000*2,43150*0,90000*0,46222 |  | 7.7886 | [22 empty] | VV | 0
|  | viz situace stavby a podélné profily - stávající povrchy : -5,90000*0,90000*(0,10+0,43000)*0,46222 |  | -1.3008 | [22 empty] | VV | 0
|  | viz situace stavby a podélné profily - stávající povrchy : -1,80000*0,90000*(0,10+0,06)*0,46222 |  | -0.11981 | [22 empty] | VV | 0
|  | viz situace stavby a podélné profily - stávající povrchy : -0,00000*0,90000*0,15*0,46222 | [24 empty] | VV | 0
|  | viz situace stavby a podélné profily - stávající povrchy : -(0,00000-0,00000)*0,90000*0,15*0,46222 | [24 empty] | VV | 0
|  | VYTLAČENÁ ZEMINA ZÁŘEZY : 0,00000*(2*0,60000+0,00000*0,35000*2)/2*0,00000*0,46222 | [24 empty] | VV | 0
|  | viz situace stavby a podélné profily - stávající povrchy : -0,00000*(0,60000+2*0,00000*0,35000)*0,15*0,46222 | [24 empty] | VV | 0
|  | VYTLAČENÁ ZEMINA JÁMY PROTLAKU : 0,00000*(6*3+3*3)*(2,43150+0,50)*0,46222 | [24 empty] | VV | 0
9 | 114203401R00 | Srovnání kamene nebo tvárnic s přemístěním na vzdálenost do 10 m | m3 | 0.0972 |  | 0 |  | 0 |  | 0 | 21 | 0 | 0 | 0 | 0 | 0 | 800-1 | RTS 19/ II | RTS 19/ II | 0.612 | 0.06 |  | Práce |  |  |  | POL1_
|  | do měřitelných figur, s přemístěním, | [24 empty] | SPI
|  | viz situace stavby a podélné profily - stávající povrchy : 1,80000*0,90000*0,060 |  | 0.0972 | [22 empty] | VV | 0
10 | 115001101R00 | Převedení vody při průměru potrubí DN do 100 mm | m | 7.7 |  | 0 |  | 0 |  | 0 | 21 | 0 | 0.00692 | 0.05 | 0 | 0 | 800-1 | RTS 19/ II | RTS 19/ II | 0.502 | 3.87 |  | Práce |  |  |  | POL1_
|  | získané při čerpání, potrubím nebo žlaby. Montáž, demontáž a opotřebení potrubí nebo žlabu a jeho utěsnění po dobu provozu. Včetně nutné podpěrné konstrukce. | [24 empty] | SPI |  | získané při čerpání, potrubím nebo žlaby. Montáž, demontáž a opotřebení potrubí nebo žlabu a jeho utěsnění po dobu provozu. Včetně nutné podpěrné konstrukce.
|  | viz. situace stavby : 7,70000 |  | 7.7 | [22 empty] | VV | 0
|  | viz souhrnná technická zpráva (hydrogeologické poměry) : | [24 empty] | VV | 0
11 | 115101201R00 | Čerpání vody na dopravní výšku do 10 m s uvažovaným průměrným přítokem do 500 l/min | h | 3.1513 |  | 0 |  | 0 |  | 0 | 21 | 0 | 0 | 0 | 0 | 0 | 800-1 | RTS 19/ II | RTS 19/ II | 0.203 | 0.64 |  | Práce |  |  |  | POL1_1
|  | na vzdálenost od hladiny vody v jímce po výšku roviny proložené osou nejvyššího bodu výtlačného potrubí. Včetně odpadní potrubí v délce do 20 m. | [24 empty] | SPI |  | na vzdálenost od hladiny vody v jímce po výšku roviny proložené osou nejvyššího bodu výtlačného potrubí. Včetně odpadní potrubí v délce do 20 m.
|  | viz souhrnná technická zpráva (hydrogeologické poměry) : 7,70000/12,00000*8,5*(1-0,01222-0,41000) |  | 3.1513 | [22 empty] | VV | 0
12 | 115101202R00 | Čerpání vody na dopravní výšku do 10 m s uvažovaným průměrným přítokem přes 500 do 1 000 l/min | h | 2.3029 |  | 0 |  | 0 |  | 0 | 21 | 0 | 4e-05 | 0 | 0 | 0 | 800-1 | RTS 19/ II | RTS 19/ II | 0.303 | 0.7 |  | Práce |  |  |  | POL1_1
|  | na vzdálenost od hladiny vody v jímce po výšku roviny proložené osou nejvyššího bodu výtlačného potrubí. Včetně odpadní potrubí v délce do 20 m. | [24 empty] | SPI |  | na vzdálenost od hladiny vody v jímce po výšku roviny proložené osou nejvyššího bodu výtlačného potrubí. Včetně odpadní potrubí v délce do 20 m.
|  | viz souhrnná technická zpráva (hydrogeologické poměry) : 7,70000/12,00000*8,5*(0,01222+0,41000) |  | 2.3029 | [22 empty] | VV | 0
13 | 115101301R00 | Pohotovost záložní čerpací soupravy na dopravní výšku do 10 m s uvažovaným průměrným přítokem do 500 l/min | den | 0.37074 |  | 0 |  | 0 |  | 0 | 21 | 0 | 0 | 0 | 0 | 0 | 800-1 | RTS 19/ II | RTS 19/ II | 0 | 0 |  | Práce |  |  |  | POL1_1
|  | na vzdálenost (výšku) od hladiny vody v jímce po výšku roviny proložené osou nejvyššího bodu výtlačného potrubí. Včetně sacího a výtlačného potrubí, příp. odpadních žlabů, lešení pod čerpadlo a pod potrubí nebo pod odpadní žlaby a záložního zdroje energie. | [24 empty] | SPI |  | na vzdálenost (výšku) od hladiny vody v jímce po výšku roviny proložené osou nejvyššího bodu výtlačného potrubí. Včetně sacího a výtlačného potrubí, příp. odpadních žlabů, lešení pod čerpadlo a pod potrubí nebo pod odpadní žlaby a záložního zdroje energie.
|  | viz souhrnná technická zpráva (hydrogeologické poměry) : 7,70000/12,00000*(1-0,01222-0,41000) |  | 0.37074 | [22 empty] | VV | 0
14 | 115101302R00 | Pohotovost záložní čerpací soupravy na dopravní výšku do 10 m s uvažovaným průměrným přítokem přes 500 do 1 000 l/min | den | 0.27093 |  | 0 |  | 0 |  | 0 | 21 | 0 | 0 | 0 | 0 | 0 | 800-1 | RTS 19/ II | RTS 19/ II | 0 | 0 |  | Práce |  |  |  | POL1_1
|  | na vzdálenost (výšku) od hladiny vody v jímce po výšku roviny proložené osou nejvyššího bodu výtlačného potrubí. Včetně sacího a výtlačného potrubí, příp. odpadních žlabů, lešení pod čerpadlo a pod potrubí nebo pod odpadní žlaby a záložního zdroje energie. | [24 empty] | SPI |  | na vzdálenost (výšku) od hladiny vody v jímce po výšku roviny proložené osou nejvyššího bodu výtlačného potrubí. Včetně sacího a výtlačného potrubí, příp. odpadních žlabů, lešení pod čerpadlo a pod potrubí nebo pod odpadní žlaby a záložního zdroje energie.
|  | viz souhrnná technická zpráva (hydrogeologické poměry) : 7,70000/12,00000*(0,01222+0,41000) |  | 0.27093 | [22 empty] | VV | 0
15 | 119001401R00 | Dočasné zajištění podzemního potrubí nebo vedení ocelového potrubí DN do 200 mm | m | 1.9 |  | 0 |  | 0 |  | 0 | 21 | 0 | 0.00869 | 0.02 | 0 | 0 | 800-1 | RTS 19/ II | RTS 19/ II | 0.703 | 1.34 |  | Práce |  |  |  | POL1_1
|  | ve výkopišti ve stavu a poloze, ve kterých byla na začátku zemních prací, a to podepřením, vzepřením nebo vyvěšením, případně s ochranným bedněním, se zřízením a odstraněním zajišťovací konstrukce a včetně opotřebení použitých materiálů, | [24 empty] | SPI |  | ve výkopišti ve stavu a poloze, ve kterých byla na začátku zemních prací, a to podepřením, vzepřením nebo vyvěšením, případně s ochranným bedněním, se zřízením a odstraněním zajišťovací konstrukce a včetně opotřebení použitých materiálů,
|  | viz situace stavby a podélné profily - křížení a souběhy s podzemními inž. sítěmi : 1,00000*(0,90000+2*0,50) |  | 1.9 | [22 empty] | VV | 0
16 | 119001412R00 | Dočasné zajištění podzemního potrubí nebo vedení betonového potrubí DN přes 200 do 500 mm | m | 1.9 |  | 0 |  | 0 |  | 0 | 21 | 0 | 0.01271 | 0.02 | 0 | 0 | 800-1 | RTS 19/ II | RTS 19/ II | 1.153 | 2.19 |  | Práce |  |  |  | POL1_1
|  | ve výkopišti ve stavu a poloze, ve kterých byla na začátku zemních prací, a to podepřením, vzepřením nebo vyvěšením, případně s ochranným bedněním, se zřízením a odstraněním zajišťovací konstrukce a včetně opotřebení použitých materiálů, | [24 empty] | SPI |  | ve výkopišti ve stavu a poloze, ve kterých byla na začátku zemních prací, a to podepřením, vzepřením nebo vyvěšením, případně s ochranným bedněním, se zřízením a odstraněním zajišťovací konstrukce a včetně opotřebení použitých materiálů,
|  | viz situace stavby a podélné profily - křížení a souběhy s podzemními inž. sítěmi : 1,00000*(0,90000+2*0,50) |  | 1.9 | [22 empty] | VV | 0
17 | 130001101R00 | Příplatek k cenám za ztížené vykopávky v horninách jakékoliv třídy | m3 | 2.5295 |  | 0 |  | 0 |  | 0 | 21 | 0 | 0 | 0 | 0 | 0 | 800-1 | RTS 19/ II | RTS 19/ II | 1.763 | 4.46 |  | Práce |  |  |  | POL1_1
|  | Příplatek k cenám hloubených vykopávek za ztížení vykopávky v blízkosti podzemního vedení nebo výbušnin pro jakoukoliv třídu horniny. | [24 empty] | SPI |  | Příplatek k cenám hloubených vykopávek za ztížení vykopávky v blízkosti podzemního vedení nebo výbušnin pro jakoukoliv třídu horniny.
|  | viz situace stavby a podélné profily - křížení a souběhy s podzemními inž. sítěmi : 1,00000*0,90000*1,0*1,0*7,70000/7,70000 |  | 0.9 | [22 empty] | VV | 0
|  | 1,00000*0,90000*1,0*1,0*7,70000/7,70000 |  | 0.9 | [22 empty] | VV | 0
|  | 0,00000*0,90000*1,0*1,0*7,70000/7,70000 | [24 empty] | VV | 0
|  | viz situace stavby a podélné profily - křížení a souběhy s podzemními inž. sítěmi : 1,00000*0,90000*1/3*2,43150 |  | 0.72945 | [22 empty] | VV | 0
18 | 132101211R00 | Hloubení rýh šířky přes 60 do 200 cm do 100 m3, v hornině 1-2, hloubení strojně | m3 | 0.00206 |  | 0 |  | 0 |  | 0 | 21 | 0 | 0 | 0 | 0 | 0 | 800-1 | RTS 19/ II | RTS 19/ II | 0.18 | 0 |  | Práce |  |  |  | POL1_1
|  | zapažených i nezapažených, s urovnáním dna do předepsaného profilu a spádu, s případně nutným přehozením výkopku na vzdálenost do 3 m ve výkopišti, s přehozením výkopku na přilehlém terénu na vzdálenost do 5 m od podélné osy rýhy nebo s naložením výkopku na dopravní prostředek. | [24 empty] | SPI |  | zapažených i nezapažených, s urovnáním dna do předepsaného profilu a spádu, s případně nutným přehozením výkopku na vzdálenost do 3 m ve výkopišti, s přehozením výkopku na přilehlém terénu na vzdálenost do 5 m od podélné osy rýhy nebo s naložením výkopku na dopravní prostředek.
|  | viz podélné profily a vzorové příčné řezy : (7,70000*0,01)*2,43150*0,90000*0,01222*1,00000 |  | 0.00206 | [22 empty] | VV | 0
19 | 132101291R00 | Hloubení rýh šířky přes 60 do 200 cm do 100 m3, v hornině 1-2, příplatek za hloubení ve vodě | m3 | 0.00206 |  | 0 |  | 0 |  | 0 | 21 | 0 | 0 | 0 | 0 | 0 | 800-1 | RTS 19/ II | RTS 19/ II | 0.29 | 0 |  | Práce |  |  |  | POL1_
|  | zapažených i nezapažených, s urovnáním dna do předepsaného profilu a spádu, s případně nutným přehozením výkopku na vzdálenost do 3 m ve výkopišti, s přehozením výkopku na přilehlém terénu na vzdálenost do 5 m od podélné osy rýhy nebo s naložením výkopku na dopravní prostředek. | [24 empty] | SPI |  | zapažených i nezapažených, s urovnáním dna do předepsaného profilu a spádu, s případně nutným přehozením výkopku na vzdálenost do 3 m ve výkopišti, s přehozením výkopku na přilehlém terénu na vzdálenost do 5 m od podélné osy rýhy nebo s naložením výkopku na dopravní prostředek.
|  | viz podélné profily a vzorové příčné řezy : (7,70000*0,01)*2,43150*0,90000*0,01222*1,00000 |  | 0.00206 | [22 empty] | VV | 0
20 | 132201211R00 | Hloubení rýh šířky přes 60 do 200 cm do 100 m3, v hornině 3, hloubení strojně | m3 | 0.16632 |  | 0 |  | 0 |  | 0 | 21 | 0 | 0 | 0 | 0 | 0 | 800-1 | RTS 19/ II | RTS 19/ II | 0.2 | 0.03 |  | Práce |  |  |  | POL1_1
|  | zapažených i nezapažených, s urovnáním dna do předepsaného profilu a spádu, s případně nutným přehozením výkopku na vzdálenost do 3 m ve výkopišti, s přehozením výkopku na přilehlém terénu na vzdálenost do 5 m od podélné osy rýhy nebo s naložením výkopku na dopravní prostředek. | [24 empty] | SPI |  | zapažených i nezapažených, s urovnáním dna do předepsaného profilu a spádu, s případně nutným přehozením výkopku na vzdálenost do 3 m ve výkopišti, s přehozením výkopku na přilehlém terénu na vzdálenost do 5 m od podélné osy rýhy nebo s naložením výkopku na dopravní prostředek.
|  | viz podélné profily a vzorové příčné řezy : (7,70000*0,99)*2,43150*0,90000*1,00000*0,01222 |  | 0.20389 | [22 empty] | VV | 0
|  | odpočet sejmuté vrtsvy v jiné položce : -5,90000*0,90000*(0,10+0,43000)*1,00000*0,01222 |  | -0.0344 | [22 empty] | VV | 0
|  | odpočet sejmuté vrtsvy v jiné položce : -1,80000*0,90000*(0,10+0,06)*1,00000*0,01222 |  | -0.00317 | [22 empty] | VV | 0
|  | odpočet sejmuté vrtsvy v jiné položce : -0,00000*0,90000*0,15*1,00000*0,01222 | [24 empty] | VV | 0
|  | odpočet sejmuté vrtsvy v jiné položce : -(0,00000-0,00000)*0,90000*0,15*1,00000*0,01222 | [24 empty] | VV | 0
21 | 132201219R00 | Hloubení rýh šířky přes 60 do 200 cm příplatek za lepivost, v hornině 3, | m3 | 0.16632 |  | 0 |  | 0 |  | 0 | 21 | 0 | 0 | 0 | 0 | 0 | 800-1 | RTS 19/ II | RTS 19/ II | 0.084 | 0.01 |  | Práce |  |  |  | POL1_1
|  | zapažených i nezapažených, s urovnáním dna do předepsaného profilu a spádu, s případně nutným přehozením výkopku na vzdálenost do 3 m ve výkopišti, s přehozením výkopku na přilehlém terénu na vzdálenost do 5 m od podélné osy rýhy nebo s naložením výkopku na dopravní prostředek. | [24 empty] | SPI |  | zapažených i nezapažených, s urovnáním dna do předepsaného profilu a spádu, s případně nutným přehozením výkopku na vzdálenost do 3 m ve výkopišti, s přehozením výkopku na přilehlém terénu na vzdálenost do 5 m od podélné osy rýhy nebo s naložením výkopku na dopravní prostředek.
|  | viz podélné profily a vzorové příčné řezy : (7,70000*0,99)*2,43150*0,90000*0,01222 |  | 0.20389 | [22 empty] | VV | 0
|  | odpočet sejmuté vrtsvy v jiné položce : -5,90000*0,90000*(0,10+0,43000)*0,01222 |  | -0.0344 | [22 empty] | VV | 0
|  | odpočet sejmuté vrtsvy v jiné položce : -1,80000*0,90000*(0,10+0,06)*0,01222 |  | -0.00317 | [22 empty] | VV | 0
|  | odpočet sejmuté vrtsvy v jiné položce : -0,00000*0,90000*0,15*0,01222 | [24 empty] | VV | 0
|  | odpočet sejmuté vrtsvy v jiné položce : -(0,00000-0,00000)*0,90000*0,15*0,01222 | [24 empty] | VV | 0
22 | 132201291R00 | Hloubení rýh šířky přes 60 do 200 cm do 100 m3, v hornině 3, příplatek za hloubení ve vodě | m3 | 0.16632 |  | 0 |  | 0 |  | 0 | 21 | 0 | 0 | 0 | 0 | 0 | 800-1 | RTS 19/ II | RTS 19/ II | 0.54 | 0.09 |  | Práce |  |  |  | POL1_
|  | zapažených i nezapažených, s urovnáním dna do předepsaného profilu a spádu, s případně nutným přehozením výkopku na vzdálenost do 3 m ve výkopišti, s přehozením výkopku na přilehlém terénu na vzdálenost do 5 m od podélné osy rýhy nebo s naložením výkopku na dopravní prostředek. | [24 empty] | SPI |  | zapažených i nezapažených, s urovnáním dna do předepsaného profilu a spádu, s případně nutným přehozením výkopku na vzdálenost do 3 m ve výkopišti, s přehozením výkopku na přilehlém terénu na vzdálenost do 5 m od podélné osy rýhy nebo s naložením výkopku na dopravní prostředek.
|  | viz podélné profily a vzorové příčné řezy : (7,70000*0,99)*2,43150*0,90000*1,00000*0,01222 |  | 0.20389 | [22 empty] | VV | 0
|  | odpočet sejmuté vrtsvy v jiné položce : -5,90000*0,90000*(0,10+0,43000)*1,00000*0,01222 |  | -0.0344 | [22 empty] | VV | 0
|  | odpočet sejmuté vrtsvy v jiné položce : -1,80000*0,90000*(0,10+0,06)*1,00000*0,01222 |  | -0.00317 | [22 empty] | VV | 0
|  | odpočet sejmuté vrtsvy v jiné položce : -0,00000*0,90000*0,15*1,00000*0,01222 | [24 empty] | VV | 0
|  | odpočet sejmuté vrtsvy v jiné položce : -(0,00000-0,00000)*0,90000*0,15*1,00000*0,01222 | [24 empty] | VV | 0
23 | 132301211R00 | Hloubení rýh šířky přes 60 do 200 cm do 100 m3, v hornině 4, hloubení strojně | m3 | 5.6485 |  | 0 |  | 0 |  | 0 | 21 | 0 | 0 | 0 | 0 | 0 | 800-1 | RTS 19/ II | RTS 19/ II | 0.35 | 1.98 |  | Práce |  |  |  | POL1_1
|  | zapažených i nezapažených, s urovnáním dna do předepsaného profilu a spádu, s případně nutným přehozením výkopku na vzdálenost do 3 m ve výkopišti, s přehozením výkopku na přilehlém terénu na vzdálenost do 5 m od podélné osy rýhy nebo s naložením výkopku na dopravní prostředek. | [24 empty] | SPI |  | zapažených i nezapažených, s urovnáním dna do předepsaného profilu a spádu, s případně nutným přehozením výkopku na vzdálenost do 3 m ve výkopišti, s přehozením výkopku na přilehlém terénu na vzdálenost do 5 m od podélné osy rýhy nebo s naložením výkopku na dopravní prostředek.
|  | viz podélné profily a vzorové příčné řezy : 7,70000*2,43150*0,90000*1,00000*0,41000 |  | 6.9086 | [22 empty] | VV | 0
|  | odpočet sejmuté vrtsvy v jiné položce : -5,90000*0,90000*(0,10+0,43000)*1,00000*0,41000 |  | -1.1539 | [22 empty] | VV | 0
|  | odpočet sejmuté vrtsvy v jiné položce : -1,80000*0,90000*(0,10+0,06)*1,00000*0,41000 |  | -0.10627 | [22 empty] | VV | 0
|  | odpočet sejmuté vrtsvy v jiné položce : -0,00000*0,90000*0,15*1,00000*0,41000 | [24 empty] | VV | 0
|  | odpočet sejmuté vrtsvy v jiné položce : -(0,00000-0,00000)*0,90000*0,15*1,00000*0,41000 | [24 empty] | VV | 0
24 | 132301219R00 | Hloubení rýh šířky přes 60 do 200 cm příplatek za lepivost, v hornině 4, | m3 | 5.6485 |  | 0 |  | 0 |  | 0 | 21 | 0 | 0 | 0 | 0 | 0 | 800-1 | RTS 19/ II | RTS 19/ II | 0.1483 | 0.84 |  | Práce |  |  |  | POL1_1
|  | zapažených i nezapažených, s urovnáním dna do předepsaného profilu a spádu, s případně nutným přehozením výkopku na vzdálenost do 3 m ve výkopišti, s přehozením výkopku na přilehlém terénu na vzdálenost do 5 m od podélné osy rýhy nebo s naložením výkopku na dopravní prostředek. | [24 empty] | SPI |  | zapažených i nezapažených, s urovnáním dna do předepsaného profilu a spádu, s případně nutným přehozením výkopku na vzdálenost do 3 m ve výkopišti, s přehozením výkopku na přilehlém terénu na vzdálenost do 5 m od podélné osy rýhy nebo s naložením výkopku na dopravní prostředek.
|  | viz podélné profily a vzorové příčné řezy : 7,70000*2,43150*0,90000*0,41000 |  | 6.9086 | [22 empty] | VV | 0
|  | odpočet sejmuté vrtsvy v jiné položce : -5,90000*0,90000*(0,10+0,43000)*0,41000 |  | -1.1539 | [22 empty] | VV | 0
|  | odpočet sejmuté vrtsvy v jiné položce : -1,80000*0,90000*(0,10+0,06)*0,41000 |  | -0.10627 | [22 empty] | VV | 0
|  | odpočet sejmuté vrtsvy v jiné položce : -0,00000*0,90000*0,15*0,41000 | [24 empty] | VV | 0
|  | odpočet sejmuté vrtsvy v jiné položce : -(0,00000-0,00000)*0,90000*0,15*0,41000 | [24 empty] | VV | 0
25 | 132301291R00 | Hloubení rýh šířky přes 60 do 200 cm do 100 m3, v hornině 4, příplatek za hloubení ve vodě | m3 | 5.6485 |  | 0 |  | 0 |  | 0 | 21 | 0 | 0 | 0 | 0 | 0 | 800-1 | RTS 19/ II | RTS 19/ II | 0.9 | 5.08 |  | Práce |  |  |  | POL1_
|  | zapažených i nezapažených, s urovnáním dna do předepsaného profilu a spádu, s případně nutným přehozením výkopku na vzdálenost do 3 m ve výkopišti, s přehozením výkopku na přilehlém terénu na vzdálenost do 5 m od podélné osy rýhy nebo s naložením výkopku na dopravní prostředek. | [24 empty] | SPI |  | zapažených i nezapažených, s urovnáním dna do předepsaného profilu a spádu, s případně nutným přehozením výkopku na vzdálenost do 3 m ve výkopišti, s přehozením výkopku na přilehlém terénu na vzdálenost do 5 m od podélné osy rýhy nebo s naložením výkopku na dopravní prostředek.
|  | viz podélné profily a vzorové příčné řezy : 7,70000*2,43150*0,90000*1,00000*0,41000 |  | 6.9086 | [22 empty] | VV | 0
|  | odpočet sejmuté vrtsvy v jiné položce : -5,90000*0,90000*(0,10+0,43000)*1,00000*0,41000 |  | -1.1539 | [22 empty] | VV | 0
|  | odpočet sejmuté vrtsvy v jiné položce : -1,80000*0,90000*(0,10+0,06)*1,00000*0,41000 |  | -0.10627 | [22 empty] | VV | 0
|  | odpočet sejmuté vrtsvy v jiné položce : -0,00000*0,90000*0,15*1,00000*0,41000 | [24 empty] | VV | 0
|  | odpočet sejmuté vrtsvy v jiné položce : -(0,00000-0,00000)*0,90000*0,15*1,00000*0,41000 | [24 empty] | VV | 0
26 | 132401211R00 | Hloubení rýh šířky přes 60 do 200 cm jakékoliv množství, v hornině 5, hloubení strojně | m3 | 6.3679 |  | 0 |  | 0 |  | 0 | 21 | 0 | 0 | 0 | 0 | 0 | 800-1 | RTS 19/ II | RTS 19/ II | 0.53 | 3.38 |  | Práce |  |  |  | POL1_1
|  | zapažených i nezapažených, s urovnáním dna do předepsaného profilu a spádu, s případně nutným přehozením výkopku na vzdálenost do 3 m ve výkopišti, s přehozením výkopku na přilehlém terénu na vzdálenost do 5 m od podélné osy rýhy nebo s naložením výkopku na dopravní prostředek. | [24 empty] | SPI |  | zapažených i nezapažených, s urovnáním dna do předepsaného profilu a spádu, s případně nutným přehozením výkopku na vzdálenost do 3 m ve výkopišti, s přehozením výkopku na přilehlém terénu na vzdálenost do 5 m od podélné osy rýhy nebo s naložením výkopku na dopravní prostředek.
|  | viz podélné profily a vzorové příčné řezy : 7,70000*2,43150*0,90000*0,46222 |  | 7.7886 | [22 empty] | VV | 0
|  | odpočet sejmuté vrtsvy v jiné položce : -5,90000*0,90000*(0,10+0,43000)*0,46222 |  | -1.3008 | [22 empty] | VV | 0
|  | odpočet sejmuté vrtsvy v jiné položce : -1,80000*0,90000*(0,10+0,06)*0,46222 |  | -0.11981 | [22 empty] | VV | 0
|  | odpočet sejmuté vrtsvy v jiné položce : -0,00000*0,90000*0,15*0,46222 | [24 empty] | VV | 0
|  | odpočet sejmuté vrtsvy v jiné položce : -(0,00000-0,00000)*0,90000*0,15*0,46222 | [24 empty] | VV | 0
27 | 132501211R00 | Hloubení rýh šířky přes 60 do 200 cm jakékoliv množství, v hornině 6, skalní frézou | m3 | 1.592 |  | 0 |  | 0 |  | 0 | 21 | 0 | 0 | 0 | 0 | 0 | 800-1 | RTS 19/ II | RTS 19/ II | 0.25 | 0.4 |  | Práce |  |  |  | POL1_1
|  | zapažených i nezapažených, s urovnáním dna do předepsaného profilu a spádu, s případně nutným přehozením výkopku na vzdálenost do 3 m ve výkopišti, s přehozením výkopku na přilehlém terénu na vzdálenost do 5 m od podélné osy rýhy nebo s naložením výkopku na dopravní prostředek. | [24 empty] | SPI |  | zapažených i nezapažených, s urovnáním dna do předepsaného profilu a spádu, s případně nutným přehozením výkopku na vzdálenost do 3 m ve výkopišti, s přehozením výkopku na přilehlém terénu na vzdálenost do 5 m od podélné osy rýhy nebo s naložením výkopku na dopravní prostředek.
|  | viz podélné profily a vzorové příčné řezy : 7,70000*2,43150*0,90000*0,11556 |  | 1.9471 | [22 empty] | VV | 0
|  | odpočet sejmuté vrtsvy v jiné položce : -5,90000*0,90000*(0,10+0,43000)*0,11556 |  | -0.32521 | [22 empty] | VV | 0
|  | odpočet sejmuté vrtsvy v jiné položce : -1,80000*0,90000*(0,10+0,06)*0,11556 |  | -0.02995 | [22 empty] | VV | 0
|  | odpočet sejmuté vrtsvy v jiné položce : -0,00000*0,90000*0,15*0,11556 | [24 empty] | VV | 0
|  | odpočet sejmuté vrtsvy v jiné položce : -(0,00000-0,00000)*0,90000*0,15*0,11556 | [24 empty] | VV | 0
28 | 138401201R00 | Dolamování hloubených vykopávek rýh ve vrstvě tloušťky do 500 mm v hornině 5 | m3 | 0.06129 |  | 0 |  | 0 |  | 0 | 21 | 0 | 0 | 0 | 0 | 0 | 800-1 | RTS 19/ II | RTS 19/ II | 7.522 | 0.46 |  | Práce |  |  |  | POL1_
|  | zapažených i nezapažených v hornině tř. 5 - 7 s případným nutným přemístěním výkopku ve výkopišti, bez naložení, s přehozením výkopku na přilehlém terénu na vzdálenost do 3 m od okraje jámy nebo zářezu, nebo do 5 m od osy rýhy, nebo do 5 m od hrany šachty. | [24 empty] | SPI |  | zapažených i nezapažených v hornině tř. 5 - 7 s případným nutným přemístěním výkopku ve výkopišti, bez naložení, s přehozením výkopku na přilehlém terénu na vzdálenost do 3 m od okraje jámy nebo zářezu, nebo do 5 m od osy rýhy, nebo do 5 m od hrany šachty.
|  | viz podélné profily a vzorové příčné řezy : 7,70000*0,90000*0,01000*(0,01222+0,41000+0,46222) |  | 0.06129 | [22 empty] | VV | 0
29 | 138501201R00 | Dolamování hloubených vykopávek rýh ve vrstvě tloušťky do 500 mm v hornině 6 | m3 | 0.00801 |  | 0 |  | 0 |  | 0 | 21 | 0 | 0 | 0 | 0 | 0 | 800-1 | RTS 19/ II | RTS 19/ II | 10.583 | 0.08 |  | Práce |  |  |  | POL1_1
|  | zapažených i nezapažených v hornině tř. 5 - 7 s případným nutným přemístěním výkopku ve výkopišti, bez naložení, s přehozením výkopku na přilehlém terénu na vzdálenost do 3 m od okraje jámy nebo zářezu, nebo do 5 m od osy rýhy, nebo do 5 m od hrany šachty. | [24 empty] | SPI |  | zapažených i nezapažených v hornině tř. 5 - 7 s případným nutným přemístěním výkopku ve výkopišti, bez naložení, s přehozením výkopku na přilehlém terénu na vzdálenost do 3 m od okraje jámy nebo zářezu, nebo do 5 m od osy rýhy, nebo do 5 m od hrany šachty.
|  | viz podélné profily a vzorové příčné řezy : 7,70000*0,90000*0,01000*0,11556 |  | 0.00801 | [22 empty] | VV | 0
30 | 139601102R00 | Ruční výkop jam, rýh a šachet v hornině 3 | m3 | 0.0055 |  | 0 |  | 0 |  | 0 | 21 | 0 | 0 | 0 | 0 | 0 | 800-1 | RTS 19/ II | RTS 19/ II | 3.533 | 0.02 |  | Práce |  |  |  | POL1_1
|  | s přehozením na vzdálenost do 5 m nebo s naložením na ruční dopravní prostředek | [24 empty] | SPI
|  | viz situace stavby a podélné profily - křížení a souběhy s podzemními inž. sítěmi : (0,00000+1,00000+1,00000)*0,50*0,50*0,90000*0,01222 |  | 0.0055 | [22 empty] | VV | 0
|  | viz situace stavby - rozšíření pro odbočky : (0,00000+0,00000)*0,50*0,50*0,90000*0,01222 | [24 empty] | VV | 0
|  | viz situace stavby - ochrana kořenové soustavy stromů : 0,00000*0,50*0,50*0,90000*0,01222 | [24 empty] | VV | 0
31 | 139601103R00 | Ruční výkop jam, rýh a šachet v hornině 4 | m3 | 0.4445 |  | 0 |  | 0 |  | 0 | 21 | 0 | 0 | 0 | 0 | 0 | 800-1 | RTS 19/ II | RTS 19/ II | 4.655 | 2.07 |  | Práce |  |  |  | POL1_1
|  | s přehozením na vzdálenost do 5 m nebo s naložením na ruční dopravní prostředek | [24 empty] | SPI
|  | viz situace stavby a podélné profily - křížení a souběhy s podzemními inž. sítěmi : (0,00000+1,00000+1,00000)*0,50*0,50*0,90000*(1-0,01222) |  | 0.4445 | [22 empty] | VV | 0
|  | viz situace stavby - rozšíření pro odbočky : (0,00000+0,00000)*0,50*0,50*0,90000*(1-0,01222) | [24 empty] | VV | 0
|  | viz situace stavby - ochrana kořenové soustavy stromů : 0,00000*0,50*0,50*0,90000*(1-0,01222) | [24 empty] | VV | 0
32 | 151201102R00 | Zřízení pažení a rozepření stěn rýh zátažné, hloubky do 4 m | m2 | 37.4451 |  | 0 |  | 0 |  | 0 | 21 | 0 | 0.00202 | 0.08 | 0 | 0 | 800-1 | RTS 19/ II | RTS 19/ II | 0.458 | 17.15 |  | Práce |  |  |  | POL1_1
|  | pro podzemní vedení pro všechny šířky rýhy, | [24 empty] | SPI
|  | viz vzorové příčné řezy : 7,70000*2,43150*2*1,00000 |  | 37.4451 | [22 empty] | VV | 0
33 | 151201112R00 | Odstranění pažení a rozepření rýh zátažné, hloubky do 4 m | m2 | 37.4451 |  | 0 |  | 0 |  | 0 | 21 | 0 | 0 | 0 | 0 | 0 | 800-1 | RTS 19/ II | RTS 19/ II | 0.218 | 8.16 |  | Práce |  |  |  | POL1_1
|  | pro podzemní vedení s uložením materiálu na vzdálenost do 3 m od kraje výkopu, | [24 empty] | SPI
|  | viz vzorové příčné řezy : 7,70000*2,43150*2*1,00000 |  | 37.4451 | [22 empty] | VV | 0
34 | 151201301R00 | Zřízení rozepření zapažených stěn výkopů při roubení zátažném, hloubky do 4 m | m3 | 16.8503 |  | 0 |  | 0 |  | 0 | 21 | 0 | 0.00137 | 0.02 | 0 | 0 | 800-1 | RTS 19/ II | RTS 19/ II | 0.164 | 2.76 |  | Práce |  |  |  | POL1_1
|  | s potřebným přepažováním, | [24 empty] | SPI
|  | viz vzorové příčné řezy : 7,70000*2,43150*1,00000*0,90000 |  | 16.8503 | [22 empty] | VV | 0
35 | 151201311R00 | Odstranění rozepření stěn výkopů při roubení zátažném, hloubky do 4 m | m3 | 16.8503 |  | 0 |  | 0 |  | 0 | 21 | 0 | 0 | 0 | 0 | 0 | 800-1 | RTS 19/ II | RTS 19/ II | 0.048 | 0.81 |  | Práce |  |  |  | POL1_1
|  | s uložením materiálu na vzdálenost do 3 m od okraje výkopu, | [24 empty] | SPI
|  | viz vzorové příčné řezy : 7,70000*2,43150*1,00000*0,90000 |  | 16.8503 | [22 empty] | VV | 0
36 | 161101101R00 | Svislé přemístění výkopku z horniny 1 až 4, při hloubce výkopu přes 1 do 2,5 m | m3 | 5.8169 |  | 0 |  | 0 |  | 0 | 21 | 0 | 0 | 0 | 0 | 0 | 800-1 | RTS 19/ II | RTS 19/ II | 0.345 | 2.01 |  | Práce |  |  |  | POL1_1
|  | bez naložení do dopravní nádoby, ale s vyprázdněním dopravní nádoby na hromadu nebo na dopravní prostředek, | [24 empty] | SPI |  | bez naložení do dopravní nádoby, ale s vyprázdněním dopravní nádoby na hromadu nebo na dopravní prostředek,
|  | JÁMY PROTLAKU : 0,00000*(6*3+3*3)*(2,43150+0,50)*0,01222*1 | [24 empty] | VV | 0
|  | JÁMY PROTLAKU : 0,00000*(6*3+3*3)*((0,00000+2,43150)/2+0,50)*(0,41000) | [24 empty] | VV | 0
|  | viz podélné profily a průměrná hloubka rýhy : 7,70000*2,43150*0,90000*1,00000*0,01222*1,00000*1 |  | 0.20595 | [22 empty] | VV | 0
|  | odpočet sejmuté vrtsvy v jiné položce : -5,90000*0,90000*(0,10+0,43000)*1,00000*0,01222*1,00000*1 |  | -0.0344 | [22 empty] | VV | 0
|  | odpočet sejmuté vrtsvy v jiné položce : -1,80000*0,90000*(0,10+0,06)*1,00000*0,01222*1,00000*1 |  | -0.00317 | [22 empty] | VV | 0
|  | odpočet sejmuté vrtsvy v jiné položce : -0,00000*0,90000*0,15*1,00000*0,01222*1,00000*1 | [24 empty] | VV | 0
|  | odpočet sejmuté vrtsvy v jiné položce : -(0,00000-0,00000)*0,90000*0,15*1,00000*0,01222*1,00000*1 | [24 empty] | VV | 0
|  | viz podélné profily a průměrná hloubka rýhy : 7,70000*2,43150*0,90000*1,00000*0,41000*1,00000*1 |  | 6.9086 | [22 empty] | VV | 0
|  | odpočet sejmuté vrtsvy v jiné položce : -5,90000*0,90000*(0,10+0,43000)*1,00000*0,41000*1,00000*1 |  | -1.1539 | [22 empty] | VV | 0
|  | odpočet sejmuté vrtsvy v jiné položce : -1,80000*0,90000*(0,10+0,06)*1,00000*0,41000*1,00000*1 |  | -0.10627 | [22 empty] | VV | 0
|  | odpočet sejmuté vrtsvy v jiné položce : -0,00000*0,90000*0,15*1,00000*0,41000*1,00000*1 | [24 empty] | VV | 0
|  | odpočet sejmuté vrtsvy v jiné položce : -(0,00000-0,00000)*0,90000*0,15*1,00000*0,41000*1,00000*1 | [24 empty] | VV | 0
|  | viz podélné profily a průměrná hloubka rýhy : 7,70000*2,43150*0,90000*0,00000*0,01222*1,00000*0,50 | [24 empty] | VV | 0
|  | odpočet sejmuté vrtsvy v jiné položce : -5,90000*0,90000*(0,10+0,43000)*0,00000*0,01222*1,00000*,5 | [24 empty] | VV | 0
|  | odpočet sejmuté vrtsvy v jiné položce : -1,80000*0,90000*(0,10+0,06)*0,00000*0,01222*1,00000*0,50 | [24 empty] | VV | 0
|  | odpočet sejmuté vrtsvy v jiné položce : -0,00000*0,90000*0,15*0,00000*0,01222*1,00000*0,50 | [24 empty] | VV | 0
|  | odpočet sejmuté vrtsvy v jiné položce : -(0,00000-0,00000)*0,90000*0,15*0,00000*0,01222*1,00000*0,5 | [24 empty] | VV | 0
|  | viz podélné profily a průměrná hloubka rýhy : 7,70000*2,43150*0,90000*0,00000*0,41000*1,00000*0,50 | [24 empty] | VV | 0
|  | odpočet sejmuté vrtsvy v jiné položce : -5,90000*0,90000*(0,10+0,43000)*0,00000*0,41000*1,00000*,5 | [24 empty] | VV | 0
|  | odpočet sejmuté vrtsvy v jiné položce : -1,80000*0,90000*(0,10+0,06)*0,00000*0,41000*1,00000*0,50 | [24 empty] | VV | 0
|  | odpočet sejmuté vrtsvy v jiné položce : -0,00000*0,90000*0,15*0,00000*0,41000*1,00000*0,50 | [24 empty] | VV | 0
|  | odpočet sejmuté vrtsvy v jiné položce : -(0,00000-0,00000)*0,90000*0,15*0,00000*0,41000*1,00000*0,5 | [24 empty] | VV | 0
37 | 161101151R00 | Svislé přemístění výkopku z horniny 5 až 7, při hloubce výkopu přes 1 do 2,5 m | m3 | 7.9946 |  | 0 |  | 0 |  | 0 | 21 | 0 | 0 | 0 | 0 | 0 | 800-1 | RTS 19/ II | RTS 19/ II | 0.484 | 3.87 |  | Práce |  |  |  | POL1_1
|  | bez naložení do dopravní nádoby, ale s vyprázdněním dopravní nádoby na hromadu nebo na dopravní prostředek, | [24 empty] | SPI |  | bez naložení do dopravní nádoby, ale s vyprázdněním dopravní nádoby na hromadu nebo na dopravní prostředek,
|  | TŘÍDA TEŽITELNOSTI 5 : | [24 empty] | VV | 0
|  | JÁMY PROTLAKU : 0,00000*(6*3+3*3)*((0,00000+2,43150)/2+0,50)*(0,46222) | [24 empty] | VV | 0
|  | viz podélné profily a průměrná hloubka rýhy : 7,70000*2,43150*0,90000*0,46222*1,00000*1*1,00000 |  | 7.7886 | [22 empty] | VV | 0
|  | odpočet sejmuté vrtsvy v jiné položce : -5,90000*0,90000*(0,10+0,43000)*0,46222*1,00000*1*1,00000 |  | -1.3008 | [22 empty] | VV | 0
|  | odpočet sejmuté vrtsvy v jiné položce : -1,80000*0,90000*(0,10+0,06)*0,46222*1,00000*1*1,00000 |  | -0.11981 | [22 empty] | VV | 0
|  | odpočet sejmuté vrtsvy v jiné položce : -0,00000*0,90000*0,15*0,46222*1,00000*1*1,00000 | [24 empty] | VV | 0
|  | odpočet sejmuté vrtsvy v jiné položce : -(0,00000-0,00000)*0,90000*0,15*0,46222*1,00000*1*1,00000 | [24 empty] | VV | 0
|  | viz podélné profily a průměrná hloubka rýhy : 7,70000*2,43150*0,90000*0,46222*1,00000*0,50*0,00000 | [24 empty] | VV | 0
|  | odpočet sejmuté vrtsvy v jiné položce : -5,90000*0,90000*(0,1+0,43000)*0,46222*1,00000*,50*0,00000 | [24 empty] | VV | 0
|  | odpočet sejmuté vrtsvy v jiné položce : -1,80000*0,90000*(0,10+0,06)*0,46222*1,00000*0,50*0,00000 | [24 empty] | VV | 0
|  | odpočet sejmuté vrtsvy v jiné položce : -0,00000*0,90000*0,15*0,46222*1,00000*0,50*0,00000 | [24 empty] | VV | 0
|  | odpočet sejmuté vrtsvy v jiné položce : -(0,00000-0,00000)*0,90000*0,15*0,46222*1,00000*,50*0,00000 | [24 empty] | VV | 0
|  | viz podélné profily a průměrná hloubka rýhy : 7,70000*0,90000*0,01000*1,00000*0,50*1,00000 |  | 0.03465 | [22 empty] | VV | 0
|  | viz podélné profily a průměrná hloubka rýhy : 0,00000*1,50*1,50*0,01000*1,00000*0,50*1,00000 | [24 empty] | VV | 0
|  | TŘÍDA TEŽITELNOSTI 6 : | [24 empty] | VV | 0
|  | JÁMY PROTLAKU : 0,00000*(6*3+3*3)*((0,00000+2,43150)/2+0,50)*(0,11556) | [24 empty] | VV | 0
|  | viz podélné profily a průměrná hloubka rýhy : 7,70000*2,43150*0,90000*0,11556*1,00000*1*1,00000 |  | 1.9471 | [22 empty] | VV | 0
|  | odpočet sejmuté vrtsvy v jiné položce : -5,90000*0,90000*(0,10+0,43000)*0,11556*1,00000*1*1,00000 |  | -0.32521 | [22 empty] | VV | 0
|  | odpočet sejmuté vrtsvy v jiné položce : -1,80000*0,90000*(0,10+0,06)*0,11556*1,00000*1*1,00000 |  | -0.02995 | [22 empty] | VV | 0
|  | odpočet sejmuté vrtsvy v jiné položce : -0,00000*0,90000*0,15*0,11556*1,00000*1*1,00000 | [24 empty] | VV | 0
|  | odpočet sejmuté vrtsvy v jiné položce : -(0,00000-0,00000)*0,90000*0,15*0,11556*1,00000*1*1,00000 | [24 empty] | VV | 0
|  | viz podélné profily a průměrná hloubka rýhy : 7,70000*2,43150*0,90000*0,11556*1,00000*0,50*0,00000 | [24 empty] | VV | 0
|  | odpočet sejmuté vrtsvy v jiné položce : -5,90000*0,90000*(0,1+0,43000)*0,11556*1,00000*,50*0,00000 | [24 empty] | VV | 0
|  | odpočet sejmuté vrtsvy v jiné položce : -1,80000*0,90000*(0,10+0,06)*0,11556*1,00000*0,50*0,00000 | [24 empty] | VV | 0
|  | odpočet sejmuté vrtsvy v jiné položce : -0,00000*0,90000*0,15*0,11556*1,00000*0,50*0,00000 | [24 empty] | VV | 0
|  | odpočet sejmuté vrtsvy v jiné položce : -(0,00000-0,00000)*0,90000*0,15*0,11556*1,00000*,50*0,00000 | [24 empty] | VV | 0
|  | viz podélné profily a průměrná hloubka rýhy : 7,70000*0,90000*0,01000*1,00000*0,50*0,00000 | [24 empty] | VV | 0
|  | viz podélné profily a průměrná hloubka rýhy : 0,00000*1,50*1,50*0,01000*1,00000*0,50*0,00000 | [24 empty] | VV | 0
|  | TŘÍDA TEŽITELNOSTI 7 : | [24 empty] | VV | 0
|  | JÁMY PROTLAKU : 0,00000*(6*3+3*3)*((0,00000+2,43150)/2+0,50)*(0,00000) | [24 empty] | VV | 0
|  | viz podélné profily a průměrná hloubka rýhy : 7,70000*2,43150*0,90000*0,00000*1,00000*1*1,00000 | [24 empty] | VV | 0
|  | odpočet sejmuté vrtsvy v jiné položce : -5,90000*0,90000*(0,10+0,43000)*0,00000*1,00000*1*1,00000 | [24 empty] | VV | 0
|  | odpočet sejmuté vrtsvy v jiné položce : -1,80000*0,90000*(0,10+0,06)*0,00000*1,00000*1*1,00000 | [24 empty] | VV | 0
|  | odpočet sejmuté vrtsvy v jiné položce : -0,00000*0,90000*0,15*0,00000*1,00000*1*1,00000 | [24 empty] | VV | 0
|  | odpočet sejmuté vrtsvy v jiné položce : -(0,00000-0,00000)*0,90000*0,15*0,00000*1,00000*1*1,00000 | [24 empty] | VV | 0
|  | viz podélné profily a průměrná hloubka rýhy : 7,70000*2,43150*0,90000*0,00000*1,00000*0,50*0,00000 | [24 empty] | VV | 0
|  | odpočet sejmuté vrtsvy v jiné položce : -5,90000*0,90000*(0,1+0,43000)*0,00000*1,00000*,50*0,00000 | [24 empty] | VV | 0
|  | odpočet sejmuté vrtsvy v jiné položce : -1,80000*0,90000*(0,10+0,06)*0,00000*1,00000*0,50*0,00000 | [24 empty] | VV | 0
|  | odpočet sejmuté vrtsvy v jiné položce : -0,00000*0,90000*0,15*0,00000*1,00000*0,50*0,00000 | [24 empty] | VV | 0
|  | odpočet sejmuté vrtsvy v jiné položce : -(0,00000-0,00000)*0,90000*0,15*0,00000*1,00000*,50*0,00000 | [24 empty] | VV | 0
38 | 162701105R00 | Vodorovné přemístění výkopku z horniny 1 až 4, na vzdálenost přes 9 000 do 10 000 m | m3 | 5.6516 |  | 0 |  | 0 |  | 0 | 21 | 0 | 0 | 0 | 0 | 0 | 800-1 | RTS 19/ II | RTS 19/ II | 0.011 | 0.06 |  | Práce |  |  |  | POL1_1
|  | po suchu, bez naložení výkopku, avšak se složením bez rozhrnutí, zpáteční cesta vozidla. | [24 empty] | SPI
|  | VYTLAČENÁ ZEMINA - RÝHY : 7,70000*(0,09625+0,29850+(Pi*0,02000^2))*(0,01222+0,41000) |  | 1.2875 | [22 empty] | VV | 0
|  | VYTLAČENÁ ZEMINA - ZÁŘEZY : 0,00000*(0,07505+0,29322+(Pi*0,02000^2))*(0,01222+0,41000) | [24 empty] | VV | 0
|  | VYTLAČENÁ ZEMINA - ŠACHTY : 0,00000*2,43150*1,1876*(0,01222+0,41000) | [24 empty] | VV | 0
|  | VYTLAČENÁ ZEMINA - ZÁSYP RÝHY - VÝMĚNA ZEMINY : (5,90000+1,80000)*1,34235*(0,01222+0,41000) |  | 4.3641 | [22 empty] | VV | 0
|  | VYTLAČENÁ ZEMINA - ZÁSYP ZÁŘEZU - VÝMĚNA ZEMINY : 0,00000*0,00000*(0,01222+0,41000) | [24 empty] | VV | 0
|  | VYTLAČENÁ ZEMINA - VPUSTĚ : 0,00000*(0,90*0,90*(0,60+0,18+0,59+0,59)) | [24 empty] | VV | 0
39 | 162701155R00 | Vodorovné přemístění výkopku z horniny 5 až 7, na vzdálenost přes 9 000 do 10 000 m | m3 | 7.8031 |  | 0 |  | 0 |  | 0 | 21 | 0 | 0 | 0 | 0 | 0 | 800-1 | RTS 19/ II | RTS 19/ II | 0.012 | 0.09 |  | Práce |  |  |  | POL1_1
|  | po suchu, bez naložení výkopku, avšak se složením bez rozhrnutí, zpáteční cesta vozidla. | [24 empty] | SPI
|  | VYTLAČENÁ ZEMINA - RÝHY : 7,70000*(0,09625+0,29850+(Pi*0,02000^2))*(0,46222) |  | 1.4095 | [22 empty] | VV | 0
|  | VYTLAČENÁ ZEMINA - ZÁŘEZY : 0,00000*(0,07505+0,29322+(Pi*0,02000^2))*(0,46222) | [24 empty] | VV | 0
|  | VYTLAČENÁ ZEMINA - ŠACHTY : 0,00000*2,43150*1,1876*(0,46222) | [24 empty] | VV | 0
|  | VYTLAČENÁ ZEMINA - RÝHY : 7,70000*0,90000*0,01000 |  | 0.0693 | [22 empty] | VV | 0
|  | VYTLAČENÁ ZEMINA - ŠACHTY : 0,00000*1,50*1,50*0,01000 | [24 empty] | VV | 0
|  | VYTLAČENÁ ZEMINA - RÝHY : 7,70000*(0,09625+0,29850+(Pi*0,02000^2))*(0,11556) |  | 0.35236 | [22 empty] | VV | 0
|  | VYTLAČENÁ ZEMINA - ZÁŘEZY : 0,00000*(0,07505+0,29322+(Pi*0,02000^2))*(0,11556) | [24 empty] | VV | 0
|  | VYTLAČENÁ ZEMINA - ŠACHTY : 0,00000*2,43150*1,1876*(0,11556) | [24 empty] | VV | 0
|  | VYTLAČENÁ ZEMINA - RÝHY : 7,70000*(0,09625+0,29850+(Pi*0,02000^2))*(0,00000) | [24 empty] | VV | 0
|  | VYTLAČENÁ ZEMINA - ZÁŘEZY : 0,00000*(0,07505+0,29322+(Pi*0,02000^2))*(0,00000) | [24 empty] | VV | 0
|  | VYTLAČENÁ ZEMINA - ŠACHTY : 0,00000*2,43150*1,1876*(0,00000) | [24 empty] | VV | 0
|  | VYTLAČENÁ ZEMINA - ZÁSYP RÝHY - VÝMĚNA ZEMINY : (5,90000+1,80000)*1,34235*(0,46222+0,11556+0,00000) |  | 5.972 | [22 empty] | VV | 0
|  | VYTLAČENÁ ZEMINA - ZÁSYP ZÁŘEZU - VÝMĚNA ZEMINY : 0,00000*0,00000*(0,46222+0,11556+0,00000) | [24 empty] | VV | 0
40 | 162701109R00 | Vodorovné přemístění výkopku příplatek k ceně za každých dalších i započatých 1 000 m přes 10 000 m z horniny 1 až 4 | m3 | 22.6064 |  | 0 |  | 0 |  | 0 | 21 | 0 | 0 | 0 | 0 | 0 | 800-1 | RTS 19/ II | RTS 19/ II | 0 | 0 |  | Práce |  |  |  | POL1_1
|  | po suchu, bez naložení výkopku, avšak se složením bez rozhrnutí, zpáteční cesta vozidla. | [24 empty] | SPI
|  | VYTLAČENÁ ZEMINA - RÝHY x VZDÁLENOST : 7,70000*(0,09625)*(0,01222+0,41000)*4,00000 |  | 1.2517 | [22 empty] | VV | 0
|  | VYTLAČENÁ ZEMINA - RÝHY x VZDÁLENOST : 7,70000*(0,29850+(Pi*0,02000^2))*(0,01222+0,41000)*4,00000 |  | 3.8982 | [22 empty] | VV | 0
|  | VYTLAČENÁ ZEMINA - ZÁŘEZY x VZDÁLENOST : 0,00000*(0,07505)*(0,01222+0,41000)*4,00000 | [24 empty] | VV | 0
|  | VYTLAČENÁ ZEMINA - ZÁŘEZY x VZDÁLENOST : 0,00000*(0,29322+(Pi*0,02000^2))*(0,01222+0,41000)*4,00000 | [24 empty] | VV | 0
|  | VYTLAČENÁ ZEMINA - ŠACHTY x VZDÁLENOST : 0,00000*2,43150*1,1876*(0,01222+0,41000)*4,00000 | [24 empty] | VV | 0
|  | VYTLAČENÁ ZEMINA - ZÁSYP RÝHY - VÝMĚNA ZEMINY : (5,90000+1,80000)*1,34235*(0,01222+0,41000)*4,00000 |  | 17.4565 | [22 empty] | VV | 0
|  | VYTLAČENÁ ZEMINA - ZÁSYP ZÁŘEZU - VÝMĚNA ZEMINY : 0,00000*0,00000*(0,01222+0,41000)*4,00000 | [24 empty] | VV | 0
|  | VYTLAČENÁ ZEMINA - VPUSTĚ : 0,00000*(0,90*0,90*(0,60+0,18+0,59+0,59))*4,00000 | [24 empty] | VV | 0
41 | 162701159R00 | Vodorovné přemístění výkopku příplatek k ceně za každých dalších i započatých 1 000 m přes 10 000 m z horniny 5 až 7 | m3 | 31.2123 |  | 0 |  | 0 |  | 0 | 21 | 0 | 0 | 0 | 0 | 0 | 800-1 | RTS 19/ II | RTS 19/ II | 0 | 0 |  | Práce |  |  |  | POL1_1
|  | po suchu, bez naložení výkopku, avšak se složením bez rozhrnutí, zpáteční cesta vozidla. | [24 empty] | SPI
|  | VYTLAČENÁ ZEMINA - RÝHY : 7,70000*(0,09625+0,29850+(Pi*0,02000^2))*(0,46222)*4,00000 |  | 5.6378 | [22 empty] | VV | 0
|  | VYTLAČENÁ ZEMINA - ZÁŘEZY : 0,00000*(0,07505+0,29322+(Pi*0,02000^2))*(0,46222)*4,00000 | [24 empty] | VV | 0
|  | VYTLAČENÁ ZEMINA - ŠACHTY : 0,00000*2,43150*1,1876*(0,46222)*4,00000 | [24 empty] | VV | 0
|  | VYTLAČENÁ ZEMINA - RÝHY : 7,70000*0,90000*0,01000*4,00000 |  | 0.2772 | [22 empty] | VV | 0
|  | VYTLAČENÁ ZEMINA - ŠACHTY : 0,00000*1,50*1,50*0,01000*4,00000 | [24 empty] | VV | 0
|  | VYTLAČENÁ ZEMINA - RÝHY : 7,70000*(0,09625+0,29850+(Pi*0,02000^2))*(0,11556)*4,00000 |  | 1.4095 | [22 empty] | VV | 0
|  | VYTLAČENÁ ZEMINA - ZÁŘEZY : 0,00000*(0,07505+0,29322+(Pi*0,02000^2))*(0,11556)*4,00000 | [24 empty] | VV | 0
|  | VYTLAČENÁ ZEMINA - ŠACHTY : 0,00000*2,43150*1,1876*(0,11556)*4,00000 | [24 empty] | VV | 0
|  | VYTLAČENÁ ZEMINA - RÝHY : 7,70000*(0,09625+0,29850+(Pi*0,02000^2))*(0,00000)*4,00000 | [24 empty] | VV | 0
|  | VYTLAČENÁ ZEMINA - ZÁŘEZY : 0,00000*(0,07505+0,29322+(Pi*0,02000^2))*(0,00000)*4,00000 | [24 empty] | VV | 0
|  | VYTLAČENÁ ZEMINA - ŠACHTY : 0,00000*2,43150*1,1876*(0,00000)*4,00000 | [24 empty] | VV | 0
|  | VYTLAČENÁ ZEMINA - ZÁSYP RÝHY - VÝMĚNA ZEMINY : (5,90000+1,80000)*1,34235*(0,46222+0,11556+0,00000)*4,00000 |  | 23.8879 | [22 empty] | VV | 0
|  | VYTLAČENÁ ZEMINA - ZÁSYP ZÁŘEZU - VÝMĚNA ZEMINY : 0,00000*0,00000*(0,46222+0,11556+0,00000)*4,00000 | [24 empty] | VV | 0
42 | 171201201R00 | Uložení sypaniny na dočasnou skládku tak, že na 1 m2 plochy připadá přes 2 m3 výkopku nebo ornice | m3 | 13.4547 |  | 0 |  | 0 |  | 0 | 21 | 0 | 0 | 0 | 0 | 0 | 800-1 | RTS 19/ II | RTS 19/ II | 0.009 | 0.12 |  | Práce |  |  |  | POL1_1
|  | VYTLAČENÁ ZEMINA - RÝHY : 7,70000*(0,09625+0,29850+(Pi*0,02000^2))*(0,01222+0,41000) |  | 1.2875 | [22 empty] | VV | 0
|  | VYTLAČENÁ ZEMINA - ZÁŘEZY : 0,00000*(0,07505+0,29322+(Pi*0,02000^2))*(0,01222+0,41000) | [24 empty] | VV | 0
|  | VYTLAČENÁ ZEMINA - ŠACHTY : 0,00000*2,43150*1,1876*(0,01222+0,41000) | [24 empty] | VV | 0
|  | VYTLAČENÁ ZEMINA - ZÁSYP RÝHY - VÝMĚNA ZEMINY : (5,90000+1,80000)*1,34235*(0,01222+0,41000) |  | 4.3641 | [22 empty] | VV | 0
|  | VYTLAČENÁ ZEMINA - ZÁSYP ZÁŘEZU - VÝMĚNA ZEMINY : 0,00000*0,00000*(0,01222+0,41000) | [24 empty] | VV | 0
|  | VYTLAČENÁ ZEMINA - RÝHY : 7,70000*(0,09625+0,29850+(Pi*0,02000^2))*(0,46222) |  | 1.4095 | [22 empty] | VV | 0
|  | VYTLAČENÁ ZEMINA - ZÁŘEZY : 0,00000*(0,07505+0,29322+(Pi*0,02000^2))*(0,46222) | [24 empty] | VV | 0
|  | VYTLAČENÁ ZEMINA - ŠACHTY : 0,00000*2,43150*1,1876*(0,46222) | [24 empty] | VV | 0
|  | VYTLAČENÁ ZEMINA - RÝHY : 7,70000*(0,09625+0,29850+(Pi*0,02000^2))*(0,11556) |  | 0.35236 | [22 empty] | VV | 0
|  | VYTLAČENÁ ZEMINA - ZÁŘEZY : 0,00000*(0,07505+0,29322+(Pi*0,02000^2))*(0,11556) | [24 empty] | VV | 0
|  | VYTLAČENÁ ZEMINA - ŠACHTY : 0,00000*2,43150*1,1876*(0,11556) | [24 empty] | VV | 0
|  | VYTLAČENÁ ZEMINA - RÝHY : 7,70000*(0,09625+0,29850+(Pi*0,02000^2))*(0,00000) | [24 empty] | VV | 0
|  | VYTLAČENÁ ZEMINA - ZÁŘEZY : 0,00000*(0,07505+0,29322+(Pi*0,02000^2))*(0,00000) | [24 empty] | VV | 0
|  | VYTLAČENÁ ZEMINA - ŠACHTY : 0,00000*2,43150*1,1876*(0,00000) | [24 empty] | VV | 0
|  | VYTLAČENÁ ZEMINA - ZÁSYP RÝHY - VÝMĚNA ZEMINY : (5,90000+1,80000)*1,34235*(0,46222+0,11556+0,00000) |  | 5.972 | [22 empty] | VV | 0
|  | VYTLAČENÁ ZEMINA - ZÁSYP ZÁŘEZU - VÝMĚNA ZEMINY : 0,00000*0,00000*(0,46222+0,11556+0,00000) | [24 empty] | VV | 0
|  | VYTLAČENÁ ZEMINA - RÝHY : 7,70000*0,90000*0,01000 |  | 0.0693 | [22 empty] | VV | 0
|  | VYTLAČENÁ ZEMINA - ŠACHTY : 0,00000*1,50*1,50*0,01000 | [24 empty] | VV | 0
|  | VYTLAČENÁ ZEMINA - VPUSTĚ : 0,00000*(0,90*0,90*(0,60+0,18+0,59+0,59)) | [24 empty] | VV | 0
43 | 174101101R00 | Zásyp sypaninou se zhutněním jam, šachet, rýh nebo kolem objektů v těchto vykopávkách | m3 | 11.2468 |  | 0 |  | 0 |  | 0 | 21 | 0 | 0 | 0 | 0 | 0 | 800-1 | RTS 19/ II | RTS 19/ II | 0.202 | 2.27 |  | Práce |  |  |  | POL1_1
|  | z jakékoliv horniny s uložením výkopku po vrstvách, | [24 empty] | SPI
|  | včetně strojního přemístění materiálu pro zásyp ze vzdálenosti do 10 m od okraje zásypu | [24 empty] | POP
|  | JÁMY PROTLAKU : 0,00000*(6*3+3*3)*(2,43150+0,50)*0,01222 | [24 empty] | VV | 0
|  | odpočet sejmuté vrtsvy v jiné položce : -0,00000*(6*3+3*3)*0,15 | [24 empty] | VV | 0
|  | JÁMY PROTLAKU : 0,00000*(6*3+3*3)*(2,43150+0,50)*0,41000 | [24 empty] | VV | 0
|  | viz podélné profily a průměrná hloubka rýhy : 7,70000*2,43150*0,90000*1,00000*0,01222 |  | 0.20595 | [22 empty] | VV | 0
|  | odpočet sejmuté vrtsvy v jiné položce : -5,90000*0,90000*(0,10+0,43000)*1,00000*0,01222 |  | -0.0344 | [22 empty] | VV | 0
|  | odpočet sejmuté vrtsvy v jiné položce : -1,80000*0,90000*(0,10+0,06)*1,00000*0,01222 |  | -0.00317 | [22 empty] | VV | 0
|  | odpočet sejmuté vrtsvy v jiné položce : -0,00000*0,90000*0,15*1,00000*0,01222 | [24 empty] | VV | 0
|  | odpočet sejmuté vrtsvy v jiné položce : -(0,00000-0,00000)*0,90000*0,15*1,00000*0,01222 | [24 empty] | VV | 0
|  | viz podélné profily a průměrná hloubka rýhy : 7,70000*2,43150*0,90000*0,00000*0,01222 | [24 empty] | VV | 0
|  | odpočet sejmuté vrtsvy v jiné položce : -5,90000*0,90000*(0,10+0,43000)*0,00000*0,01222 | [24 empty] | VV | 0
|  | odpočet sejmuté vrtsvy v jiné položce : -1,80000*0,90000*(0,10+0,06)*0,00000*0,01222 | [24 empty] | VV | 0
|  | odpočet sejmuté vrtsvy v jiné položce : -0,00000*0,90000*0,15*0,00000*0,01222 | [24 empty] | VV | 0
|  | odpočet sejmuté vrtsvy v jiné položce : -(0,00000-0,00000)*0,90000*0,15*0,00000*0,01222 | [24 empty] | VV | 0
|  | viz podélné profily a průměrná hloubka rýhy : 7,70000*2,43150*0,90000*1,00000*0,41000 |  | 6.9086 | [22 empty] | VV | 0
|  | odpočet sejmuté vrtsvy v jiné položce : -5,90000*0,90000*(0,10+0,43000)*1,00000*0,41000 |  | -1.1539 | [22 empty] | VV | 0
|  | odpočet sejmuté vrtsvy v jiné položce : -1,80000*0,90000*(0,10+0,06)*1,00000*0,41000 |  | -0.10627 | [22 empty] | VV | 0
|  | odpočet sejmuté vrtsvy v jiné položce : -0,00000*0,90000*0,15*1,00000*0,41000 | [24 empty] | VV | 0
|  | odpočet sejmuté vrtsvy v jiné položce : -(0,00000-0,00000)*0,90000*0,15*1,00000*0,41000 | [24 empty] | VV | 0
|  | viz podélné profily a průměrná hloubka rýhy : 7,70000*2,43150*0,90000*0,00000*0,41000 | [24 empty] | VV | 0
|  | odpočet sejmuté vrtsvy v jiné položce : -5,90000*0,90000*(0,10+0,43000)*0,00000*0,41000 | [24 empty] | VV | 0
|  | odpočet sejmuté vrtsvy v jiné položce : -1,80000*0,90000*(0,10+0,06)*0,00000*0,41000 | [24 empty] | VV | 0
|  | odpočet sejmuté vrtsvy v jiné položce : -0,00000*0,90000*0,15*0,00000*0,41000 | [24 empty] | VV | 0
|  | odpočet sejmuté vrtsvy v jiné položce : -(0,00000-0,00000)*0,90000*0,15*0,00000*0,41000 | [24 empty] | VV | 0
|  | viz podélné profily a průměrná hloubka rýhy : 7,70000*2,43150*0,90000*0,46222 |  | 7.7886 | [22 empty] | VV | 0
|  | odpočet sejmuté vrtsvy v jiné položce : -5,90000*0,90000*(0,10+0,43000)*0,46222 |  | -1.3008 | [22 empty] | VV | 0
|  | odpočet sejmuté vrtsvy v jiné položce : -1,80000*0,90000*(0,10+0,06)*0,46222 |  | -0.11981 | [22 empty] | VV | 0
|  | odpočet sejmuté vrtsvy v jiné položce : -0,00000*0,90000*0,15*0,46222 | [24 empty] | VV | 0
|  | odpočet sejmuté vrtsvy v jiné položce : -(0,00000-0,00000)*0,90000*0,15*0,46222 | [24 empty] | VV | 0
|  | viz podélné profily a průměrná hloubka rýhy : 7,70000*2,43150*0,90000*0,11556 |  | 1.9471 | [22 empty] | VV | 0
|  | odpočet sejmuté vrtsvy v jiné položce : -5,90000*0,90000*(0,10+0,43000)*0,11556 |  | -0.32521 | [22 empty] | VV | 0
|  | odpočet sejmuté vrtsvy v jiné položce : -1,80000*0,90000*(0,10+0,06)*0,11556 |  | -0.02995 | [22 empty] | VV | 0
|  | odpočet sejmuté vrtsvy v jiné položce : -0,00000*0,90000*0,15*0,11556 | [24 empty] | VV | 0
|  | odpočet sejmuté vrtsvy v jiné položce : -(0,00000-0,00000)*0,90000*0,15*0,11556 | [24 empty] | VV | 0
|  | viz podélné profily a průměrná hloubka rýhy : 7,70000*2,43150*0,90000*0,00000 | [24 empty] | VV | 0
|  | odpočet sejmuté vrtsvy v jiné položce : -5,90000*0,90000*(0,10+0,43000)*0,00000 | [24 empty] | VV | 0
|  | odpočet sejmuté vrtsvy v jiné položce : -1,80000*0,90000*(0,10+0,06)*0,00000 | [24 empty] | VV | 0
|  | odpočet sejmuté vrtsvy v jiné položce : -0,00000*0,90000*0,15*0,00000 | [24 empty] | VV | 0
|  | odpočet sejmuté vrtsvy v jiné položce : -(0,00000-0,00000)*0,90000*0,15*0,00000 | [24 empty] | VV | 0
|  | VYTLAČENÁ ZEMINA - RÝHY : -7,70000*(0,09625+0,29850+(Pi*0,02000^2)) |  | -3.0493 | [22 empty] | VV | 0
|  | VYTLAČENÁ ZEMINA - ŠACHTY : -0,00000*2,43150*1,1876*((7,70000+0,00000)/7,70000) | [24 empty] | VV | 0
|  | viz podélné profily a průměrná hloubka rýhy : 7,70000*0,90000*0,01000 |  | 0.0693 | [22 empty] | VV | 0
|  | viz podélné profily a průměrná hloubka rýhy : 0,00000*1,50*1,50*0,01000 | [24 empty] | VV | 0
|  | VYTLAČENÁ ZEMINA - VPUSTĚ : 0,00000*(0,90*0,90*(0,60+0,18+0,59+0,59)) | [24 empty] | VV | 0
|  | VYTLAČENÁ ZEMINA - VPUSTĚ : -0,00000*(PI*0,30*0,30*(0,60+0,18+0,59+0,59)) | [24 empty] | VV | 0
|  | viz situace stavby a podélné profily - křížení a souběhy s podzemními inž. sítěmi : (0,00000+1,00000+1,00000)*0,50*0,50*0,90000 |  | 0.45 | [22 empty] | VV | 0
|  | viz situace stavby - rozšíření pro odbočky : (0,00000+0,00000)*0,50*0,50*0,90000 | [24 empty] | VV | 0
|  | viz situace stavby - ochrana kořenové soustavy stromů : 0,00000*0,50*0,50*0,90000 | [24 empty] | VV | 0
44 | 175101101R00 | Obsyp potrubí bez prohození sypaniny, bez dodávky obsypového materiálu | m3 | 2.2985 |  | 0 |  | 0 |  | 0 | 21 | 0 | 0 | 0 | 0 | 0 | 800-1 | RTS 19/ II | RTS 19/ II | 1.587 | 3.65 |  | Práce |  |  |  | POL1_1
|  | sypaninou z vhodných hornin tř. 1 - 4 nebo materiálem připraveným podél výkopu ve vzdálenosti do 3 m od jeho kraje, pro jakoukoliv hloubku výkopu a jakoukoliv míru zhutnění, | [24 empty] | SPI |  | sypaninou z vhodných hornin tř. 1 - 4 nebo materiálem připraveným podél výkopu ve vzdálenosti do 3 m od jeho kraje, pro jakoukoliv hloubku výkopu a jakoukoliv míru zhutnění,
|  | viz vzorové příčné řezy : 7,70000*0,29850 |  | 2.2985 | [22 empty] | VV | 0
|  | viz vzorové příčné řezy : 0,00000*0,29322 | [24 empty] | VV | 0
45 | 199000002R00 | Poplatky za skládku horniny 1- 4 | m3 | 5.6516 |  | 0 |  | 0 |  | 0 | 21 | 0 | 0 | 0 | 0 | 0 | 800-1 | RTS 19/ II | RTS 19/ II | 0 | 0 |  | Práce |  |  |  | POL1_1
|  | VYTLAČENÁ ZEMINA RÝHY : 7,70000*(0,09625+0,29850+(Pi*0,02000^2))*(0,01222+0,41000) |  | 1.2875 | [22 empty] | VV | 0
|  | VYTLAČENÁ ZEMINA ZÁŘEZ : 0,00000*(0,29322+(Pi*0,02000^2))*(0,01222+0,41000) | [24 empty] | VV | 0
|  | VYTLAČENÁ ZEMINA ZÁŘEZ : 0,00000*(0,07505)*(0,01222+0,41000) | [24 empty] | VV | 0
|  | VYTLAČENÁ ZEMINA ŠACHTY : 0,00000*2,43150*1,1876*(0,01222+0,41000) | [24 empty] | VV | 0
|  | VYTLAČENÁ ZEMINA - ZÁSYP RÝHY - VÝMĚNA ZEMINY : (5,90000+1,80000)*1,34235*(0,01222+0,41000) |  | 4.3641 | [22 empty] | VV | 0
|  | VYTLAČENÁ ZEMINA - ZÁSYP ZÁŘEZU - VÝMĚNA ZEMINY : 0,00000*0,00000*(0,01222+0,41000) | [24 empty] | VV | 0
|  | VYTLAČENÁ ZEMINA - VPUSTĚ : 0,00000*(0,90*0,90*(0,60+0,18+0,59+0,59))*(0,01222+0,41000) | [24 empty] | VV | 0
|  | VYTLAČENÁ ZEMINA - VPUSTĚ : -0,00000*(PI*0,30*0,30*(0,60+0,18+0,59+0,59))*(0,01222+0,41000) | [24 empty] | VV | 0
46 | 199000003R00 | Poplatky za skládku horniny 5 - 7 | m3 | 7.8031 |  | 0 |  | 0 |  | 0 | 21 | 0 | 0 | 0 | 0 | 0 | 800-1 | RTS 19/ II | RTS 19/ II | 0 | 0 |  | Práce |  |  |  | POL1_
|  | VYTLAČENÁ ZEMINA RÝHY : 7,70000*(0,09625+0,29850+(Pi*0,02000^2))*(0,46222) |  | 1.4095 | [22 empty] | VV | 0
|  | VYTLAČENÁ ZEMINA ZÁŘEZ : 0,00000*(0,07505+0,29322+(Pi*0,02000^2))*(0,46222) | [24 empty] | VV | 0
|  | VYTLAČENÁ ZEMINA ŠACHTY : 0,00000*2,43150*1,1876*(0,46222) | [24 empty] | VV | 0
|  | VYTLAČENÁ ZEMINA RÝHY : 7,70000*(0,09625+0,29850+(Pi*0,02000^2))*(0,11556) |  | 0.35236 | [22 empty] | VV | 0
|  | VYTLAČENÁ ZEMINA ZÁŘEZ : 0,00000*(0,07505+0,29322+(Pi*0,02000^2))*(0,11556) | [24 empty] | VV | 0
|  | VYTLAČENÁ ZEMINA ŠACHTY : 0,00000*2,43150*1,1876*(0,11556) | [24 empty] | VV | 0
|  | VYTLAČENÁ ZEMINA RÝHY : 7,70000*(0,09625+0,29850+(Pi*0,02000^2))*(0,00000) | [24 empty] | VV | 0
|  | VYTLAČENÁ ZEMINA ZÁŘEZ : 0,00000*(0,07505+0,29322+(Pi*0,02000^2))*(0,00000) | [24 empty] | VV | 0
|  | VYTLAČENÁ ZEMINA ŠACHTY : 0,00000*2,43150*1,1876*(0,00000) | [24 empty] | VV | 0
|  | VYTLAČENÁ ZEMINA RÝHY : 7,70000*0,90000*0,01000 |  | 0.0693 | [22 empty] | VV | 0
|  | VYTLAČENÁ ZEMINA ŠACHTY : 0,00000*1,50*1,50*0,01000 | [24 empty] | VV | 0
|  | VYTLAČENÁ ZEMINA - ZÁSYP RÝHY - VÝMĚNA ZEMINY : (5,90000+1,80000)*1,34235*(0,46222+0,11556+0,00000) |  | 5.972 | [22 empty] | VV | 0
|  | VYTLAČENÁ ZEMINA - ZÁSYP ZÁŘEZU - VÝMĚNA ZEMINY : 0,00000*0,00000*(0,46222+0,11556+0,00000) | [24 empty] | VV | 0
|  | VYTLAČENÁ ZEMINA - VPUSTĚ : 0,00000*(0,90*0,90*(0,60+0,18+0,59+0,59))*(0,46222+0,11556+0,00000) | [24 empty] | VV | 0
|  | VYTLAČENÁ ZEMINA - VPUSTĚ : -0,00000*(PI*0,30*0,30*(0,60+0,18+0,59+0,59))*(0,46222+0,11556+0,00000) | [24 empty] | VV | 0
47 | 58337330R | štěrkopísek frakce 0,0 až 22,0 mm; třída A | t | 4.0223 |  | 0 |  | 0 |  | 0 | 21 | 0 | 1 | 4.02 | 0 | 0 | SPCM | RTS 19/ II | RTS 19/ II | 0 | 0 |  | Specifikace |  |  |  | POL3_1
|  | viz vzorové příčné řezy : 7,70000*0,29850*1,75 |  | 4.0223 | [22 empty] | VV | 0
|  | viz vzorové příčné řezy : 0,00000*0,29322*1,75 | [24 empty] | VV | 0
|  | VYTLAČENÁ ZEMINA - VPUSTĚ : 0,00000*(0,90*0,90*(0,60+0,18+0,59+0,59))*1,75 | [24 empty] | VV | 0
|  | VYTLAČENÁ ZEMINA - VPUSTĚ : -0,00000*(PI*0,30*0,30*(0,60+0,18+0,59+0,59))*1,75 | [24 empty] | VV | 0
48 | 58337333R | štěrkopísek frakce 0,0 až 32,0 mm; třída A | t | 18.0882 |  | 0 |  | 0 |  | 0 | 21 | 0 | 1 | 18.09 | 0 | 0 | SPCM | RTS 19/ II | RTS 19/ II | 0 | 0 |  | Specifikace |  |  |  | POL3_1
|  | SPECIFIKACE MOŽNÉ ZÁMĚNY DRUHU ZÁSYPOVÉHO MATERIÁLU : | [24 empty] | VV | 0
|  | JE UVEDENA VE VZOROVÉM PŘÍČNÉM ŘEZU : | [24 empty] | VV | 0
|  | A DOKLADOVÉ ČÁSTI - STATICKÝ VÝPOČET : | [24 empty] | VV | 0
|  | POVOLENÝCH DEFORMACÍ POTRUBÍ : | [24 empty] | VV | 0
|  | viz vzorové příčné řezy - ZÁSYP RÝHY - VÝMĚNA ZEMINY : (5,90000+1,80000)*1,34235*1,75 |  | 18.0882 | [22 empty] | VV | 0
|  | viz vzorové příčné řezy - ZÁSYP ZÁŘEZU - VÝMĚNA ZEMINY : 0,00000*0,00000*1,75 | [24 empty] | VV | 0
Díl: | 2 | Základy a zvláštní zakládání |  |  |  | 0 |  | 0 |  | 0 |  | 0 |  | 1.28 |  | 0 |  |  |  |  | 1.21 | [5 empty] | DIL
49 | 212792112R00 | Montáž trativodů z flexibilních trubek jakékoliv DN | m | 5.775 |  | 0 |  | 0 |  | 0 | 21 | 0 | 0.22107 | 1.28 | 0 | 0 | 827-1 | RTS 19/ II | RTS 19/ II | 0.185 | 1.07 |  | Práce |  |  |  | POL1_1
|  | se zřízením štěrkopískového lože pod trubky a s jejich obsypem v průměrném celkovém množství do 0,15 m3/m, | [24 empty] | SPI |  | se zřízením štěrkopískového lože pod trubky a s jejich obsypem v průměrném celkovém množství do 0,15 m3/m,
|  | viz vzorové příčné řezy : (7,70000-0,00000-0,00000)*0,75 |  | 5.775 | [22 empty] | VV | 0
50 | 212971110R00 | Zřízení opláštění odvod. trativodů z geotextilie o sklonu do 2,5, | m2 | 1.8143 |  | 0 |  | 0 |  | 0 | 21 | 0 | 0.00018 | 0 | 0 | 0 | 800-2 | RTS 19/ II | RTS 19/ II | 0.075 | 0.14 |  | Práce |  |  |  | POL1_
|  | v rýze nebo v zářezu se stěnami, | [24 empty] | SPI
|  | viz vzorové příčné řezy : (7,70000-0,00000-0,00000)*0,75*2*pi*0,05 |  | 1.8143 | [22 empty] | VV | 0
51 | 28611223.AR | trubka plastová drenážní PVC; ohebná; perforovaná po celém obvodu; DN 100,0 mm | m | 6.3121 |  | 0 |  | 0 |  | 0 | 21 | 0 | 0.00048 | 0 | 0 | 0 | SPCM | RTS 19/ II | RTS 19/ II | 0 | 0 |  | Specifikace |  |  |  | POL3_1
|  | viz vzorové příčné řezy : (7,70000-0,00000-0,00000)*0,75*1,093 |  | 6.3121 | [22 empty] | VV | 0
52 | 69366016R | geotextilie směs přírodních a syntetických vláken; funkce separační, ochranná; plošná hmotnost 250 g/m2 | m | 2.0864 |  | 0 |  | 0 |  | 0 | 21 | 0 | 0.00038 | 0 | 0 | 0 | SPCM | RTS 19/ II | RTS 19/ II | 0 | 0 |  | Specifikace |  |  |  | POL3_
|  | viz vzorové příčné řezy : (7,70000-0,00000-0,00000)*0,75*2*pi*0,05*1,15 |  | 2.0864 | [22 empty] | VV | 0
Díl: | 3 | Svislé a kompletní konstrukce |  |  |  | 0 |  | 0 |  | 0 |  | 0 |  | 0 |  | 0 |  |  |  |  | 2.26 | [5 empty] | DIL
53 | 359901111R00 | Vyčištění stok jakékoliv výšky | m | 7.7 |  | 0 |  | 0 |  | 0 | 21 | 0 | 0 | 0 | 0 | 0 | 827-1 | RTS 19/ II | RTS 19/ II | 0.293 | 2.26 |  | Práce |  |  |  | POL1_1
|  | Konečné vyčištění stok před předáním a převzetím. | [24 empty] | POP
|  | viz. situace stavby - výpis délek potrubí : 7,70000 |  | 7.7 | [22 empty] | VV | 0
Díl: | 4 | Vodorovné konstrukce |  |  |  | 0 |  | 0 |  | 0 |  | 0 |  | 4.69 |  | 0 |  |  |  |  | 2.89 | [5 empty] | DIL
54 | 451573111R00 | Lože pod potrubí, stoky a drobné objekty z písku a štěrkopísku do 65 mm | m3 | 0.74112 |  | 0 |  | 0 |  | 0 | 21 | 0 | 1.8908 | 1.4 | 0 | 0 | 827-1 | RTS 19/ II | RTS 19/ II | 1.317 | 0.98 |  | Práce |  |  |  | POL1_1
|  | v otevřeném výkopu, | [24 empty] | SPI
|  | viz vzorové příčné řezy : 7,70000*0,09625 |  | 0.74112 | [22 empty] | VV | 0
|  | viz vzorové příčné řezy : 0,00000*0,07505 | [24 empty] | VV | 0
55 | 464451112R00 | Prolití vrstvy z lom.kamene cementovou maltou malta MC 10 | m3 | 1.3275 |  | 0 |  | 0 |  | 0 | 21 | 0 | 2.4816 | 3.29 | 0 | 0 | 832-1 | RTS 19/ II | RTS 19/ II | 1.438 | 1.91 |  | Práce |  |  |  | POL1_1
|  | viz vzorové příčné řezy : (5,90000-0,00000)*0,90000*0,25*1,00000 |  | 1.3275 | [22 empty] | VV | 0
Díl: | 5 | Komunikace |  |  |  | 0 |  | 0 |  | 0 |  | 0 |  | 9.62 |  | 0 |  |  |  |  | 4.87 | [5 empty] | DIL
56 | 564251111R00 | Podklad nebo podsyp ze štěrkopísku tloušťka po zhutnění 150 mm | m2 | 5.31 |  | 0 |  | 0 |  | 0 | 21 | 0 | 0.30361 | 1.61 | 0 | 0 | 822-1 | RTS 19/ II | RTS 19/ II | 0.016 | 0.08 |  | Práce |  |  |  | POL1_1
|  | s rozprostřením, vlhčením a zhutněním | [24 empty] | SPI
|  | viz vzorové příčné řezy : 5,90000*0,90000 |  | 5.31 | [22 empty] | VV | 0
|  | pro komunikace : | [24 empty] | VV | 0
57 | 564251111R00 | Podklad nebo podsyp ze štěrkopísku tloušťka po zhutnění 150 mm | m2 | 1.62 |  | 0 |  | 0 |  | 0 | 21 | 0 | 0.30361 | 0.49 | 0 | 0 | 822-1 | RTS 19/ II | RTS 19/ II | 0.016 | 0.03 |  | Práce |  |  |  | POL1_1
|  | s rozprostřením, vlhčením a zhutněním | [24 empty] | SPI
|  | viz vzorové příčné řezy : 0,00000*0,90000 | [24 empty] | VV | 0
|  | viz vzorové příčné řezy : 1,80000*0,90000 |  | 1.62 | [22 empty] | VV | 0
|  | 0,00000*5,90000/(5,90000+0,000000001)*0,30*1,50*2 | [24 empty] | VV | 0
58 | 564871111R00 | Podklad ze štěrkodrti s rozprostřením a zhutněním frakce 0-63 mm, tloušťka po zhutnění 250 mm | m2 | 5.31 |  | 0 |  | 0 |  | 0 | 21 | 0 | 0.55125 | 2.93 | 0 | 0 | 822-1 | RTS 19/ II | RTS 19/ II | 0.027 | 0.14 |  | Práce |  |  |  | POL1_1
|  | viz vzorové příčné řezy : 5,90000*0,90000 |  | 5.31 | [22 empty] | VV | 0
59 | 566901111R00 | Vyspravení podkladu po překopech kamenivem těženým nebo štěrkopískem | m3 | 0.45045 |  | 0 |  | 0 |  | 0 | 21 | 0 | 1.6867 | 0.76 | 0 | 0 | 822-1 | RTS 19/ II | RTS 19/ II | 0.162 | 0.07 |  | Práce |  |  |  | POL1_1
|  | pro inženýrské sítě, se zhutněním | [24 empty] | SPI
|  | viz vzorové příčné řezy - provizorní úprava : 5,90000*0,90000*0,05 |  | 0.2655 | [22 empty] | VV | 0
|  | viz vzorové příčné řezy - provizorní úprava : 1,80000*0,90000*0,05 |  | 0.081 | [22 empty] | VV | 0
|  | viz vzorové příčné řezy - provizorní úprava - 1. dorovnávání do nivelety : 5,90000*0,90000*0,01 |  | 0.0531 | [22 empty] | VV | 0
|  | viz vzorové příčné řezy - provizorní úprava - 1. dorovnávání do nivelety : 1,80000*0,90000*0,01 |  | 0.0162 | [22 empty] | VV | 0
|  | viz vzorové příčné řezy - provizorní úprava - 2. dorovnávání do nivelety : 5,90000*0,90000*0,005 |  | 0.02655 | [22 empty] | VV | 0
|  | viz vzorové příčné řezy - provizorní úprava - 2. dorovnávání do nivelety : 1,80000*0,90000*0,005 |  | 0.0081 | [22 empty] | VV | 0
|  | viz vzorové příčné řezy - provizorní úprava : 0,00000*5,90000/(5,90000+0,000000001)*0,30*1,50*2*0,05 | [24 empty] | VV | 0
|  | viz vzorové příčné řezy - provizorní úprava - 1. dorovnávání do nivelety : 0,00000*5,90000/(5,90000+0,000000001)*0,30*1,50*2*0,01 | [24 empty] | VV | 0
|  | viz vzorové příčné řezy - provizorní úprava - 2. dorovnávání do nivelety : 0,00000*5,90000/(5,90000+0,000000001)*0,30*1,50*2*0,005 | [24 empty] | VV | 0
60 | 566903111R00 | Vyspravení podkladu po překopech kamenivem hrubým drceným | t | 1.0256 |  | 0 |  | 0 |  | 0 | 21 | 0 | 1.1 | 1.13 | 0 | 0 | 822-1 | RTS 19/ II | RTS 19/ II | 0.163 | 0.17 |  | Práce |  |  |  | POL1_1
|  | pro inženýrské sítě, se zhutněním | [24 empty] | SPI
|  | viz vzorové příčné řezy - provizorní úprava : 5,90000*0,90000*0,08*1,85 |  | 0.78588 | [22 empty] | VV | 0
|  | viz vzorové příčné řezy - provizorní úprava : 1,80000*0,90000*0,08*1,85 |  | 0.23976 | [22 empty] | VV | 0
|  | viz vzorové příčné řezy - provizorní úprava : 0,00000*5,90000/(5,90000+0,000000001)*0,30*1,50*2*0,08*1,85 | [24 empty] | VV | 0
61 | 566904111R00 | Vyspravení podkladu po překopech kamenivem obalovaným asfaltem | t | 1.0106 |  | 0 |  | 0 |  | 0 | 21 | 0 | 1 | 1.01 | 0 | 0 | 822-1 | RTS 19/ II | RTS 19/ II | 0.406 | 0.41 |  | Práce |  |  |  | POL1_1
|  | pro inženýrské sítě, se zhutněním | [24 empty] | SPI
|  | viz vzorové příčné řezy : 5,90000*(0,90000+0*0,50000)*2,3790*0,080 |  | 1.0106 | [22 empty] | VV | 0
|  | viz vzorové příčné řezy : 0,00000*5,90000/(5,90000+0,000000001)*0,30*1,50*2*2,3790*0,080 | [24 empty] | VV | 0
62 | 569811112R00 | Zpevnění krajnic nebo komun. pro pěší štěrkodrtí tloušťka po zhutnění 60 mm | m2 | 1.475 |  | 0 |  | 0 |  | 0 | 21 | 0 | 0.11545 | 0.17 | 0 | 0 | 822-1 | RTS 19/ II | RTS 19/ II | 0.046 | 0.07 |  | Práce |  |  |  | POL1_1
|  | s rozprostřením a zhutněním | [24 empty] | SPI
|  | viz situace stavby : 5,90000*0,25 |  | 1.475 | [22 empty] | VV | 0
63 | 572404112R00 | Posyp živičného podkladu nebo krytu v množství přes 5 do 10 kg/m2 | m2 | 2.04 |  | 0 |  | 0 |  | 0 | 21 | 0 | 0.00999 | 0.02 | 0 | 0 | 822-1 | RTS 19/ II | RTS 19/ II | 0.01 | 0.02 |  | Práce |  |  |  | POL1_1
|  | kamenivem drobným těženým nebo drceným bez zhutnění | [24 empty] | SPI
|  | viz situace stavby a podélné profily - stávající povrchy : 5,90000*2*0,15 |  | 1.77 | [22 empty] | VV | 0
|  | 5,90000/(5,90000+0,0000000000000000000001)*2*0,90000*0,15 |  | 0.27 | [22 empty] | VV | 0
|  | 5,90000/(5,90000+0,0000000000000000000001)*0,00000*4*0,25*0,15 | [24 empty] | VV | 0
64 | 572952111R00 | Vyspravení krytu po překopech pro inženýrské sítě asfaltovým betonem, po zhutnění tloušťky 30 až 50 mm | m2 | 11.21 |  | 0 |  | 0 |  | 0 | 21 | 0 | 0.10255 | 1.15 | 0 | 0 | 822-1 | RTS 19/ II | RTS 19/ II | 0.111 | 1.24 |  | Práce |  |  |  | POL1_1
|  | viz vzorové příčné řezy : 5,90000*(0,90000+2*1*0,50000) |  | 11.21 | [22 empty] | VV | 0
|  | hmotnost ve specifikaci stanovena dle cenové soustavy RTS a.s. www.cenovasoustava.cz : 0,00000*5,90000/(5,90000+0,000000001)*0,30*1,50*2 | [24 empty] | VV | 0
65 | 573211111R00 | Postřik živičný spojovací bez posypu kamenivem z asfaltu silničního, v množství od 0,5 do 0,7 kg/m2 | m2 | 16.52 |  | 0 |  | 0 |  | 0 | 21 | 0 | 0.00061 | 0.01 | 0 | 0 | 822-1 | RTS 19/ II | RTS 19/ II | 0.002 | 0.03 |  | Práce |  |  |  | POL1_1
|  | viz vzorové příčné řezy : 5,90000*(0,90000+2*1*0,50000)*1 |  | 11.21 | [22 empty] | VV | 0
|  | 5,90000*(0,90000+0*0,50000)*1 |  | 5.31 | [22 empty] | VV | 0
|  | 0,00000*5,90000/(5,90000+0,000000001)*0,30*1,50*1 | [24 empty] | VV | 0
|  | 0,00000*5,90000/(5,90000+0,000000001)*0,30*1,50*1 | [24 empty] | VV | 0
66 | 596131111R00 | Kladení dlažby z mozaiky komunikací pro pěší do lože z vápenné malty, 1barva | m2 | 1.62 |  | 0 |  | 0 |  | 0 | 21 | 0 | 0.21242 | 0.34 | 0 | 0 | 822-1 | RTS 19/ II | RTS 19/ II | 0.801 | 1.3 |  | Práce |  |  |  | POL1_1
|  | s provedením lože tl. do 40 mm, s vyplněním spár, s dvojím beraněním a se smetením přebytečného materiálu na vzdálenost do 3 m | [24 empty] | SPI |  | s provedením lože tl. do 40 mm, s vyplněním spár, s dvojím beraněním a se smetením přebytečného materiálu na vzdálenost do 3 m
|  | viz vzorové příčné řezy : 1,80000*0,90000 |  | 1.62 | [22 empty] | VV | 0
67 | 905 R00 | Hzs-revize provoz.souboru a st.obj. | h | 1 |  | 0 |  | 0 |  | 0 | 21 | 0 | 0 | 0 | 0 | 0 | Prav.M | RTS 19/ II | RTS 19/ II | 1 | 1 |  | HZS |  |  |  | POL10_
|  | kontrola a přebírka obnažených podzemních inženýrských sítí : | [24 empty] | VV | 0
|  | jejich provozovatelem/správcem (0,5 hod./ks) : (0,00000+1,00000+1,00000)*0,5 |  | 1 | [22 empty] | VV | 0
|  | viz. E.x Dokladová část : | [24 empty] | VV | 0
68 | 909 R00 | Hzs-nezmeritelne stavebni prace | h | 0.308 |  | 0 |  | 0 |  | 0 | 21 | 0 | 0 | 0 | 0 | 0 | Prav.M | RTS 19/ II | RTS 19/ II | 1 | 0.31 |  | HZS |  |  |  | POL10_0
|  | viz situace stavby - objekty v manipulačním pruhu : 7,70000/25 |  | 0.308 | [22 empty] | VV | 0
69 | 010130100100R | Rypadlo lopatové kolové CAT M 313 C | Sh | 0.308 |  | 0 |  | 0 |  | 0 | 21 | 0 | 0 | 0 | 0 | 0 | STROJ | RTS 19/ II | RTS 19/ II | 0 | 0 |  | Stroj |  |  |  | POL6_1
|  | Velikost lžíce 0,28-0,72 m3 | [24 empty] | POP
|  | Výkon motoru 86 kW | [24 empty] | POP
|  | viz situace stavby - objekty v manipulačním pruhu : 7,70000/25 |  | 0.308 | [22 empty] | VV | 0
Díl: | 8 | Trubní vedení |  |  |  | 0 |  | 0 |  | 0 |  | 0 |  | 0.04 |  | 0 |  |  |  |  | 12.35 | [5 empty] | DIL
70 | 871171121R00 | Montáž potrubí z plastických hmot z tlakových trubek polyetylenových, vnějšího průměru 40 mm | m | 7.7 |  | 0 |  | 0 |  | 0 | 21 | 0 | 0 | 0 | 0 | 0 | 827-1 | RTS 19/ II | RTS 19/ II | 0.036 | 0.28 |  | Práce |  |  |  | POL1_1
|  | v otevřeném výkopu, | [24 empty] | SPI
|  | viz. situace stavby - výpis délek potrubí : 7,70000 |  | 7.7 | [22 empty] | VV | 0
71 | 892372111R00 | Zabezpečení konců vodovodního potrubí při tlakových zkouškách DN do 300 mm | úsek | 1.077 |  | 0 |  | 0 |  | 0 | 21 | 0 | 0.03503 | 0.04 | 0 | 0 | 827-1 | RTS 19/ II | RTS 19/ II | 10.13 | 10.91 |  | Práce |  |  |  | POL1_1
|  | montáž a demontáž výrobků nebo dílců pro zabezpečení dvou konců zkoušeného úseku potrubí pro jakýkoliv způsob zabezpečení, montáž a demontáž koncových tvarovek, montáž zaslepovací příruby, zaslepení odboček pro hydranty, vzdušníky a jiné armatury a odbočky pro odbočující řady, | [24 empty] | SPI |  | montáž a demontáž výrobků nebo dílců pro zabezpečení dvou konců zkoušeného úseku potrubí pro jakýkoliv způsob zabezpečení, montáž a demontáž koncových tvarovek, montáž zaslepovací příruby, zaslepení odboček pro hydranty, vzdušníky a jiné armatury a odbočky pro odbočující řady,
|  | viz. situace stavby - výpis délek potrubí : 7,70000/100+1 |  | 1.077 | [22 empty] | VV | 0
72 | 892233111R00 | Proplach a desinfekce vodovodního potrubí DN od 40 do 70 mm | m | 7.7 |  | 0 |  | 0 |  | 0 | 21 | 0 | 0 | 0 | 0 | 0 | 827-1 | RTS 19/ II | RTS 19/ II | 0.15 | 1.16 |  | Práce |  |  |  | POL1_
|  | napuštění a vypuštění vody, dodání vody a desinfekčního prostředku, náklady na bakteriologický rozbor vody, | [24 empty] | SPI |  | napuštění a vypuštění vody, dodání vody a desinfekčního prostředku, náklady na bakteriologický rozbor vody,
|  | viz. C.xxx Situace stavby : 7,70000 |  | 7.7 | [22 empty] | VV | 0
73 | 28613103.MR | spojka/nátrubek PE 100; SDR 11,0; D = 40,0 mm; spoj elektrosvařovaný | kus | 2.8115 |  | 0 |  | 0 |  | 0 | 21 | 0 | 0 | 0 | 0 | 0 | SPCM | RTS 19/ II | RTS 19/ II | 0 | 0 |  | Specifikace |  |  |  | POL3_
|  | viz situace stavby a podélné profily: : 2*1,015 |  | 2.03 | [22 empty] | VV | 0
|  | 7,70000/10*1,015 |  | 0.78155 | [22 empty] | VV | 0
74 | 286136746R | trubka vícevrstvá PE100 RC; PE100 RC; PE100 RC; hladká; SDR 11,0; da = 40,0 mm; di = 32,6 mm; s = 3,70 mm; použití pro vodovody | m | 8.4161 |  | 0 |  | 0 |  | 0 | 21 | 0 | 0.00043 | 0 | 0 | 0 | SPCM | RTS 19/ II | RTS 19/ II | 0 | 0 |  | Specifikace |  |  |  | POL3_9
|  | viz. situace stavby - výpis délek potrubí : 7,70000*1,093 |  | 8.4161 | [22 empty] | VV | 0
|  | viz průvodní a souhrnná technická zpráva a technická zpráva : | [24 empty] | VV | 0
Díl: | 91 | Doplňující práce na komunikaci |  |  |  | 0 |  | 0 |  | 0 |  | 0 |  | 1.91 |  | 0.46 |  |  |  |  | 7.09 | [5 empty] | DIL
75 | 914991001R00 | Dočasné dopravní značení montáž , dopravní značky včetně stojanu | kus | 3 |  | 0 |  | 0 |  | 0 | 21 | 0 | 0.066 | 0.2 | 0 | 0 | 822-1 | RTS 19/ II | RTS 19/ II | 0.17 | 0.51 |  | Práce |  |  |  | POL1_1
|  | SITUACE STAVBY NAD KATASTRÁLNÍ MAPOU - ZÁSADY ORGANIZACE VÝSTAVBY : 2*5,90000/(5,90000+0,0000000000000000000001) |  | 2 | [22 empty] | VV | 0
|  | a ZÁSADY ORGANIZACE VÝSTAVBY - TECHNICKÁ ZPRÁVA : 1*5,90000/(5,90000+0,0000000000000000000001) |  | 1 | [22 empty] | VV | 0
76 | 914991002R00 | Dočasné dopravní značení montáž , dopravní značky velkoplošné včetně stojanu | kus | 1 |  | 0 |  | 0 |  | 0 | 21 | 0 | 0.127 | 0.13 | 0 | 0 | 822-1 | RTS 19/ II | RTS 19/ II | 0.19 | 0.19 |  | Práce |  |  |  | POL1_1
|  | SITUACE STAVBY NAD KATASTRÁLNÍ MAPOU - ZÁSADY ORGANIZACE VÝSTAVBY : 1*5,90000/(5,90000+0,0000000000000000000001) |  | 1 | [22 empty] | VV | 0
|  | a ZÁSADY ORGANIZACE VÝSTAVBY - TECHNICKÁ ZPRÁVA : | [24 empty] | VV | 0
77 | 914991005R00 | Dočasné dopravní značení montáž , dočasné světelné signalizace (semafor) včetně baterie a seřízení | sada | 1 |  | 0 |  | 0 |  | 0 | 21 | 0 | 0.13 | 0.13 | 0 | 0 | 822-1 | RTS 19/ II | RTS 19/ II | 1.3 | 1.3 |  | Práce |  |  |  | POL1_1
|  | SITUACE STAVBY NAD KATASTRÁLNÍ MAPOU - ZÁSADY ORGANIZACE VÝSTAVBY : 5,90000/(5,90000+0,0000000000000000000001)*1 |  | 1 | [22 empty] | VV | 0
|  | a ZÁSADY ORGANIZACE VÝSTAVBY - TECHNICKÁ ZPRÁVA : | [24 empty] | VV | 0
78 | 914992001R00 | Dočasné dopravní značení vlastní nájem, dopravní značky včetně stojanu | kus | 1.925 |  | 0 |  | 0 |  | 0 | 21 | 0 | 0 | 0 | 0 | 0 | 822-1 | RTS 19/ II | RTS 19/ II | 0 | 0 |  | Práce |  |  |  | POL1_1
|  | SITUACE STAVBY NAD KATASTRÁLNÍ MAPOU - ZÁSADY ORGANIZACE VÝSTAVBY : 2*7,70000/12,00000*5,90000/(5,90000+0,0000000000000000000001) |  | 1.2833 | [22 empty] | VV | 0
|  | a ZÁSADY ORGANIZACE VÝSTAVBY - TECHNICKÁ ZPRÁVA : 1*7,70000/12,00000*5,90000/(5,90000+0,0000000000000000000001) |  | 0.64167 | [22 empty] | VV | 0
79 | 914992002R00 | Dočasné dopravní značení vlastní nájem, dopravní značky velkoplošné včetně stojanu | kus | 0.64167 |  | 0 |  | 0 |  | 0 | 21 | 0 | 0 | 0 | 0 | 0 | 822-1 | RTS 19/ II | RTS 19/ II | 0 | 0 |  | Práce |  |  |  | POL1_1
|  | SITUACE STAVBY NAD KATASTRÁLNÍ MAPOU - ZÁSADY ORGANIZACE VÝSTAVBY : 1*7,70000/12,00000*5,90000/(5,90000+0,0000000000000000000001) |  | 0.64167 | [22 empty] | VV | 0
|  | a ZÁSADY ORGANIZACE VÝSTAVBY - TECHNICKÁ ZPRÁVA : | [24 empty] | VV | 0
80 | 914992005R00 | Dočasné dopravní značení vlastní nájem, dočasné světelné signalizace (semafor) včetně baterie a seřízení | sada | 0.49167 |  | 0 |  | 0 |  | 0 | 21 | 0 | 0 | 0 | 0 | 0 | 822-1 | RTS 19/ II | RTS 19/ II | 0 | 0 |  | Práce |  |  |  | POL1_1
|  | SITUACE STAVBY NAD KATASTRÁLNÍ MAPOU - ZÁSADY ORGANIZACE VÝSTAVBY : (5,90000/(5,90000+0,0000000000000000000001))*5,90000/12,00000 |  | 0.49167 | [22 empty] | VV | 0
|  | a ZÁSADY ORGANIZACE VÝSTAVBY - TECHNICKÁ ZPRÁVA : | [24 empty] | VV | 0
81 | 914993001R00 | Demontáž dočasného dopravního značení značky včetně stojanu | kus | 3 |  | 0 |  | 0 |  | 0 | 21 | 0 | 0.067 | 0.2 | 0.066 | 0.2 | 822-1 | RTS 19/ II | RTS 19/ II | 0.1105 | 0.33 |  | Práce |  |  |  | POL1_1
|  | SITUACE STAVBY NAD KATASTRÁLNÍ MAPOU - ZÁSADY ORGANIZACE VÝSTAVBY : 2*5,90000/(5,90000+0,0000000000000000000001) |  | 2 | [22 empty] | VV | 0
|  | a ZÁSADY ORGANIZACE VÝSTAVBY - TECHNICKÁ ZPRÁVA : 1*5,90000/(5,90000+0,0000000000000000000001) |  | 1 | [22 empty] | VV | 0
82 | 914993002R00 | Demontáž dočasného dopravního značení velkoplošné značky včetně stojanu | kus | 1 |  | 0 |  | 0 |  | 0 | 21 | 0 | 0.127 | 0.13 | 0.127 | 0.13 | 822-1 | RTS 19/ II | RTS 19/ II | 0.11 | 0.11 |  | Práce |  |  |  | POL1_1
|  | SITUACE STAVBY NAD KATASTRÁLNÍ MAPOU - ZÁSADY ORGANIZACE VÝSTAVBY : 1*5,90000/(5,90000+0,0000000000000000000001) |  | 1 | [22 empty] | VV | 0
|  | a ZÁSADY ORGANIZACE VÝSTAVBY - TECHNICKÁ ZPRÁVA : | [24 empty] | VV | 0
83 | 914993005R00 | Demontáž dočasného dopravního značení dočasné světelné signalizace (semaforu) vč. baterie | sada | 1 |  | 0 |  | 0 |  | 0 | 21 | 0 | 0.13 | 0.13 | 0.13 | 0.13 | 822-1 | RTS 19/ II | RTS 19/ II | 0.2 | 0.2 |  | Práce |  |  |  | POL1_1
|  | SITUACE STAVBY NAD KATASTRÁLNÍ MAPOU - ZÁSADY ORGANIZACE VÝSTAVBY : 5,90000/(5,90000+0,0000000000000000000001)*1 |  | 1 | [22 empty] | VV | 0
|  | a ZÁSADY ORGANIZACE VÝSTAVBY - TECHNICKÁ ZPRÁVA : | [24 empty] | VV | 0
84 | 915491211R00 | Osazení vodicího proužku z betonových prefa desek šířky proužku 250 mm | m | 5.9 |  | 0 |  | 0 |  | 0 | 21 | 0 | 0.08232 | 0.49 | 0 | 0 | 822-1 | RTS 19/ II | RTS 19/ II | 0.136 | 0.8 |  | Práce |  |  |  | POL1_1
|  | tl. do 12 cm, do lože z cementové malty tl. do 2 cm, s vyplněním a zatřením spár cementovou maltou s podkladní vrstvou z betonu prostého C 12/15 tl. 5 až 10 cm | [24 empty] | SPI |  | tl. do 12 cm, do lože z cementové malty tl. do 2 cm, s vyplněním a zatřením spár cementovou maltou s podkladní vrstvou z betonu prostého C 12/15 tl. 5 až 10 cm
|  | viz situace stavby a podélné profily - stávající povrchy : 5,90000 |  | 5.9 | [22 empty] | VV | 0
85 | 915711112RT1 | Vodorovné značení krytů silnovrstvou barvou, bílou, dělicích čar šířky 120 mm | m | 5.9 |  | 0 |  | 0 |  | 0 | 21 | 0 | 0.00037 | 0 | 0 | 0 | 822-1 | RTS 19/ II | RTS 19/ II | 0.048 | 0.28 |  | Práce |  |  |  | POL1_
|  | viz. C.xxx Situace stavby : 5,90000 |  | 5.9 | [22 empty] | VV | 0
86 | 915791111R00 | Předznačení pro vodorovné značení pro dělící čáry, vodící proužky | m | 5.9 |  | 0 |  | 0 |  | 0 | 21 | 0 | 0 | 0 | 0 | 0 | 822-1 | RTS 19/ II | RTS 19/ II | 0.012 | 0.07 |  | Práce |  |  |  | POL1_
|  | stříkané barvou nebo prováděné z nátěrových hmot | [24 empty] | SPI
|  | viz. C.xxx Situace stavby : 5,90000 |  | 5.9 | [22 empty] | VV | 0
87 | 917862111R00 | Osazení silničního nebo chodníkového betonového obrubníku stojatého, s boční opěrou z betonu prostého, do lože z betonu prostého C 12/15 | m | 1.8 |  | 0 |  | 0 |  | 0 | 21 | 0 | 0.188 | 0.34 | 0 | 0 | 822-1 | RTS 19/ II | RTS 19/ II | 0.272 | 0.49 |  | Práce |  |  |  | POL1_1
|  | S dodáním hmot pro lože tl. 80-100 mm. | [24 empty] | SPI
|  | viz situace stavby a podélné profily - stávající povrchy : 1,80000 |  | 1.8 | [22 empty] | VV | 0
88 | 919722212R00 | Dilatační spáry řezané v cementobetonovém krytu příčné, zalití spár za tepla s těsněním, šířka přes 3 do 9 mm | m | 1.8 |  | 0 |  | 0 |  | 0 | 21 | 0 | 2e-05 | 0 | 0 | 0 | 822-1 | RTS 19/ II | RTS 19/ II | 0.031 | 0.06 |  | Práce |  |  |  | POL1_
|  | vyčištění spár po řezání, vyčištění spár před zálivkou a impregnace spár před zálivkou, | [24 empty] | SPI
|  | viz situace stavby a podélné profily - stávající povrchy : 5,90000/(5,90000+0,0000000000000000000001)*2*0,90000 |  | 1.8 | [22 empty] | VV | 0
|  | 5,90000/(5,90000+0,0000000000000000000001)*0,00000*4*0,25 | [24 empty] | VV | 0
89 | 919723212R00 | Dilatační spáry řezané v cementobetonovém krytu podélné, zalití spár za tepla s těsněním, šířka přes 3 do 9 mm | m | 11.8 |  | 0 |  | 0 |  | 0 | 21 | 0 | 2e-05 | 0 | 0 | 0 | 822-1 | RTS 19/ II | RTS 19/ II | 0.031 | 0.37 |  | Práce |  |  |  | POL1_
|  | vyčištění spár po řezání, vyčištění spár před zálivkou a impregnace spár před zálivkou, | [24 empty] | SPI
|  | viz situace stavby a podélné profily - stávající povrchy : 5,90000*2 |  | 11.8 | [22 empty] | VV | 0
90 | 919731123R00 | Zarovnání styčné plochy podkladu nebo krytu živičné, tloušťky přes 100 do 200 mm | m | 13.6 |  | 0 |  | 0 |  | 0 | 21 | 0 | 0 | 0 | 0 | 0 | 822-1 | RTS 19/ II | RTS 19/ II | 0.12 | 1.63 |  | Práce |  |  |  | POL1_1
|  | podél vybourané části komunikace nebo zpevněné plochy | [24 empty] | SPI
|  | viz situace stavby a podélné profily - stávající povrchy : 5,90000*2 |  | 11.8 | [22 empty] | VV | 0
|  | 5,90000/(5,90000+0,0000000000000000000001)*2*0,90000 |  | 1.8 | [22 empty] | VV | 0
|  | 5,90000/(5,90000+0,0000000000000000000001)*0,00000*4*0,25 | [24 empty] | VV | 0
91 | 919735113R00 | Řezání stávajících krytů nebo podkladů živičných, hloubky přes 100 do 150 mm | m | 13.6 |  | 0 |  | 0 |  | 0 | 21 | 0 | 0 | 0 | 0 | 0 | 822-1 | RTS 19/ II | RTS 19/ II | 0.055 | 0.75 |  | Práce |  |  |  | POL1_1
|  | včetně spotřeby vody | [24 empty] | SPI
|  | viz situace stavby a podélné profily - stávající povrchy : 5,90000*2 |  | 11.8 | [22 empty] | VV | 0
|  | 5,90000/(5,90000+0,0000000000000000000001)*2*0,90000 |  | 1.8 | [22 empty] | VV | 0
|  | 5,90000/(5,90000+0,0000000000000000000001)*0,00000*4*0,25 | [24 empty] | VV | 0
92 | 592162117R | přídlažba silniční; beton; l = 500 mm; š = 250 mm; h = 100 mm; přírodní | kus | 5.9 |  | 0 |  | 0 |  | 0 | 21 | 0 | 0.027 | 0.16 | 0 | 0 | SPCM | RTS 19/ II | RTS 19/ II | 0 | 0 |  | Specifikace |  |  |  | POL3_1
|  | viz situace stavby a podélné profily - stávající povrchy : 5,90000 |  | 5.9 | [22 empty] | VV | 0
Díl: | 93 | Dokončovací práce inženýrských staveb |  |  |  | 0 |  | 0 |  | 0 |  | 0 |  | 0 |  | 0 |  |  |  |  | 0.24 | [5 empty] | DIL
93 | 931627111R00 | Úprava dilatační spáry úprava asfaltovou zálivkou za horka nebo za studena včetně tvarování, osazení a svařování plechu, , | kg | 2.72 |  | 0 |  | 0 |  | 0 | 21 | 0 | 0.001 | 0 | 0 | 0 | 832-1 | RTS 19/ II | RTS 19/ II | 0.044 | 0.12 |  | Práce |  |  |  | POL1_1
|  | konstrukcí z prostého nebo železového betonu | [24 empty] | SPI
|  | Včetně očistění ploch spár před úpravou a očistění okolí spáry po úpravě. | [24 empty] | POP
|  | viz situace stavby a podélné profily - stávající povrchy : 5,90000*2/5 |  | 2.36 | [22 empty] | VV | 0
|  | 5,90000/(5,90000+0,0000000000000000000001)*2*0,90000/5 |  | 0.36 | [22 empty] | VV | 0
|  | 5,90000/(5,90000+0,0000000000000000000001)*0,00000*4*0,25/5 | [24 empty] | VV | 0
94 | 938909311R00 | Odstranění bláta a nánosu z povrchu podkladu nebo krytu živičného nebo betonováho | m2 | 60.06 |  | 0 |  | 0 |  | 0 | 21 | 0 | 0 | 0 | 0 | 0 | 822-1 | RTS 19/ II | RTS 19/ II | 0.002 | 0.12 |  | Práce |  |  |  | POL1_1
|  | viz situace stavby a podélné profily - stávající povrchy : 5,90000*(0,90000+3,00)*2 |  | 46.02 | [22 empty] | VV | 0
|  | 1,80000*(0,90000+3,00)*2 |  | 14.04 | [22 empty] | VV | 0
Díl: | 96 | Bourání konstrukcí |  |  |  | 0 |  | 0 |  | 0 |  | 0 |  | 0 |  | 0.46 |  |  |  |  | 1.47 | [5 empty] | DIL
95 | 960111221R00 | Bourání konstrukcí vodních staveb dílce prefabrikované betonové a železobetonové | m3 | 0.1875 |  | 0 |  | 0 |  | 0 | 21 | 0 | 0.00233 | 0 | 2.447 | 0.46 | 832-1 | RTS 19/ II | RTS 19/ II | 7.856 | 1.47 |  | Práce |  |  |  | POL1_1
|  | s naložením vybouraných hmot a suti na dopravní prostředek nebo s odklizením na hromady do vzdálenosti 20 m | [24 empty] | SPI |  | s naložením vybouraných hmot a suti na dopravní prostředek nebo s odklizením na hromady do vzdálenosti 20 m
|  | Včetně bourání geotextilií, výplně otvorů tvárnic, drenáží, trubek a dilatačních prvků apod. zabudovaných v bouraných konstrukcích. | [24 empty] | POP |  | Včetně bourání geotextilií, výplně otvorů tvárnic, drenáží, trubek a dilatačních prvků apod. zabudovaných v bouraných konstrukcích.
|  | viz situace stavby a podélné profily - křížení a souběhy s podzemními inž. sítěmi : 1,00000*0,4*0,1*1,0 |  | 0.04 | [22 empty] | VV | 0
|  | viz situace stavby a podélné profily - stávající povrchy : 5,90000*(0,15*0,10+0,10*0,10) |  | 0.1475 | [22 empty] | VV | 0
Díl: | 97 | Přesuny suti a vybouraných hmot |  |  |  | 0 |  | 0 |  | 0 |  | 0 |  | 0 |  | 0 |  |  |  |  | 1.44 | [5 empty] | DIL
96 | 979024441R00 | Očištění vybouraných obrubníků, dlaždic obrubníků, krajníků vybouraných z jakéhokoliv lože a s jakoukoliv výplní spár | m | 1.8 |  | 0 |  | 0 |  | 0 | 21 | 0 | 0 | 0 | 0 | 0 | 822-1 | RTS 19/ II | RTS 19/ II | 0.09 | 0.16 |  | Práce |  |  |  | POL1_1
|  | krajníků, desek nebo panelů od spojovacího materiálu s odklizením a uložením očištěných hmot a spojovacího materiálu na skládku na vzdálenost do 10 m | [24 empty] | SPI |  | krajníků, desek nebo panelů od spojovacího materiálu s odklizením a uložením očištěných hmot a spojovacího materiálu na skládku na vzdálenost do 10 m
|  | viz situace stavby a podélné profily - stávající povrchy : 1,80000 |  | 1.8 | [22 empty] | VV | 0
97 | 979054441R00 | Očištění vybouraných obrubníků, dlaždic dlaždic, desek nebo tvarovek s původním vyplněním spár kamenivem těženým | m2 | 1.62 |  | 0 |  | 0 |  | 0 | 21 | 0 | 0 | 0 | 0 | 0 | 822-1 | RTS 19/ II | RTS 19/ II | 0.115 | 0.19 |  | Práce |  |  |  | POL1_
|  | krajníků, desek nebo panelů od spojovacího materiálu s odklizením a uložením očištěných hmot a spojovacího materiálu na skládku na vzdálenost do 10 m | [24 empty] | SPI |  | krajníků, desek nebo panelů od spojovacího materiálu s odklizením a uložením očištěných hmot a spojovacího materiálu na skládku na vzdálenost do 10 m
|  | viz situace stavby a podélné profily - stávající povrchy : 1,80000*0,90000 |  | 1.62 | [22 empty] | VV | 0
98 | 979087212R00 | Nakládání na dopravní prostředky suti | t | 10.4218 |  | 0 |  | 0 |  | 0 | 21 | 0 | 0 | 0 | 0 | 0 | 822-1 | RTS 19/ II | RTS 19/ II | 0.099 | 1.03 |  | Práce |  |  |  | POL1_3
|  | pro vodorovnou dopravu | [24 empty] | SPI
|  | viz situace stavby a podélné profily - stávající povrchy : 1,80000*0,90000*0,11800 |  | 0.19116 | [22 empty] | VV | 0
|  | viz situace stavby a podélné profily - stávající povrchy : 1,80000*0,90000*1,00000*0,220 |  | 0.3564 | [22 empty] | VV | 0
|  | viz situace stavby a podélné profily - stávající povrchy : 0,00000*0,90000*1,00000*0,440 | [24 empty] | VV | 0
|  | viz situace stavby a podélné profily - stávající povrchy : 5,90000*0,90000*1,00000*0,880*0,43000/0,400 |  | 5.0233 | [22 empty] | VV | 0
|  | viz situace stavby a podélné profily - stávající povrchy : 5,90000*(0,90000)*1,00000*0,220 |  | 1.1682 | [22 empty] | VV | 0
|  | viz situace stavby a podélné profily - stávající povrchy : 1,80000*0,90000*0,00000*0,220 | [24 empty] | VV | 0
|  | viz situace stavby a podélné profily - stávající povrchy : 0,00000*0,90000*0,00000*0,440 | [24 empty] | VV | 0
|  | viz situace stavby a podélné profily - stávající povrchy : 5,90000*0,90000*0,00000*0,880*0,43000/0,400 | [24 empty] | VV | 0
|  | viz situace stavby a podélné profily - stávající povrchy : 5,90000*(0,90000)*0,00000*0,220 | [24 empty] | VV | 0
|  | viz situace stavby a podélné profily - stávající povrchy : 5,90000*(2*0,50000)*0,110 |  | 0.649 | [22 empty] | VV | 0
|  | viz vzorové příčné řezy - rozšíření : | [24 empty] | VV | 0
|  | viz vzorové příčné řezy - provizorní úprava : 5,90000*0,90000*0,05*1,85 |  | 0.49118 | [22 empty] | VV | 0
|  | viz vzorové příčné řezy - provizorní úprava : 1,80000*0,90000*0,05*1,85 |  | 0.14985 | [22 empty] | VV | 0
|  | viz vzorové příčné řezy - provizorní úprava - 1. dorovnávání do nivelety : 5,90000*0,90000*0,01*1,85 |  | 0.09824 | [22 empty] | VV | 0
|  | viz vzorové příčné řezy - provizorní úprava - 1. dorovnávání do nivelety : 1,80000*0,90000*0,01*1,85 |  | 0.02997 | [22 empty] | VV | 0
|  | viz vzorové příčné řezy - provizorní úprava - 2. dorovnávání do nivelety : 5,90000*0,90000*0,005*1,85 |  | 0.04912 | [22 empty] | VV | 0
|  | viz vzorové příčné řezy - provizorní úprava - 2. dorovnávání do nivelety : 1,80000*0,90000*0,005*1,85 |  | 0.01499 | [22 empty] | VV | 0
|  | viz vzorové příčné řezy - provizorní úprava : 5,90000*0,90000*0,08*1,85 |  | 0.78588 | [22 empty] | VV | 0
|  | viz vzorové příčné řezy - provizorní úprava : 1,80000*0,90000*0,08*1,85 |  | 0.23976 | [22 empty] | VV | 0
|  | viz situace stavby a podélné profily - stávající povrchy : 1,80000*0,14500 |  | 0.261 | [22 empty] | VV | 0
|  | viz situace stavby a podélné profily - křížení a souběhy s podzemními inž. sítěmi : 1,00000*0,4*0,1*1,0*2,44700 |  | 0.09788 | [22 empty] | VV | 0
|  | viz situace stavby a podélné profily - stávající povrchy : 5,90000*(0,15*0,10+0,10*0,10)*2,44700 |  | 0.36093 | [22 empty] | VV | 0
|  | viz situace stavby : 0,00000*(0,90000+1,5+1,5)*0,01000 | [24 empty] | VV | 0
|  | viz situace stavby : 0,00000*0,50*(0,90000+1,5+1,5)/0,10*1,5*0,04500 | [24 empty] | VV | 0
|  | viz situace stavby : 0,00000*0,50*(0,90000+1,5+1,5)*0,00925 | [24 empty] | VV | 0
|  | VYTLAČENÁ ZEMINA PODKLAD ASFALTY : 0,00000*5,90000/(5,90000+0,00001)*0,30*1,50*2*1,00000*0,990*0,43000/0,450 | [24 empty] | VV | 0
|  | VYTLAČENÁ ZEMINA PODKLAD ASFALTY : 0,00000*5,90000/(5,90000+0,00001)*0,30*1,50*2*0,00000*0,990*0,43000/0,450 | [24 empty] | VV | 0
|  | SITUACE STAVBY NAD KATASTRÁLNÍ MAPOU - ZÁSADY ORGANIZACE VÝSTAVBY : 5,90000/(5,90000+0,0000000000000000000000000000001)*(2+1)*0,06600 |  | 0.198 | [22 empty] | VV | 0
|  | a ZÁSADY ORGANIZACE VÝSTAVBY - TECHNICKÁ ZPRÁVA : 5,90000/(5,90000+0,0000000000000000000000000000001)*1*0,12700 |  | 0.127 | [22 empty] | VV | 0
|  | 5,90000/(5,90000+0,0000000000000000000000000000001)*0,13000 |  | 0.13 | [22 empty] | VV | 0
|  | 0,00000*5,90000/(5,90000+0,0000000000000001)*0,30*1,50*2*0,220*0,70 | [24 empty] | VV | 0
|  | 0,00000*5,90000/(5,90000+0,0000000000000001)*0,30*1,50*2*0,220*0,30 | [24 empty] | VV | 0
99 | 979990001R00 | Poplatek za skládku stavební suti | t | 7.2386 |  | 0 |  | 0 |  | 0 | 21 | 0 | 0 | 0 | 0 | 0 | 801-3 | RTS 19/ II | RTS 19/ II | 0 | 0 |  | Práce |  |  |  | POL1_1
|  | VYTLAČENÁ ZEMINA PODKLAD DLAŽBY : 1,80000*0,90000*1,00000*0,220 |  | 0.3564 | [22 empty] | VV | 0
|  | VYTLAČENÁ ZEMINA PODKLD ŠTĚRKY : 0,00000*0,90000*1,00000*0,440 | [24 empty] | VV | 0
|  | VYTLAČENÁ ZEMINA PODKLAD ASFALTY : 5,90000*0,90000*1,00000*0,990*0,43000/0,450 |  | 5.0233 | [22 empty] | VV | 0
|  | VYTLAČENÁ ZEMINA PODKLAD DLAŽBY : 1,80000*0,90000*0,00000*0,220 | [24 empty] | VV | 0
|  | VYTLAČENÁ ZEMINA PODKLAD ŠTĚRKY : 0,00000*0,90000*0,00000*0,440 | [24 empty] | VV | 0
|  | VYTLAČENÁ ZEMINA PODKLAD ASFALTY : 5,90000*0,90000*0,00000*0,990*0,43000/0,450 | [24 empty] | VV | 0
|  | viz vzorové příčné řezy - provizorní úprava : 5,90000*0,90000*0,05*1,85 |  | 0.49118 | [22 empty] | VV | 0
|  | viz vzorové příčné řezy - provizorní úprava : 1,80000*0,90000*0,05*1,85 |  | 0.14985 | [22 empty] | VV | 0
|  | viz vzorové příčné řezy - provizorní úprava - 1. dorovnávání do nivelety : 5,90000*0,90000*0,01*1,85 |  | 0.09824 | [22 empty] | VV | 0
|  | viz vzorové příčné řezy - provizorní úprava - 1. dorovnávání do nivelety : 1,80000*0,90000*0,01*1,85 |  | 0.02997 | [22 empty] | VV | 0
|  | viz vzorové příčné řezy - provizorní úprava - 2. dorovnávání do nivelety : 5,90000*0,90000*0,005*1,85 |  | 0.04912 | [22 empty] | VV | 0
|  | viz vzorové příčné řezy - provizorní úprava - 2. dorovnávání do nivelety : 1,80000*0,90000*0,005*1,85 |  | 0.01499 | [22 empty] | VV | 0
|  | viz vzorové příčné řezy - provizorní úprava : 5,90000*0,90000*0,08*1,85 |  | 0.78588 | [22 empty] | VV | 0
|  | viz vzorové příčné řezy - provizorní úprava : 1,80000*0,90000*0,08*1,85 |  | 0.23976 | [22 empty] | VV | 0
|  | VYTLAČENÁ ZEMINA PODKLAD ASFALTY : 0,00000*5,90000/(5,90000+0,00001)*0,30*1,50*2*1,00000*0,990*0,43000/0,450 | [24 empty] | VV | 0
|  | VYTLAČENÁ ZEMINA PODKLAD ASFALTY : 0,00000*5,90000/(5,90000+0,00001)*0,30*1,50*2*0,00000*0,990*0,43000/0,450 | [24 empty] | VV | 0
100 | 979990103R00 | Poplatek za skládku beton do 30x30 cm | t | 0.45537 |  | 0 |  | 0 |  | 0 | 21 | 0 | 0 | 0 | 0 | 0 | 801-3 | RTS 19/ II | RTS 19/ II | 0 | 0 |  | Práce |  |  |  | POL1_1
|  | viz situace stavby a podélné profily - křížení a souběhy s podzemními inž. sítěmi : 1,00000*0,4*0,1*1,0*2,45*0,70 |  | 0.0686 | [22 empty] | VV | 0
|  | viz situace stavby a podélné profily - stávající povrchy : 5,90000*(0,15*0,10+0,10*0,10)*2,45*0,70 |  | 0.25296 | [22 empty] | VV | 0
|  | viz situace stavby a podélné profily - stávající povrchy : 1,80000*0,90000*0,118*0,70 |  | 0.13381 | [22 empty] | VV | 0
|  | viz situace stavby : 0,00000*(0,90000+1,5+1,5)*0,01000*0,70 | [24 empty] | VV | 0
|  | viz situace stavby : 0,00000*0,50*(0,90000+1,5+1,5)/0,10*1,5*0,04500*0,70 | [24 empty] | VV | 0
|  | viz situace stavby : 0,00000*0,50*(0,90000+1,5+1,5)*0,00925*0,70 | [24 empty] | VV | 0
101 | 979990104R00 | Poplatek za skládku beton nad 30x30 cm | t | 0.19516 |  | 0 |  | 0 |  | 0 | 21 | 0 | 0 | 0 | 0 | 0 | 801-3 | RTS 19/ II | RTS 19/ II | 0 | 0 |  | Práce |  |  |  | POL1_
|  | viz situace stavby a podélné profily - křížení a souběhy s podzemními inž. sítěmi : 1,00000*0,4*0,1*1,0*2,45*0,30 |  | 0.0294 | [22 empty] | VV | 0
|  | viz situace stavby a podélné profily - stávající povrchy : 5,90000*(0,15*0,10+0,10*0,10)*2,45*0,30 |  | 0.10841 | [22 empty] | VV | 0
|  | viz situace stavby a podélné profily - stávající povrchy : 1,80000*0,90000*0,118*0,30 |  | 0.05735 | [22 empty] | VV | 0
|  | viz situace stavby : 0,00000*(0,90000+1,5+1,5)*0,01000*0,30 | [24 empty] | VV | 0
|  | viz situace stavby : 0,00000*0,50*(0,90000+1,5+1,5)/0,10*1,5*0,04500*0,30 | [24 empty] | VV | 0
|  | viz situace stavby : 0,00000*0,50*(0,90000+1,5+1,5)*0,00925*0,30 | [24 empty] | VV | 0
102 | 979990112R00 | Poplatek za skládku obalovaný asfalt | t | 1.4667 |  | 0 |  | 0 |  | 0 | 21 | 0 | 0 | 0 | 0 | 0 | 801-3 | RTS 19/ II | RTS 19/ II | 0 | 0 |  | Práce |  |  |  | POL1_1
|  | VYBOURANÝ ASFLATOVÝ POVRCH V CELÉ VRSTVĚ : 5,90000*(0,90000+0*0,50000)*0,220*0,70 |  | 0.81774 | [22 empty] | VV | 0
|  | 0,00000*5,90000/(5,90000+0,0000000000000001)*0,30*1,50*2*0,220*0,70 | [24 empty] | VV | 0
|  | VYBOURANÝ ASFLATOVÝ POVRCH V ODFRÉZ. VRSTVĚ : 5,90000*(2*1*0,50000)*0,110*1,00 |  | 0.649 | [22 empty] | VV | 0
103 | 979990113R00 | Poplatek za skládku obalovaný asfalt | t | 0.35046 |  | 0 |  | 0 |  | 0 | 21 | 0 | 0 | 0 | 0 | 0 | 801-3 | RTS 19/ II | RTS 19/ II | 0 | 0 |  | Práce |  |  |  | POL1_
|  | VYBOURANÝ ASFLATOVÝ POVRCH V CELÉ VRSTVĚ : 5,90000*(0,90000+0*0,50000)*0,220*0,30 |  | 0.35046 | [22 empty] | VV | 0
|  | 0,00000*5,90000/(5,90000+0,0000000000000001)*0,30*1,50*2*0,220*0,30 | [24 empty] | VV | 0
104 | 979990191R00 | Poplatek za skládku plastové výrobky | t | 0.00501 |  | 0 |  | 0 |  | 0 | 21 | 0 | 0 | 0 | 0 | 0 | 801-3 | RTS 19/ II | RTS 19/ II | 0 | 0 |  | Práce |  |  |  | POL1_
|  | viz. situace stavby - výpis délek potrubí : 7,70000/6,000*0,093*0,042 |  | 0.00501 | [22 empty] | VV | 0
105 | 979093111R00 | Uložení suti na skládku bez zhutnění | t | 10.4218 |  | 0 |  | 0 |  | 0 | 21 | 0 | 0 | 0 | 0 | 0 | 800-6 | RTS 19/ II | RTS 19/ II | 0.006 | 0.06 |  | Práce |  |  |  | POL1_3
|  | s hrubým urovnáním, | [24 empty] | SPI
|  | viz situace stavby a podélné profily - stávající povrchy : 1,80000*0,90000*0,11800 |  | 0.19116 | [22 empty] | VV | 0
|  | viz situace stavby a podélné profily - stávající povrchy : 1,80000*0,90000*1,00000*0,220 |  | 0.3564 | [22 empty] | VV | 0
|  | viz situace stavby a podélné profily - stávající povrchy : 0,00000*0,90000*1,00000*0,440 | [24 empty] | VV | 0
|  | viz situace stavby a podélné profily - stávající povrchy : 5,90000*0,90000*1,00000*0,880*0,43000/0,400 |  | 5.0233 | [22 empty] | VV | 0
|  | viz situace stavby a podélné profily - stávající povrchy : 5,90000*(0,90000)*1,00000*0,220 |  | 1.1682 | [22 empty] | VV | 0
|  | viz situace stavby a podélné profily - stávající povrchy : 1,80000*0,90000*0,00000*0,220 | [24 empty] | VV | 0
|  | viz situace stavby a podélné profily - stávající povrchy : 0,00000*0,90000*0,00000*0,440 | [24 empty] | VV | 0
|  | viz situace stavby a podélné profily - stávající povrchy : 5,90000*0,90000*0,00000*0,880*0,43000/0,400 | [24 empty] | VV | 0
|  | viz situace stavby a podélné profily - stávající povrchy : 5,90000*(0,90000)*0,00000*0,220 | [24 empty] | VV | 0
|  | viz situace stavby a podélné profily - stávající povrchy : 5,90000*(2*0,50000)*0,110 |  | 0.649 | [22 empty] | VV | 0
|  | viz vzorové příčné řezy - rozšíření : | [24 empty] | VV | 0
|  | viz vzorové příčné řezy - provizorní úprava : 5,90000*0,90000*0,05*1,85 |  | 0.49118 | [22 empty] | VV | 0
|  | viz vzorové příčné řezy - provizorní úprava : 1,80000*0,90000*0,05*1,85 |  | 0.14985 | [22 empty] | VV | 0
|  | viz vzorové příčné řezy - provizorní úprava - 1. dorovnávání do nivelety : 5,90000*0,90000*0,01*1,85 |  | 0.09824 | [22 empty] | VV | 0
|  | viz vzorové příčné řezy - provizorní úprava - 1. dorovnávání do nivelety : 1,80000*0,90000*0,01*1,85 |  | 0.02997 | [22 empty] | VV | 0
|  | viz vzorové příčné řezy - provizorní úprava - 2. dorovnávání do nivelety : 5,90000*0,90000*0,005*1,85 |  | 0.04912 | [22 empty] | VV | 0
|  | viz vzorové příčné řezy - provizorní úprava - 2. dorovnávání do nivelety : 1,80000*0,90000*0,005*1,85 |  | 0.01499 | [22 empty] | VV | 0
|  | viz vzorové příčné řezy - provizorní úprava : 5,90000*0,90000*0,08*1,85 |  | 0.78588 | [22 empty] | VV | 0
|  | viz vzorové příčné řezy - provizorní úprava : 1,80000*0,90000*0,08*1,85 |  | 0.23976 | [22 empty] | VV | 0
|  | viz situace stavby a podélné profily - stávající povrchy : 1,80000*0,14500 |  | 0.261 | [22 empty] | VV | 0
|  | viz situace stavby a podélné profily - křížení a souběhy s podzemními inž. sítěmi : 1,00000*0,4*0,1*1,0*2,44700 |  | 0.09788 | [22 empty] | VV | 0
|  | viz situace stavby a podélné profily - stávající povrchy : 5,90000*(0,15*0,10+0,10*0,10)*2,44700 |  | 0.36093 | [22 empty] | VV | 0
|  | viz situace stavby : 0,00000*(0,90000+1,5+1,5)*0,01000 | [24 empty] | VV | 0
|  | viz situace stavby : 0,00000*0,50*(0,90000+1,5+1,5)/0,10*1,5*0,04500 | [24 empty] | VV | 0
|  | viz situace stavby : 0,00000*0,50*(0,90000+1,5+1,5)*0,00925 | [24 empty] | VV | 0
|  | VYTLAČENÁ ZEMINA PODKLAD ASFALTY : 0,00000*5,90000/(5,90000+0,00001)*0,30*1,50*2*1,00000*0,990*0,43000/0,450 | [24 empty] | VV | 0
|  | VYTLAČENÁ ZEMINA PODKLAD ASFALTY : 0,00000*5,90000/(5,90000+0,00001)*0,30*1,50*2*0,00000*0,990*0,43000/0,450 | [24 empty] | VV | 0
|  | SITUACE STAVBY NAD KATASTRÁLNÍ MAPOU - ZÁSADY ORGANIZACE VÝSTAVBY : 5,90000/(5,90000+0,0000000000000000000000000000001)*(2+1)*0,06600 |  | 0.198 | [22 empty] | VV | 0
|  | a ZÁSADY ORGANIZACE VÝSTAVBY - TECHNICKÁ ZPRÁVA : 5,90000/(5,90000+0,0000000000000000000000000000001)*1*0,12700 |  | 0.127 | [22 empty] | VV | 0
|  | 5,90000/(5,90000+0,0000000000000000000000000000001)*0,13000 |  | 0.13 | [22 empty] | VV | 0
|  | 0,00000*5,90000/(5,90000+0,0000000000000001)*0,30*1,50*2*0,220*0,70 | [24 empty] | VV | 0
|  | 0,00000*5,90000/(5,90000+0,0000000000000001)*0,30*1,50*2*0,220*0,30 | [24 empty] | VV | 0
Díl: | 99 | Staveništní přesun hmot |  |  |  | 0 |  | 0 |  | 0 |  | 0 |  | 0 |  | 0 |  |  |  |  | 39.25 | [5 empty] | DIL
106 | 998276101R00 | Přesun hmot pro trubní vedení z trub plastových nebo sklolaminátových v otevřeném výkopu | t | 39.8472 |  | 0 |  | 0 |  | 0 | 21 | 0 | 0 | 0 | 0 | 0 | 827-1 | RTS 19/ II | RTS 19/ II | 0.2115 | 8.43 |  | Přesun hmot |  |  |  | POL7_
|  | vodovodu nebo kanalizace ražené nebo hloubené (827 1.1, 827 1.9, 827 2.1, 827 2.9), drobných objektů | [24 empty] | SPI
|  | na vzdálenost 15 m od hrany výkopu nebo od okraje šachty | [24 empty] | POP
|  | Hmotnosti z položek s pořadovými čísly: : | [24 empty] | VV | 0
|  | 10,12,15,16,32,34,47,48,49,50,51,52,54,55,56,57,58,59,60,61,62,63,64,65,66,71,74,75,76,77,81,82,83, : | [24 empty] | VV | 0
|  | 84,85,87,88,89,92,93,95, : | [24 empty] | VV | 0
|  | Součet: : 39,84720 |  | 39.8472 | [22 empty] | VV | 0
107 | 998276115R00 | Přesun hmot pro trubní vedení z trub plastových nebo sklolaminátových příplatek k cenám za zvětšený přesun přes vymezenou největší dopravní vzdálenost do 1 000 m | t | 39.8472 |  | 0 |  | 0 |  | 0 | 21 | 0 | 0 | 0 | 0 | 0 | 827-1 | RTS 19/ II | RTS 19/ II | 0.7734 | 30.82 |  | Přesun hmot |  |  |  | POL7_
|  | vodovodu nebo kanalizace ražené nebo hloubené (827 1.1, 827 1.9, 827 2.1, 827 2.9), drobných objektů | [24 empty] | SPI
|  | Hmotnosti z položek s pořadovými čísly: : | [24 empty] | VV | 0
|  | 10,12,15,16,32,34,47,48,49,50,51,52,54,55,56,57,58,59,60,61,62,63,64,65,66,71,74,75,76,77,81,82,83, : | [24 empty] | VV | 0
|  | 84,85,87,88,89,92,93,95, : | [24 empty] | VV | 0
|  | Součet: : 39,84720 |  | 39.8472 | [22 empty] | VV | 0
Díl: | 722 | Vnitřní vodovod |  |  |  | 0 |  | 0 |  | 0 |  | 0 |  | 0 |  | 0 |  |  |  |  | 0.24 | [5 empty] | DIL
108 | 722280107R00 | Tlakové zkoušky vodovodního potrubí přes DN 32 do DN 40 | m | 7.7 |  | 0 |  | 0 |  | 0 | 21 | 0 | 0 | 0 | 0 | 0 | 800-721 | RTS 19/ II | RTS 19/ II | 0.031 | 0.24 |  | Práce |  |  |  | POL1_1
|  | Včetně dodávky vody, uzavření a zabezpečení konců potrubí. | [24 empty] | POP
|  | viz. situace stavby - výpis délek potrubí : 7,70000 |  | 7.7 | [22 empty] | VV | 0
Díl: | 762 | Konstrukce tesařské |  |  |  | 0 |  | 0 |  | 0 |  | 0 |  | 0.17 |  | 0 |  |  |  |  | 9.51 | [5 empty] | DIL
109 | 348185111R00 | Zábradlí ze dřeva , dočasné, , zřízení | m | 7.6 |  | 0 |  | 0 |  | 0 | 21 | 0 | 0.02194 | 0.17 | 0 | 0 | 821-1 | RTS 19/ II | RTS 19/ II | 0.845 | 6.42 |  | Práce |  |  |  | POL1_
|  | měkkého, trvalé, na mostech silničních a lávkách výšky do 1,10 m, hoblované, dočasné, | [24 empty] | SPI
|  | Včetně dvojnásobného ochranného nátěru proti hnilobě, opotřebení hmot a montáže zábradlí. | [24 empty] | POP
|  | viz situace stavby a podélné profily - křížení a souběhy s podzemními inž. sítěmi : 1,00000*2*(0,90000+2*0,50) |  | 3.8 | [22 empty] | VV | 0
|  | viz situace stavby a podélné profily - křížení a souběhy s podzemními inž. sítěmi : 1,00000*2*(0,90000+2*0,50) |  | 3.8 | [22 empty] | VV | 0
|  | viz situace stavby a podélné profily - křížení a souběhy s podzemními inž. sítěmi : 0,00000*2*(0,90000+2*0,50) | [24 empty] | VV | 0
110 | 348185211R00 | Zábradlí ze dřeva , dočasné, , odstranění | m | 7.6 |  | 0 |  | 0 |  | 0 | 21 | 0 | 0 | 0 | 0 | 0 | 821-1 | RTS 19/ II | RTS 19/ II | 0.368 | 2.8 |  | Práce |  |  |  | POL1_
|  | měkkého, trvalé, na mostech silničních a lávkách výšky do 1,10 m, hoblované, dočasné, | [24 empty] | SPI
|  | Včetně dvojnásobného ochranného nátěru proti hnilobě. | [24 empty] | POP
|  | viz situace stavby a podélné profily - křížení a souběhy s podzemními inž. sítěmi : 1,00000*2*(0,90000+2*0,50) |  | 3.8 | [22 empty] | VV | 0
|  | viz situace stavby a podélné profily - křížení a souběhy s podzemními inž. sítěmi : 1,00000*2*(0,90000+2*0,50) |  | 3.8 | [22 empty] | VV | 0
|  | viz situace stavby a podélné profily - křížení a souběhy s podzemními inž. sítěmi : 0,00000*2*(0,90000+2*0,50) | [24 empty] | VV | 0
111 | 998762102R00 | Přesun hmot pro konstrukce tesařské v objektech výšky do 12 m | t | 0.16674 |  | 0 |  | 0 |  | 0 | 21 | 0 | 0 | 0 | 0 | 0 | 800-762 | RTS 19/ II | RTS 19/ II | 1.751 | 0.29 |  | Přesun hmot |  |  |  | POL7_
|  | 50 m vodorovně | [24 empty] | SPI
|  | Hmotnosti z položek s pořadovými čísly: : | [24 empty] | VV | 0
|  | 109, : | [24 empty] | VV | 0
|  | Součet: : 0,16674 |  | 0.16674 | [22 empty] | VV | 0
Díl: | M21 | Elektromontáže |  |  |  | 0 |  | 0 |  | 0 |  | 0 |  | 0 |  | 0 |  |  |  |  | 0.56 | [5 empty] | DIL
112 | 899711122R00 | Výstražné fólie výstražná fólie pro kanalizaci, šířka 30 cm | m | 7.7 |  | 0 |  | 0 |  | 0 | 21 | 0 | 0 | 0 | 0 | 0 | 827-1 | RTS 19/ II | RTS 19/ II | 0.026 | 0.2 |  | Práce |  |  |  | POL1_
|  | viz situace stavby: : 7,70000 |  | 7.7 | [22 empty] | VV | 0
|  | (0,00000+0,00000+0,00000)*2,43150*2 | [24 empty] | VV | 0
113 | 210800526R00 | Montáž vodiče H07V-U (CY), 4 mm2, uloženého volně, | m | 7.7 |  | 0 |  | 0 |  | 0 | 21 | 0 | 0 | 0 | 0 | 0 | M21 | RTS 19/ II | RTS 19/ II | 0.04633 | 0.36 |  | Práce |  |  |  | POL1_
|  | viz situace stavby: : 7,70000 |  | 7.7 | [22 empty] | VV | 0
|  | (0,00000+0,00000+0,00000)*2,43150*2 | [24 empty] | VV | 0
114 | 28314148R | fólie výstražná PE; pro vodu; bílá; š = 300,0 mm; tl. 0,09 mm; l = 250 m | m | 8.47 |  | 0 |  | 0 |  | 0 | 21 | 0 | 0 | 0 | 0 | 0 | SPCM | RTS 19/ II | RTS 19/ II | 0 | 0 |  | Specifikace |  |  |  | POL3_
|  | viz situace stavby: : 7,70000*1,100 |  | 8.47 | [22 empty] | VV | 0
|  | (0,00000+0,00000+0,00000)*2,43150*2*1,100 | [24 empty] | VV | 0
115 | 34140925R | vodič CY; silový, propojovací jednožilový; pevné uložení; jádro Cu plné holé; počet žil 1; jmen.průřez jádra 4,00 mm2; vnější průměr 4,3 mm; izolace PVC; tl. izolace min 0,8 mm; odolnost proti šíření plamene | m | 8.47 |  | 0 |  | 0 |  | 0 | 21 | 0 | 4e-05 | 0 | 0 | 0 | SPCM | RTS 19/ II | RTS 19/ II | 0 | 0 |  | Specifikace |  |  |  | POL3_
|  | viz situace stavby : 7,70000*1,100 |  | 8.47 | [22 empty] | VV | 0
|  | (0,00000+0,00000+0,00000)*2,43150*2*1,100 | [24 empty] | VV | 0
Díl: | M23 | Montáže potrubí |  |  |  | 0 |  | 0 |  | 0 |  | 0 |  | 0 |  | 0 |  |  |  |  | 0 | [5 empty] | DIL
116 | 230120042R00 | Čištění potrubí profukováním nebo proplach. DN 40 | m | 7.7 |  | 0 |  | 0 |  | 0 | 21 | 0 | 0 | 0 | 0 | 0 |  | RTS 19/ II | RTS 19/ II | 0 | 0 |  | Práce |  |  |  | POL1_1
|  | viz situace stavby : 7,70000 |  | 7.7 | [22 empty] | VV | 0
Díl: | M46 | Zemní práce při montážích |  |  |  | 0 |  | 0 |  | 0 |  | 0 |  | 0 |  | 0 |  |  |  |  | 0.16 | [5 empty] | DIL
117 | 460010024R00 | Vytýčení kabelové trasy v zastavěném prostoru | km | 0.0385 |  | 0 |  | 0 |  | 0 | 21 | 0 | 0.03421 | 0 | 0 | 0 |  | RTS 19/ II | RTS 19/ II | 4.1 | 0.16 |  | Práce |  |  |  | POL1_1
|  | viz. dokladová část a situace stavby : (7,70000-0,00000)/1000*5 |  | 0.0385 | [22 empty] | VV | 0
|  | platí i pro ostatní podzemní inženýrské sítě !!! : | [24 empty] | VV | 0
Díl: | D96 | Přesuny suti a vybouraných hmot |  |  |  | 0 |  | 0 |  | 0 |  | 0 |  | 0 |  | 0 |  |  |  |  | 0.1 | [5 empty] | DIL
118 | 979082213R00 | Vodorovná doprava suti po suchu bez naložení, ale se složením a hrubým urovnáním na vzdálenost do 1 km | t | 10.0941 |  | 0 |  | 0 |  | 0 | 21 | 0 | 0 | 0 | 0 | 0 | 822-1 | RTS 19/ II | RTS 19/ II | 0.01 | 0.1 |  | Přesun suti |  |  |  | POL8_
|  | Demontážní hmotnosti z položek s pořadovými čísly: : | [24 empty] | VV | 0
|  | 1,2,3,4,5,6,7,81,82,83,95, : | [24 empty] | VV | 0
|  | Součet: : 10,09414 |  | 10.0941 | [22 empty] | VV | 0
119 | 979082219R00 | Vodorovná doprava suti po suchu příplatek k ceně za každý další i započatý 1 km přes 1 km | t | 90.8472 |  | 0 |  | 0 |  | 0 | 21 | 0 | 0 | 0 | 0 | 0 | 822-1 | RTS 19/ II | RTS 19/ II | 0 | 0 |  | Přesun suti |  |  |  | POL8_
|  | Demontážní hmotnosti z položek s pořadovými čísly: : | [24 empty] | VV | 0
|  | 1,2,3,4,5,6,7,81,82,83,95, : | [24 empty] | VV | 0
|  | Součet: : 90,84724 |  | 90.8472 | [22 empty] | VV | 0
[25 empty] | 15 | 21 | DPH
| Celkem |  |  |  |  | 0 | [18 empty] | 0 | 0 | SUM
JKSO:
| 827.19.A1 | Profil potrubí do 100 mm | [24 empty] | JKSO
| 50 m | potrubí z trub z plastických hmot a sklolaminátu | [24 empty] | JKSOChar
|  | rekonstrukce a modernizace objektu s opravou | [24 empty] | JKSOAkce
END
Note on S6: Jedná se o informaci, zda se jedná o položku, která je do rozpočtu zadána z cenové soustavy RTS, nebo vlastní.
Note on T6: Jedná se o název CÚ, která je zadána u položky rozpočtu

## SO-01-PRIP SO-01-03 Pol
Položkový soupis prací a dodávek | [26 empty] | #TypZaznamu#
S: | 20191068 | ÚSTÍ NAD ORLICÍ - OBNOVA VODOVODU V UL. M. J. KOCIANA OD Č.P. 438 K Č.P. 54 | [24 empty] | STA
O: | SO-01-PRIP | PŘEPOJENÍ DOMOVNÍCH VODOVODNÍCH PŘÍPOJEK | [21 empty] | STA |  |  | OBJ
R: | SO-01-03 | PŘEPOJENÍ DOMOVNÍ VODOVODNÍ PŘÍPOJKY PRO ČP. 1589 | [24 empty] | ROZ
P.č. | Číslo položky | Název položky | MJ | Množství | Cena / MJ | Celkem | Dodávka | Dodávka celk. | Montáž | Montáž celk. | DPH | Cena s DPH | Hmotnost / MJ | Hmotnost celk.(t) | Dem. hmotnost / MJ | Dem. hmotnost celk.(t) | Ceník | Cen. soustava / platnost | Cenová úroveň | Nhod / MJ | Nhod celk. | Dodavatel | Typ položky
Díl: | 1 | Zemní práce |  |  |  | 0 |  | 0 |  | 0 |  | 0 |  | 25.94 |  | 11.43 |  |  |  |  | 119.54 | [5 empty] | DIL
1 | 113106111R00 | Rozebrání komunikací pro pěší s jakýmkoliv ložem a výplní spár z mozaiky | m2 | 1.44 |  | 0 |  | 0 |  | 0 | 21 | 0 | 0 | 0 | 0.118 | 0.17 | 822-1 | RTS 19/ II | RTS 19/ II | 0.16 | 0.23 |  | Práce |  |  |  | POL1_1
|  | s přemístěním hmot na skládku na vzdálenost do 3 m nebo s naložením na dopravní prostředek | [24 empty] | SPI
|  | viz situace stavby a podélné profily - stávající povrchy : 1,60000*0,90000 |  | 1.44 | [22 empty] | VV | 0
2 | 113107310R00 | Odstranění podkladů nebo krytů z kameniva těženého, v ploše jednotlivě do 50 m2, tloušťka vrstvy 100 mm | m2 | 1.44 |  | 0 |  | 0 |  | 0 | 21 | 0 | 0 | 0 | 0.22 | 0.32 | 822-1 | RTS 19/ II | RTS 19/ II | 0.251 | 0.36 |  | Práce |  |  |  | POL1_1
|  | viz situace stavby a podélné profily - stávající povrchy : 1,60000*0,90000*1,00000 |  | 1.44 | [22 empty] | VV | 0
3 | 113107740R00 | Odstranění podkladů nebo krytů z kameniva hrubého drceného se štětem, v ploše jednotlivě do 50 m2, tloušťka vrstvy 400 mm | m2 | 7.4497 |  | 0 |  | 0 |  | 0 | 21 | 0 | 0 | 0 | 0.88 | 6.56 | 822-1 | RTS 19/ II | RTS 19/ II | 1.1094 | 8.26 |  | Práce |  |  |  | POL1_1
|  | viz situace stavby a podélné profily - stávající povrchy : 7,70000*0,90000*1,00000*0,43000/0,400 |  | 7.4497 | [22 empty] | VV | 0
|  | (poměr tloušťky odstranění : skutečnost / 0,400 m) : 0,00000*7,70000/(7,70000+0,0000000001)*0,30*1,50*2*1,00000*0,43000/0,400 | [24 empty] | VV | 0
4 | 113108310R00 | Odstranění podkladů nebo krytů živičných, v ploše jednotlivě do 50 m2, tloušťka vrstvy 100 mm | m2 | 6.93 |  | 0 |  | 0 |  | 0 | 21 | 0 | 0 | 0 | 0.22 | 1.52 | 822-1 | RTS 19/ II | RTS 19/ II | 0.375 | 2.6 |  | Práce |  |  |  | POL1_1
|  | viz situace stavby a podélné profily - stávající povrchy : 7,70000*(0,90000+0*0,50000)*1,00000 |  | 6.93 | [22 empty] | VV | 0
|  | 0,00000*7,70000/(7,70000+0,0000000001)*0,30*1,50*2*1,00000 | [24 empty] | VV | 0
5 | 113151114R00 | Odstranění podkladu, krytu frézováním povrch živičný, plochy do 500 m2 na jednom objektu nebo při provádění pruhu šířky do 750 mm, tloušťky 50 mm | m2 | 7.7 |  | 0 |  | 0 |  | 0 | 21 | 0 | 0 | 0 | 0.11 | 0.85 | 822-1 | RTS 19/ II | RTS 19/ II | 0.08 | 0.62 |  | Práce |  |  |  | POL1_1
|  | s naložením na dopravní prostředek, očištění povrchu od frézované plochy, opotřebování frézovacích nástrojů (nožů, upínacích kroužků, držáků) nutné ruční odstranění (vybourání) živičného krytu kolem překážek, | [24 empty] | SPI |  | s naložením na dopravní prostředek, očištění povrchu od frézované plochy, opotřebování frézovacích nástrojů (nožů, upínacích kroužků, držáků) nutné ruční odstranění (vybourání) živičného krytu kolem překážek,
|  | viz situace stavby a podélné profily - stávající povrchy : 7,70000*(2*1*0,50000) |  | 7.7 | [22 empty] | VV | 0
|  | viz vzorové příčné řezy - rozšíření : | [24 empty] | VV | 0
6 | 113152112R00 | Odstranění podkladů zpevněných ploch kamenivo drcené | m3 | 1.2136 |  | 0 |  | 0 |  | 0 | 21 | 0 | 0 | 0 | 1.3 | 1.58 | 800-2 | RTS 19/ II | RTS 19/ II | 0.51 | 0.62 |  | Práce |  |  |  | POL1_1
|  | s přemístěním na skládku na vzdálenost do 20 m nebo s naložením na dopravní prostředek, | [24 empty] | SPI
|  | viz vzorové příčné řezy - provizorní úprava : 7,70000*0,90000*0,05 |  | 0.3465 | [22 empty] | VV | 0
|  | viz vzorové příčné řezy - provizorní úprava : 1,60000*0,90000*0,05 |  | 0.072 | [22 empty] | VV | 0
|  | viz vzorové příčné řezy - provizorní úprava - 1. dorovnávání do nivelety : 7,70000*0,90000*0,01 |  | 0.0693 | [22 empty] | VV | 0
|  | viz vzorové příčné řezy - provizorní úprava - 1. dorovnávání do nivelety : 1,60000*0,90000*0,01 |  | 0.0144 | [22 empty] | VV | 0
|  | viz vzorové příčné řezy - provizorní úprava - 2. dorovnávání do nivelety : 7,70000*0,90000*0,005 |  | 0.03465 | [22 empty] | VV | 0
|  | viz vzorové příčné řezy - provizorní úprava - 2. dorovnávání do nivelety : 1,60000*0,90000*0,005 |  | 0.0072 | [22 empty] | VV | 0
|  | viz vzorové příčné řezy - provizorní úprava : 7,70000*0,90000*0,08 |  | 0.5544 | [22 empty] | VV | 0
|  | viz vzorové příčné řezy - provizorní úprava : 1,60000*0,90000*0,08 |  | 0.1152 | [22 empty] | VV | 0
7 | 113202111R00 | Vytrhání obrub z krajníků nebo obrubníků stojatých | m | 1.6 |  | 0 |  | 0 |  | 0 | 21 | 0 | 0 | 0 | 0.27 | 0.43 | 822-1 | RTS 19/ II | RTS 19/ II | 0.123 | 0.2 |  | Práce |  |  |  | POL1_1
|  | s vybouráním lože, s přemístěním hmot na skládku na vzdálenost do 3 m nebo naložením na dopravní prostředek | [24 empty] | SPI |  | s vybouráním lože, s přemístěním hmot na skládku na vzdálenost do 3 m nebo naložením na dopravní prostředek
|  | viz situace stavby a podélné profily - stávající povrchy : 1,60000 |  | 1.6 | [22 empty] | VV | 0
8 | 114203301R00 | Třídění kamene nebo tvárnic podle druhu, velikosti nebo tvaru | m3 | 7.2972 |  | 0 |  | 0 |  | 0 | 21 | 0 | 0 | 0 | 0 | 0 | 800-1 | RTS 19/ II | RTS 19/ II | 1.092 | 7.97 |  | Práce |  |  |  | POL1_1
|  | získaných při rozebrání dlažeb, záhozů, rovnanin a soustřeďovacích staveb. Uložení vytříděného lomového kamene nebo tvárnic na hromady podle druhu, velikosti nebo tvaru ve vzdálenosti do 3 m nebo na naložení na dopravní prostředek. | [24 empty] | SPI |  | získaných při rozebrání dlažeb, záhozů, rovnanin a soustřeďovacích staveb. Uložení vytříděného lomového kamene nebo tvárnic na hromady podle druhu, velikosti nebo tvaru ve vzdálenosti do 3 m nebo na naložení na dopravní prostředek.
|  | VYTLAČENÁ ZEMINA RÝHY : 9,30000*2,35250*0,90000*0,46222 |  | 9.1014 | [22 empty] | VV | 0
|  | viz situace stavby a podélné profily - stávající povrchy : -7,70000*0,90000*(0,10+0,43000)*0,46222 |  | -1.6977 | [22 empty] | VV | 0
|  | viz situace stavby a podélné profily - stávající povrchy : -1,60000*0,90000*(0,10+0,06)*0,46222 |  | -0.1065 | [22 empty] | VV | 0
|  | viz situace stavby a podélné profily - stávající povrchy : -0,00000*0,90000*0,15*0,46222 | [24 empty] | VV | 0
|  | viz situace stavby a podélné profily - stávající povrchy : -(0,00000-0,00000)*0,90000*0,15*0,46222 | [24 empty] | VV | 0
|  | VYTLAČENÁ ZEMINA ZÁŘEZY : 0,00000*(2*0,60000+0,00000*0,35000*2)/2*0,00000*0,46222 | [24 empty] | VV | 0
|  | viz situace stavby a podélné profily - stávající povrchy : -0,00000*(0,60000+2*0,00000*0,35000)*0,15*0,46222 | [24 empty] | VV | 0
|  | VYTLAČENÁ ZEMINA JÁMY PROTLAKU : 0,00000*(6*3+3*3)*(2,35250+0,50)*0,46222 | [24 empty] | VV | 0
9 | 114203401R00 | Srovnání kamene nebo tvárnic s přemístěním na vzdálenost do 10 m | m3 | 0.0864 |  | 0 |  | 0 |  | 0 | 21 | 0 | 0 | 0 | 0 | 0 | 800-1 | RTS 19/ II | RTS 19/ II | 0.612 | 0.05 |  | Práce |  |  |  | POL1_
|  | do měřitelných figur, s přemístěním, | [24 empty] | SPI
|  | viz situace stavby a podélné profily - stávající povrchy : 1,60000*0,90000*0,060 |  | 0.0864 | [22 empty] | VV | 0
10 | 115001101R00 | Převedení vody při průměru potrubí DN do 100 mm | m | 9.3 |  | 0 |  | 0 |  | 0 | 21 | 0 | 0.00692 | 0.06 | 0 | 0 | 800-1 | RTS 19/ II | RTS 19/ II | 0.502 | 4.67 |  | Práce |  |  |  | POL1_
|  | získané při čerpání, potrubím nebo žlaby. Montáž, demontáž a opotřebení potrubí nebo žlabu a jeho utěsnění po dobu provozu. Včetně nutné podpěrné konstrukce. | [24 empty] | SPI |  | získané při čerpání, potrubím nebo žlaby. Montáž, demontáž a opotřebení potrubí nebo žlabu a jeho utěsnění po dobu provozu. Včetně nutné podpěrné konstrukce.
|  | viz. situace stavby : 9,30000 |  | 9.3 | [22 empty] | VV | 0
|  | viz souhrnná technická zpráva (hydrogeologické poměry) : | [24 empty] | VV | 0
11 | 115101201R00 | Čerpání vody na dopravní výšku do 10 m s uvažovaným průměrným přítokem do 500 l/min | h | 3.8061 |  | 0 |  | 0 |  | 0 | 21 | 0 | 0 | 0 | 0 | 0 | 800-1 | RTS 19/ II | RTS 19/ II | 0.203 | 0.77 |  | Práce |  |  |  | POL1_1
|  | na vzdálenost od hladiny vody v jímce po výšku roviny proložené osou nejvyššího bodu výtlačného potrubí. Včetně odpadní potrubí v délce do 20 m. | [24 empty] | SPI |  | na vzdálenost od hladiny vody v jímce po výšku roviny proložené osou nejvyššího bodu výtlačného potrubí. Včetně odpadní potrubí v délce do 20 m.
|  | viz souhrnná technická zpráva (hydrogeologické poměry) : 9,30000/12,00000*8,5*(1-0,01222-0,41000) |  | 3.8061 | [22 empty] | VV | 0
12 | 115101202R00 | Čerpání vody na dopravní výšku do 10 m s uvažovaným průměrným přítokem přes 500 do 1 000 l/min | h | 2.7814 |  | 0 |  | 0 |  | 0 | 21 | 0 | 4e-05 | 0 | 0 | 0 | 800-1 | RTS 19/ II | RTS 19/ II | 0.303 | 0.84 |  | Práce |  |  |  | POL1_1
|  | na vzdálenost od hladiny vody v jímce po výšku roviny proložené osou nejvyššího bodu výtlačného potrubí. Včetně odpadní potrubí v délce do 20 m. | [24 empty] | SPI |  | na vzdálenost od hladiny vody v jímce po výšku roviny proložené osou nejvyššího bodu výtlačného potrubí. Včetně odpadní potrubí v délce do 20 m.
|  | viz souhrnná technická zpráva (hydrogeologické poměry) : 9,30000/12,00000*8,5*(0,01222+0,41000) |  | 2.7814 | [22 empty] | VV | 0
13 | 115101301R00 | Pohotovost záložní čerpací soupravy na dopravní výšku do 10 m s uvažovaným průměrným přítokem do 500 l/min | den | 0.44778 |  | 0 |  | 0 |  | 0 | 21 | 0 | 0 | 0 | 0 | 0 | 800-1 | RTS 19/ II | RTS 19/ II | 0 | 0 |  | Práce |  |  |  | POL1_1
|  | na vzdálenost (výšku) od hladiny vody v jímce po výšku roviny proložené osou nejvyššího bodu výtlačného potrubí. Včetně sacího a výtlačného potrubí, příp. odpadních žlabů, lešení pod čerpadlo a pod potrubí nebo pod odpadní žlaby a záložního zdroje energie. | [24 empty] | SPI |  | na vzdálenost (výšku) od hladiny vody v jímce po výšku roviny proložené osou nejvyššího bodu výtlačného potrubí. Včetně sacího a výtlačného potrubí, příp. odpadních žlabů, lešení pod čerpadlo a pod potrubí nebo pod odpadní žlaby a záložního zdroje energie.
|  | viz souhrnná technická zpráva (hydrogeologické poměry) : 9,30000/12,00000*(1-0,01222-0,41000) |  | 0.44778 | [22 empty] | VV | 0
14 | 115101302R00 | Pohotovost záložní čerpací soupravy na dopravní výšku do 10 m s uvažovaným průměrným přítokem přes 500 do 1 000 l/min | den | 0.32722 |  | 0 |  | 0 |  | 0 | 21 | 0 | 0 | 0 | 0 | 0 | 800-1 | RTS 19/ II | RTS 19/ II | 0 | 0 |  | Práce |  |  |  | POL1_1
|  | na vzdálenost (výšku) od hladiny vody v jímce po výšku roviny proložené osou nejvyššího bodu výtlačného potrubí. Včetně sacího a výtlačného potrubí, příp. odpadních žlabů, lešení pod čerpadlo a pod potrubí nebo pod odpadní žlaby a záložního zdroje energie. | [24 empty] | SPI |  | na vzdálenost (výšku) od hladiny vody v jímce po výšku roviny proložené osou nejvyššího bodu výtlačného potrubí. Včetně sacího a výtlačného potrubí, příp. odpadních žlabů, lešení pod čerpadlo a pod potrubí nebo pod odpadní žlaby a záložního zdroje energie.
|  | viz souhrnná technická zpráva (hydrogeologické poměry) : 9,30000/12,00000*(0,01222+0,41000) |  | 0.32722 | [22 empty] | VV | 0
15 | 119001401R00 | Dočasné zajištění podzemního potrubí nebo vedení ocelového potrubí DN do 200 mm | m | 1.9 |  | 0 |  | 0 |  | 0 | 21 | 0 | 0.00869 | 0.02 | 0 | 0 | 800-1 | RTS 19/ II | RTS 19/ II | 0.703 | 1.34 |  | Práce |  |  |  | POL1_1
|  | ve výkopišti ve stavu a poloze, ve kterých byla na začátku zemních prací, a to podepřením, vzepřením nebo vyvěšením, případně s ochranným bedněním, se zřízením a odstraněním zajišťovací konstrukce a včetně opotřebení použitých materiálů, | [24 empty] | SPI |  | ve výkopišti ve stavu a poloze, ve kterých byla na začátku zemních prací, a to podepřením, vzepřením nebo vyvěšením, případně s ochranným bedněním, se zřízením a odstraněním zajišťovací konstrukce a včetně opotřebení použitých materiálů,
|  | viz situace stavby a podélné profily - křížení a souběhy s podzemními inž. sítěmi : 1,00000*(0,90000+2*0,50) |  | 1.9 | [22 empty] | VV | 0
16 | 119001421R00 | Dočasné zajištění podzemního potrubí nebo vedení kabelů do 3 kabelů | m | 7.6 |  | 0 |  | 0 |  | 0 | 21 | 0 | 0.02478 | 0.19 | 0 | 0 | 800-1 | RTS 19/ II | RTS 19/ II | 0.547 | 4.16 |  | Práce |  |  |  | POL1_1
|  | ve výkopišti ve stavu a poloze, ve kterých byla na začátku zemních prací, a to podepřením, vzepřením nebo vyvěšením, případně s ochranným bedněním, se zřízením a odstraněním zajišťovací konstrukce a včetně opotřebení použitých materiálů, | [24 empty] | SPI |  | ve výkopišti ve stavu a poloze, ve kterých byla na začátku zemních prací, a to podepřením, vzepřením nebo vyvěšením, případně s ochranným bedněním, se zřízením a odstraněním zajišťovací konstrukce a včetně opotřebení použitých materiálů,
|  | viz situace stavby a podélné profily - křížení a souběhy s podzemními inž. sítěmi : 4,00000*(0,90000+2*0,50) |  | 7.6 | [22 empty] | VV | 0
17 | 130001101R00 | Příplatek k cenám za ztížené vykopávky v horninách jakékoliv třídy | m3 | 11.0635 |  | 0 |  | 0 |  | 0 | 21 | 0 | 0 | 0 | 0 | 0 | 800-1 | RTS 19/ II | RTS 19/ II | 1.763 | 19.5 |  | Práce |  |  |  | POL1_1
|  | Příplatek k cenám hloubených vykopávek za ztížení vykopávky v blízkosti podzemního vedení nebo výbušnin pro jakoukoliv třídu horniny. | [24 empty] | SPI |  | Příplatek k cenám hloubených vykopávek za ztížení vykopávky v blízkosti podzemního vedení nebo výbušnin pro jakoukoliv třídu horniny.
|  | viz situace stavby a podélné profily - křížení a souběhy s podzemními inž. sítěmi : 1,00000*0,90000*1,0*1,0*9,30000/9,30000 |  | 0.9 | [22 empty] | VV | 0
|  | 0,00000*0,90000*1,0*1,0*9,30000/9,30000 | [24 empty] | VV | 0
|  | 4,00000*0,90000*1,0*1,0*9,30000/9,30000 |  | 3.6 | [22 empty] | VV | 0
|  | viz situace stavby a podélné profily - křížení a souběhy s podzemními inž. sítěmi : 9,30000*0,90000*1/3*2,35250 |  | 6.5635 | [22 empty] | VV | 0
18 | 132101211R00 | Hloubení rýh šířky přes 60 do 200 cm do 100 m3, v hornině 1-2, hloubení strojně | m3 | 0.00241 |  | 0 |  | 0 |  | 0 | 21 | 0 | 0 | 0 | 0 | 0 | 800-1 | RTS 19/ II | RTS 19/ II | 0.18 | 0 |  | Práce |  |  |  | POL1_1
|  | zapažených i nezapažených, s urovnáním dna do předepsaného profilu a spádu, s případně nutným přehozením výkopku na vzdálenost do 3 m ve výkopišti, s přehozením výkopku na přilehlém terénu na vzdálenost do 5 m od podélné osy rýhy nebo s naložením výkopku na dopravní prostředek. | [24 empty] | SPI |  | zapažených i nezapažených, s urovnáním dna do předepsaného profilu a spádu, s případně nutným přehozením výkopku na vzdálenost do 3 m ve výkopišti, s přehozením výkopku na přilehlém terénu na vzdálenost do 5 m od podélné osy rýhy nebo s naložením výkopku na dopravní prostředek.
|  | viz podélné profily a vzorové příčné řezy : (9,30000*0,01)*2,35250*0,90000*0,01222*1,00000 |  | 0.00241 | [22 empty] | VV | 0
19 | 132101291R00 | Hloubení rýh šířky přes 60 do 200 cm do 100 m3, v hornině 1-2, příplatek za hloubení ve vodě | m3 | 0.00241 |  | 0 |  | 0 |  | 0 | 21 | 0 | 0 | 0 | 0 | 0 | 800-1 | RTS 19/ II | RTS 19/ II | 0.29 | 0 |  | Práce |  |  |  | POL1_
|  | zapažených i nezapažených, s urovnáním dna do předepsaného profilu a spádu, s případně nutným přehozením výkopku na vzdálenost do 3 m ve výkopišti, s přehozením výkopku na přilehlém terénu na vzdálenost do 5 m od podélné osy rýhy nebo s naložením výkopku na dopravní prostředek. | [24 empty] | SPI |  | zapažených i nezapažených, s urovnáním dna do předepsaného profilu a spádu, s případně nutným přehozením výkopku na vzdálenost do 3 m ve výkopišti, s přehozením výkopku na přilehlém terénu na vzdálenost do 5 m od podélné osy rýhy nebo s naložením výkopku na dopravní prostředek.
|  | viz podélné profily a vzorové příčné řezy : (9,30000*0,01)*2,35250*0,90000*0,01222*1,00000 |  | 0.00241 | [22 empty] | VV | 0
20 | 132201211R00 | Hloubení rýh šířky přes 60 do 200 cm do 100 m3, v hornině 3, hloubení strojně | m3 | 0.19055 |  | 0 |  | 0 |  | 0 | 21 | 0 | 0 | 0 | 0 | 0 | 800-1 | RTS 19/ II | RTS 19/ II | 0.2 | 0.04 |  | Práce |  |  |  | POL1_1
|  | zapažených i nezapažených, s urovnáním dna do předepsaného profilu a spádu, s případně nutným přehozením výkopku na vzdálenost do 3 m ve výkopišti, s přehozením výkopku na přilehlém terénu na vzdálenost do 5 m od podélné osy rýhy nebo s naložením výkopku na dopravní prostředek. | [24 empty] | SPI |  | zapažených i nezapažených, s urovnáním dna do předepsaného profilu a spádu, s případně nutným přehozením výkopku na vzdálenost do 3 m ve výkopišti, s přehozením výkopku na přilehlém terénu na vzdálenost do 5 m od podélné osy rýhy nebo s naložením výkopku na dopravní prostředek.
|  | viz podélné profily a vzorové příčné řezy : (9,30000*0,99)*2,35250*0,90000*1,00000*0,01222 |  | 0.23825 | [22 empty] | VV | 0
|  | odpočet sejmuté vrtsvy v jiné položce : -7,70000*0,90000*(0,10+0,43000)*1,00000*0,01222 |  | -0.04489 | [22 empty] | VV | 0
|  | odpočet sejmuté vrtsvy v jiné položce : -1,60000*0,90000*(0,10+0,06)*1,00000*0,01222 |  | -0.00282 | [22 empty] | VV | 0
|  | odpočet sejmuté vrtsvy v jiné položce : -0,00000*0,90000*0,15*1,00000*0,01222 | [24 empty] | VV | 0
|  | odpočet sejmuté vrtsvy v jiné položce : -(0,00000-0,00000)*0,90000*0,15*1,00000*0,01222 | [24 empty] | VV | 0
21 | 132201219R00 | Hloubení rýh šířky přes 60 do 200 cm příplatek za lepivost, v hornině 3, | m3 | 0.19055 |  | 0 |  | 0 |  | 0 | 21 | 0 | 0 | 0 | 0 | 0 | 800-1 | RTS 19/ II | RTS 19/ II | 0.084 | 0.02 |  | Práce |  |  |  | POL1_1
|  | zapažených i nezapažených, s urovnáním dna do předepsaného profilu a spádu, s případně nutným přehozením výkopku na vzdálenost do 3 m ve výkopišti, s přehozením výkopku na přilehlém terénu na vzdálenost do 5 m od podélné osy rýhy nebo s naložením výkopku na dopravní prostředek. | [24 empty] | SPI |  | zapažených i nezapažených, s urovnáním dna do předepsaného profilu a spádu, s případně nutným přehozením výkopku na vzdálenost do 3 m ve výkopišti, s přehozením výkopku na přilehlém terénu na vzdálenost do 5 m od podélné osy rýhy nebo s naložením výkopku na dopravní prostředek.
|  | viz podélné profily a vzorové příčné řezy : (9,30000*0,99)*2,35250*0,90000*0,01222 |  | 0.23825 | [22 empty] | VV | 0
|  | odpočet sejmuté vrtsvy v jiné položce : -7,70000*0,90000*(0,10+0,43000)*0,01222 |  | -0.04489 | [22 empty] | VV | 0
|  | odpočet sejmuté vrtsvy v jiné položce : -1,60000*0,90000*(0,10+0,06)*0,01222 |  | -0.00282 | [22 empty] | VV | 0
|  | odpočet sejmuté vrtsvy v jiné položce : -0,00000*0,90000*0,15*0,01222 | [24 empty] | VV | 0
|  | odpočet sejmuté vrtsvy v jiné položce : -(0,00000-0,00000)*0,90000*0,15*0,01222 | [24 empty] | VV | 0
22 | 132201291R00 | Hloubení rýh šířky přes 60 do 200 cm do 100 m3, v hornině 3, příplatek za hloubení ve vodě | m3 | 0.19055 |  | 0 |  | 0 |  | 0 | 21 | 0 | 0 | 0 | 0 | 0 | 800-1 | RTS 19/ II | RTS 19/ II | 0.54 | 0.1 |  | Práce |  |  |  | POL1_
|  | zapažených i nezapažených, s urovnáním dna do předepsaného profilu a spádu, s případně nutným přehozením výkopku na vzdálenost do 3 m ve výkopišti, s přehozením výkopku na přilehlém terénu na vzdálenost do 5 m od podélné osy rýhy nebo s naložením výkopku na dopravní prostředek. | [24 empty] | SPI |  | zapažených i nezapažených, s urovnáním dna do předepsaného profilu a spádu, s případně nutným přehozením výkopku na vzdálenost do 3 m ve výkopišti, s přehozením výkopku na přilehlém terénu na vzdálenost do 5 m od podélné osy rýhy nebo s naložením výkopku na dopravní prostředek.
|  | viz podélné profily a vzorové příčné řezy : (9,30000*0,99)*2,35250*0,90000*1,00000*0,01222 |  | 0.23825 | [22 empty] | VV | 0
|  | odpočet sejmuté vrtsvy v jiné položce : -7,70000*0,90000*(0,10+0,43000)*1,00000*0,01222 |  | -0.04489 | [22 empty] | VV | 0
|  | odpočet sejmuté vrtsvy v jiné položce : -1,60000*0,90000*(0,10+0,06)*1,00000*0,01222 |  | -0.00282 | [22 empty] | VV | 0
|  | odpočet sejmuté vrtsvy v jiné položce : -0,00000*0,90000*0,15*1,00000*0,01222 | [24 empty] | VV | 0
|  | odpočet sejmuté vrtsvy v jiné položce : -(0,00000-0,00000)*0,90000*0,15*1,00000*0,01222 | [24 empty] | VV | 0
23 | 132301211R00 | Hloubení rýh šířky přes 60 do 200 cm do 100 m3, v hornině 4, hloubení strojně | m3 | 6.4727 |  | 0 |  | 0 |  | 0 | 21 | 0 | 0 | 0 | 0 | 0 | 800-1 | RTS 19/ II | RTS 19/ II | 0.35 | 2.27 |  | Práce |  |  |  | POL1_1
|  | zapažených i nezapažených, s urovnáním dna do předepsaného profilu a spádu, s případně nutným přehozením výkopku na vzdálenost do 3 m ve výkopišti, s přehozením výkopku na přilehlém terénu na vzdálenost do 5 m od podélné osy rýhy nebo s naložením výkopku na dopravní prostředek. | [24 empty] | SPI |  | zapažených i nezapažených, s urovnáním dna do předepsaného profilu a spádu, s případně nutným přehozením výkopku na vzdálenost do 3 m ve výkopišti, s přehozením výkopku na přilehlém terénu na vzdálenost do 5 m od podélné osy rýhy nebo s naložením výkopku na dopravní prostředek.
|  | viz podélné profily a vzorové příčné řezy : 9,30000*2,35250*0,90000*1,00000*0,41000 |  | 8.0731 | [22 empty] | VV | 0
|  | odpočet sejmuté vrtsvy v jiné položce : -7,70000*0,90000*(0,10+0,43000)*1,00000*0,41000 |  | -1.5059 | [22 empty] | VV | 0
|  | odpočet sejmuté vrtsvy v jiné položce : -1,60000*0,90000*(0,10+0,06)*1,00000*0,41000 |  | -0.09446 | [22 empty] | VV | 0
|  | odpočet sejmuté vrtsvy v jiné položce : -0,00000*0,90000*0,15*1,00000*0,41000 | [24 empty] | VV | 0
|  | odpočet sejmuté vrtsvy v jiné položce : -(0,00000-0,00000)*0,90000*0,15*1,00000*0,41000 | [24 empty] | VV | 0
24 | 132301219R00 | Hloubení rýh šířky přes 60 do 200 cm příplatek za lepivost, v hornině 4, | m3 | 6.4727 |  | 0 |  | 0 |  | 0 | 21 | 0 | 0 | 0 | 0 | 0 | 800-1 | RTS 19/ II | RTS 19/ II | 0.1483 | 0.96 |  | Práce |  |  |  | POL1_1
|  | zapažených i nezapažených, s urovnáním dna do předepsaného profilu a spádu, s případně nutným přehozením výkopku na vzdálenost do 3 m ve výkopišti, s přehozením výkopku na přilehlém terénu na vzdálenost do 5 m od podélné osy rýhy nebo s naložením výkopku na dopravní prostředek. | [24 empty] | SPI |  | zapažených i nezapažených, s urovnáním dna do předepsaného profilu a spádu, s případně nutným přehozením výkopku na vzdálenost do 3 m ve výkopišti, s přehozením výkopku na přilehlém terénu na vzdálenost do 5 m od podélné osy rýhy nebo s naložením výkopku na dopravní prostředek.
|  | viz podélné profily a vzorové příčné řezy : 9,30000*2,35250*0,90000*0,41000 |  | 8.0731 | [22 empty] | VV | 0
|  | odpočet sejmuté vrtsvy v jiné položce : -7,70000*0,90000*(0,10+0,43000)*0,41000 |  | -1.5059 | [22 empty] | VV | 0
|  | odpočet sejmuté vrtsvy v jiné položce : -1,60000*0,90000*(0,10+0,06)*0,41000 |  | -0.09446 | [22 empty] | VV | 0
|  | odpočet sejmuté vrtsvy v jiné položce : -0,00000*0,90000*0,15*0,41000 | [24 empty] | VV | 0
|  | odpočet sejmuté vrtsvy v jiné položce : -(0,00000-0,00000)*0,90000*0,15*0,41000 | [24 empty] | VV | 0
25 | 132301291R00 | Hloubení rýh šířky přes 60 do 200 cm do 100 m3, v hornině 4, příplatek za hloubení ve vodě | m3 | 6.4727 |  | 0 |  | 0 |  | 0 | 21 | 0 | 0 | 0 | 0 | 0 | 800-1 | RTS 19/ II | RTS 19/ II | 0.9 | 5.83 |  | Práce |  |  |  | POL1_
|  | zapažených i nezapažených, s urovnáním dna do předepsaného profilu a spádu, s případně nutným přehozením výkopku na vzdálenost do 3 m ve výkopišti, s přehozením výkopku na přilehlém terénu na vzdálenost do 5 m od podélné osy rýhy nebo s naložením výkopku na dopravní prostředek. | [24 empty] | SPI |  | zapažených i nezapažených, s urovnáním dna do předepsaného profilu a spádu, s případně nutným přehozením výkopku na vzdálenost do 3 m ve výkopišti, s přehozením výkopku na přilehlém terénu na vzdálenost do 5 m od podélné osy rýhy nebo s naložením výkopku na dopravní prostředek.
|  | viz podélné profily a vzorové příčné řezy : 9,30000*2,35250*0,90000*1,00000*0,41000 |  | 8.0731 | [22 empty] | VV | 0
|  | odpočet sejmuté vrtsvy v jiné položce : -7,70000*0,90000*(0,10+0,43000)*1,00000*0,41000 |  | -1.5059 | [22 empty] | VV | 0
|  | odpočet sejmuté vrtsvy v jiné položce : -1,60000*0,90000*(0,10+0,06)*1,00000*0,41000 |  | -0.09446 | [22 empty] | VV | 0
|  | odpočet sejmuté vrtsvy v jiné položce : -0,00000*0,90000*0,15*1,00000*0,41000 | [24 empty] | VV | 0
|  | odpočet sejmuté vrtsvy v jiné položce : -(0,00000-0,00000)*0,90000*0,15*1,00000*0,41000 | [24 empty] | VV | 0
26 | 132401211R00 | Hloubení rýh šířky přes 60 do 200 cm jakékoliv množství, v hornině 5, hloubení strojně | m3 | 7.2972 |  | 0 |  | 0 |  | 0 | 21 | 0 | 0 | 0 | 0 | 0 | 800-1 | RTS 19/ II | RTS 19/ II | 0.53 | 3.87 |  | Práce |  |  |  | POL1_1
|  | zapažených i nezapažených, s urovnáním dna do předepsaného profilu a spádu, s případně nutným přehozením výkopku na vzdálenost do 3 m ve výkopišti, s přehozením výkopku na přilehlém terénu na vzdálenost do 5 m od podélné osy rýhy nebo s naložením výkopku na dopravní prostředek. | [24 empty] | SPI |  | zapažených i nezapažených, s urovnáním dna do předepsaného profilu a spádu, s případně nutným přehozením výkopku na vzdálenost do 3 m ve výkopišti, s přehozením výkopku na přilehlém terénu na vzdálenost do 5 m od podélné osy rýhy nebo s naložením výkopku na dopravní prostředek.
|  | viz podélné profily a vzorové příčné řezy : 9,30000*2,35250*0,90000*0,46222 |  | 9.1014 | [22 empty] | VV | 0
|  | odpočet sejmuté vrtsvy v jiné položce : -7,70000*0,90000*(0,10+0,43000)*0,46222 |  | -1.6977 | [22 empty] | VV | 0
|  | odpočet sejmuté vrtsvy v jiné položce : -1,60000*0,90000*(0,10+0,06)*0,46222 |  | -0.1065 | [22 empty] | VV | 0
|  | odpočet sejmuté vrtsvy v jiné položce : -0,00000*0,90000*0,15*0,46222 | [24 empty] | VV | 0
|  | odpočet sejmuté vrtsvy v jiné položce : -(0,00000-0,00000)*0,90000*0,15*0,46222 | [24 empty] | VV | 0
27 | 132501211R00 | Hloubení rýh šířky přes 60 do 200 cm jakékoliv množství, v hornině 6, skalní frézou | m3 | 1.8243 |  | 0 |  | 0 |  | 0 | 21 | 0 | 0 | 0 | 0 | 0 | 800-1 | RTS 19/ II | RTS 19/ II | 0.25 | 0.46 |  | Práce |  |  |  | POL1_1
|  | zapažených i nezapažených, s urovnáním dna do předepsaného profilu a spádu, s případně nutným přehozením výkopku na vzdálenost do 3 m ve výkopišti, s přehozením výkopku na přilehlém terénu na vzdálenost do 5 m od podélné osy rýhy nebo s naložením výkopku na dopravní prostředek. | [24 empty] | SPI |  | zapažených i nezapažených, s urovnáním dna do předepsaného profilu a spádu, s případně nutným přehozením výkopku na vzdálenost do 3 m ve výkopišti, s přehozením výkopku na přilehlém terénu na vzdálenost do 5 m od podélné osy rýhy nebo s naložením výkopku na dopravní prostředek.
|  | viz podélné profily a vzorové příčné řezy : 9,30000*2,35250*0,90000*0,11556 |  | 2.2753 | [22 empty] | VV | 0
|  | odpočet sejmuté vrtsvy v jiné položce : -7,70000*0,90000*(0,10+0,43000)*0,11556 |  | -0.42442 | [22 empty] | VV | 0
|  | odpočet sejmuté vrtsvy v jiné položce : -1,60000*0,90000*(0,10+0,06)*0,11556 |  | -0.02662 | [22 empty] | VV | 0
|  | odpočet sejmuté vrtsvy v jiné položce : -0,00000*0,90000*0,15*0,11556 | [24 empty] | VV | 0
|  | odpočet sejmuté vrtsvy v jiné položce : -(0,00000-0,00000)*0,90000*0,15*0,11556 | [24 empty] | VV | 0
28 | 138401201R00 | Dolamování hloubených vykopávek rýh ve vrstvě tloušťky do 500 mm v hornině 5 | m3 | 0.07403 |  | 0 |  | 0 |  | 0 | 21 | 0 | 0 | 0 | 0 | 0 | 800-1 | RTS 19/ II | RTS 19/ II | 7.522 | 0.56 |  | Práce |  |  |  | POL1_
|  | zapažených i nezapažených v hornině tř. 5 - 7 s případným nutným přemístěním výkopku ve výkopišti, bez naložení, s přehozením výkopku na přilehlém terénu na vzdálenost do 3 m od okraje jámy nebo zářezu, nebo do 5 m od osy rýhy, nebo do 5 m od hrany šachty. | [24 empty] | SPI |  | zapažených i nezapažených v hornině tř. 5 - 7 s případným nutným přemístěním výkopku ve výkopišti, bez naložení, s přehozením výkopku na přilehlém terénu na vzdálenost do 3 m od okraje jámy nebo zářezu, nebo do 5 m od osy rýhy, nebo do 5 m od hrany šachty.
|  | viz podélné profily a vzorové příčné řezy : 9,30000*0,90000*0,01000*(0,01222+0,41000+0,46222) |  | 0.07403 | [22 empty] | VV | 0
29 | 138501201R00 | Dolamování hloubených vykopávek rýh ve vrstvě tloušťky do 500 mm v hornině 6 | m3 | 0.00967 |  | 0 |  | 0 |  | 0 | 21 | 0 | 0 | 0 | 0 | 0 | 800-1 | RTS 19/ II | RTS 19/ II | 10.583 | 0.1 |  | Práce |  |  |  | POL1_1
|  | zapažených i nezapažených v hornině tř. 5 - 7 s případným nutným přemístěním výkopku ve výkopišti, bez naložení, s přehozením výkopku na přilehlém terénu na vzdálenost do 3 m od okraje jámy nebo zářezu, nebo do 5 m od osy rýhy, nebo do 5 m od hrany šachty. | [24 empty] | SPI |  | zapažených i nezapažených v hornině tř. 5 - 7 s případným nutným přemístěním výkopku ve výkopišti, bez naložení, s přehozením výkopku na přilehlém terénu na vzdálenost do 3 m od okraje jámy nebo zářezu, nebo do 5 m od osy rýhy, nebo do 5 m od hrany šachty.
|  | viz podélné profily a vzorové příčné řezy : 9,30000*0,90000*0,01000*0,11556 |  | 0.00967 | [22 empty] | VV | 0
30 | 139601102R00 | Ruční výkop jam, rýh a šachet v hornině 3 | m3 | 0.01375 |  | 0 |  | 0 |  | 0 | 21 | 0 | 0 | 0 | 0 | 0 | 800-1 | RTS 19/ II | RTS 19/ II | 3.533 | 0.05 |  | Práce |  |  |  | POL1_1
|  | s přehozením na vzdálenost do 5 m nebo s naložením na ruční dopravní prostředek | [24 empty] | SPI
|  | viz situace stavby a podélné profily - křížení a souběhy s podzemními inž. sítěmi : (4,00000+1,00000+0,00000)*0,50*0,50*0,90000*0,01222 |  | 0.01375 | [22 empty] | VV | 0
|  | viz situace stavby - rozšíření pro odbočky : (0,00000+0,00000)*0,50*0,50*0,90000*0,01222 | [24 empty] | VV | 0
|  | viz situace stavby - ochrana kořenové soustavy stromů : 0,00000*0,50*0,50*0,90000*0,01222 | [24 empty] | VV | 0
31 | 139601103R00 | Ruční výkop jam, rýh a šachet v hornině 4 | m3 | 1.1113 |  | 0 |  | 0 |  | 0 | 21 | 0 | 0 | 0 | 0 | 0 | 800-1 | RTS 19/ II | RTS 19/ II | 4.655 | 5.17 |  | Práce |  |  |  | POL1_1
|  | s přehozením na vzdálenost do 5 m nebo s naložením na ruční dopravní prostředek | [24 empty] | SPI
|  | viz situace stavby a podélné profily - křížení a souběhy s podzemními inž. sítěmi : (4,00000+1,00000+0,00000)*0,50*0,50*0,90000*(1-0,01222) |  | 1.1113 | [22 empty] | VV | 0
|  | viz situace stavby - rozšíření pro odbočky : (0,00000+0,00000)*0,50*0,50*0,90000*(1-0,01222) | [24 empty] | VV | 0
|  | viz situace stavby - ochrana kořenové soustavy stromů : 0,00000*0,50*0,50*0,90000*(1-0,01222) | [24 empty] | VV | 0
32 | 151201102R00 | Zřízení pažení a rozepření stěn rýh zátažné, hloubky do 4 m | m2 | 43.7565 |  | 0 |  | 0 |  | 0 | 21 | 0 | 0.00202 | 0.09 | 0 | 0 | 800-1 | RTS 19/ II | RTS 19/ II | 0.458 | 20.04 |  | Práce |  |  |  | POL1_1
|  | pro podzemní vedení pro všechny šířky rýhy, | [24 empty] | SPI
|  | viz vzorové příčné řezy : 9,30000*2,35250*2*1,00000 |  | 43.7565 | [22 empty] | VV | 0
33 | 151201112R00 | Odstranění pažení a rozepření rýh zátažné, hloubky do 4 m | m2 | 43.7565 |  | 0 |  | 0 |  | 0 | 21 | 0 | 0 | 0 | 0 | 0 | 800-1 | RTS 19/ II | RTS 19/ II | 0.218 | 9.54 |  | Práce |  |  |  | POL1_1
|  | pro podzemní vedení s uložením materiálu na vzdálenost do 3 m od kraje výkopu, | [24 empty] | SPI
|  | viz vzorové příčné řezy : 9,30000*2,35250*2*1,00000 |  | 43.7565 | [22 empty] | VV | 0
34 | 151201301R00 | Zřízení rozepření zapažených stěn výkopů při roubení zátažném, hloubky do 4 m | m3 | 19.6904 |  | 0 |  | 0 |  | 0 | 21 | 0 | 0.00137 | 0.03 | 0 | 0 | 800-1 | RTS 19/ II | RTS 19/ II | 0.164 | 3.23 |  | Práce |  |  |  | POL1_1
|  | s potřebným přepažováním, | [24 empty] | SPI
|  | viz vzorové příčné řezy : 9,30000*2,35250*1,00000*0,90000 |  | 19.6904 | [22 empty] | VV | 0
35 | 151201311R00 | Odstranění rozepření stěn výkopů při roubení zátažném, hloubky do 4 m | m3 | 19.6904 |  | 0 |  | 0 |  | 0 | 21 | 0 | 0 | 0 | 0 | 0 | 800-1 | RTS 19/ II | RTS 19/ II | 0.048 | 0.95 |  | Práce |  |  |  | POL1_1
|  | s uložením materiálu na vzdálenost do 3 m od okraje výkopu, | [24 empty] | SPI
|  | viz vzorové příčné řezy : 9,30000*2,35250*1,00000*0,90000 |  | 19.6904 | [22 empty] | VV | 0
36 | 161101101R00 | Svislé přemístění výkopku z horniny 1 až 4, při hloubce výkopu přes 1 do 2,5 m | m3 | 6.6657 |  | 0 |  | 0 |  | 0 | 21 | 0 | 0 | 0 | 0 | 0 | 800-1 | RTS 19/ II | RTS 19/ II | 0.345 | 2.3 |  | Práce |  |  |  | POL1_1
|  | bez naložení do dopravní nádoby, ale s vyprázdněním dopravní nádoby na hromadu nebo na dopravní prostředek, | [24 empty] | SPI |  | bez naložení do dopravní nádoby, ale s vyprázdněním dopravní nádoby na hromadu nebo na dopravní prostředek,
|  | JÁMY PROTLAKU : 0,00000*(6*3+3*3)*(2,35250+0,50)*0,01222*1 | [24 empty] | VV | 0
|  | JÁMY PROTLAKU : 0,00000*(6*3+3*3)*((0,00000+2,35250)/2+0,50)*(0,41000) | [24 empty] | VV | 0
|  | viz podélné profily a průměrná hloubka rýhy : 9,30000*2,35250*0,90000*1,00000*0,01222*1,00000*1 |  | 0.24066 | [22 empty] | VV | 0
|  | odpočet sejmuté vrtsvy v jiné položce : -7,70000*0,90000*(0,10+0,43000)*1,00000*0,01222*1,00000*1 |  | -0.04489 | [22 empty] | VV | 0
|  | odpočet sejmuté vrtsvy v jiné položce : -1,60000*0,90000*(0,10+0,06)*1,00000*0,01222*1,00000*1 |  | -0.00282 | [22 empty] | VV | 0
|  | odpočet sejmuté vrtsvy v jiné položce : -0,00000*0,90000*0,15*1,00000*0,01222*1,00000*1 | [24 empty] | VV | 0
|  | odpočet sejmuté vrtsvy v jiné položce : -(0,00000-0,00000)*0,90000*0,15*1,00000*0,01222*1,00000*1 | [24 empty] | VV | 0
|  | viz podélné profily a průměrná hloubka rýhy : 9,30000*2,35250*0,90000*1,00000*0,41000*1,00000*1 |  | 8.0731 | [22 empty] | VV | 0
|  | odpočet sejmuté vrtsvy v jiné položce : -7,70000*0,90000*(0,10+0,43000)*1,00000*0,41000*1,00000*1 |  | -1.5059 | [22 empty] | VV | 0
|  | odpočet sejmuté vrtsvy v jiné položce : -1,60000*0,90000*(0,10+0,06)*1,00000*0,41000*1,00000*1 |  | -0.09446 | [22 empty] | VV | 0
|  | odpočet sejmuté vrtsvy v jiné položce : -0,00000*0,90000*0,15*1,00000*0,41000*1,00000*1 | [24 empty] | VV | 0
|  | odpočet sejmuté vrtsvy v jiné položce : -(0,00000-0,00000)*0,90000*0,15*1,00000*0,41000*1,00000*1 | [24 empty] | VV | 0
|  | viz podélné profily a průměrná hloubka rýhy : 9,30000*2,35250*0,90000*0,00000*0,01222*1,00000*0,50 | [24 empty] | VV | 0
|  | odpočet sejmuté vrtsvy v jiné položce : -7,70000*0,90000*(0,10+0,43000)*0,00000*0,01222*1,00000*,5 | [24 empty] | VV | 0
|  | odpočet sejmuté vrtsvy v jiné položce : -1,60000*0,90000*(0,10+0,06)*0,00000*0,01222*1,00000*0,50 | [24 empty] | VV | 0
|  | odpočet sejmuté vrtsvy v jiné položce : -0,00000*0,90000*0,15*0,00000*0,01222*1,00000*0,50 | [24 empty] | VV | 0
|  | odpočet sejmuté vrtsvy v jiné položce : -(0,00000-0,00000)*0,90000*0,15*0,00000*0,01222*1,00000*0,5 | [24 empty] | VV | 0
|  | viz podélné profily a průměrná hloubka rýhy : 9,30000*2,35250*0,90000*0,00000*0,41000*1,00000*0,50 | [24 empty] | VV | 0
|  | odpočet sejmuté vrtsvy v jiné položce : -7,70000*0,90000*(0,10+0,43000)*0,00000*0,41000*1,00000*,5 | [24 empty] | VV | 0
|  | odpočet sejmuté vrtsvy v jiné položce : -1,60000*0,90000*(0,10+0,06)*0,00000*0,41000*1,00000*0,50 | [24 empty] | VV | 0
|  | odpočet sejmuté vrtsvy v jiné položce : -0,00000*0,90000*0,15*0,00000*0,41000*1,00000*0,50 | [24 empty] | VV | 0
|  | odpočet sejmuté vrtsvy v jiné položce : -(0,00000-0,00000)*0,90000*0,15*0,00000*0,41000*1,00000*0,5 | [24 empty] | VV | 0
37 | 161101151R00 | Svislé přemístění výkopku z horniny 5 až 7, při hloubce výkopu přes 1 do 2,5 m | m3 | 9.1633 |  | 0 |  | 0 |  | 0 | 21 | 0 | 0 | 0 | 0 | 0 | 800-1 | RTS 19/ II | RTS 19/ II | 0.484 | 4.44 |  | Práce |  |  |  | POL1_1
|  | bez naložení do dopravní nádoby, ale s vyprázdněním dopravní nádoby na hromadu nebo na dopravní prostředek, | [24 empty] | SPI |  | bez naložení do dopravní nádoby, ale s vyprázdněním dopravní nádoby na hromadu nebo na dopravní prostředek,
|  | TŘÍDA TEŽITELNOSTI 5 : | [24 empty] | VV | 0
|  | JÁMY PROTLAKU : 0,00000*(6*3+3*3)*((0,00000+2,35250)/2+0,50)*(0,46222) | [24 empty] | VV | 0
|  | viz podélné profily a průměrná hloubka rýhy : 9,30000*2,35250*0,90000*0,46222*1,00000*1*1,00000 |  | 9.1014 | [22 empty] | VV | 0
|  | odpočet sejmuté vrtsvy v jiné položce : -7,70000*0,90000*(0,10+0,43000)*0,46222*1,00000*1*1,00000 |  | -1.6977 | [22 empty] | VV | 0
|  | odpočet sejmuté vrtsvy v jiné položce : -1,60000*0,90000*(0,10+0,06)*0,46222*1,00000*1*1,00000 |  | -0.1065 | [22 empty] | VV | 0
|  | odpočet sejmuté vrtsvy v jiné položce : -0,00000*0,90000*0,15*0,46222*1,00000*1*1,00000 | [24 empty] | VV | 0
|  | odpočet sejmuté vrtsvy v jiné položce : -(0,00000-0,00000)*0,90000*0,15*0,46222*1,00000*1*1,00000 | [24 empty] | VV | 0
|  | viz podélné profily a průměrná hloubka rýhy : 9,30000*2,35250*0,90000*0,46222*1,00000*0,50*0,00000 | [24 empty] | VV | 0
|  | odpočet sejmuté vrtsvy v jiné položce : -7,70000*0,90000*(0,1+0,43000)*0,46222*1,00000*,50*0,00000 | [24 empty] | VV | 0
|  | odpočet sejmuté vrtsvy v jiné položce : -1,60000*0,90000*(0,10+0,06)*0,46222*1,00000*0,50*0,00000 | [24 empty] | VV | 0
|  | odpočet sejmuté vrtsvy v jiné položce : -0,00000*0,90000*0,15*0,46222*1,00000*0,50*0,00000 | [24 empty] | VV | 0
|  | odpočet sejmuté vrtsvy v jiné položce : -(0,00000-0,00000)*0,90000*0,15*0,46222*1,00000*,50*0,00000 | [24 empty] | VV | 0
|  | viz podélné profily a průměrná hloubka rýhy : 9,30000*0,90000*0,01000*1,00000*0,50*1,00000 |  | 0.04185 | [22 empty] | VV | 0
|  | viz podélné profily a průměrná hloubka rýhy : 0,00000*1,50*1,50*0,01000*1,00000*0,50*1,00000 | [24 empty] | VV | 0
|  | TŘÍDA TEŽITELNOSTI 6 : | [24 empty] | VV | 0
|  | JÁMY PROTLAKU : 0,00000*(6*3+3*3)*((0,00000+2,35250)/2+0,50)*(0,11556) | [24 empty] | VV | 0
|  | viz podélné profily a průměrná hloubka rýhy : 9,30000*2,35250*0,90000*0,11556*1,00000*1*1,00000 |  | 2.2753 | [22 empty] | VV | 0
|  | odpočet sejmuté vrtsvy v jiné položce : -7,70000*0,90000*(0,10+0,43000)*0,11556*1,00000*1*1,00000 |  | -0.42442 | [22 empty] | VV | 0
|  | odpočet sejmuté vrtsvy v jiné položce : -1,60000*0,90000*(0,10+0,06)*0,11556*1,00000*1*1,00000 |  | -0.02662 | [22 empty] | VV | 0
|  | odpočet sejmuté vrtsvy v jiné položce : -0,00000*0,90000*0,15*0,11556*1,00000*1*1,00000 | [24 empty] | VV | 0
|  | odpočet sejmuté vrtsvy v jiné položce : -(0,00000-0,00000)*0,90000*0,15*0,11556*1,00000*1*1,00000 | [24 empty] | VV | 0
|  | viz podélné profily a průměrná hloubka rýhy : 9,30000*2,35250*0,90000*0,11556*1,00000*0,50*0,00000 | [24 empty] | VV | 0
|  | odpočet sejmuté vrtsvy v jiné položce : -7,70000*0,90000*(0,1+0,43000)*0,11556*1,00000*,50*0,00000 | [24 empty] | VV | 0
|  | odpočet sejmuté vrtsvy v jiné položce : -1,60000*0,90000*(0,10+0,06)*0,11556*1,00000*0,50*0,00000 | [24 empty] | VV | 0
|  | odpočet sejmuté vrtsvy v jiné položce : -0,00000*0,90000*0,15*0,11556*1,00000*0,50*0,00000 | [24 empty] | VV | 0
|  | odpočet sejmuté vrtsvy v jiné položce : -(0,00000-0,00000)*0,90000*0,15*0,11556*1,00000*,50*0,00000 | [24 empty] | VV | 0
|  | viz podélné profily a průměrná hloubka rýhy : 9,30000*0,90000*0,01000*1,00000*0,50*0,00000 | [24 empty] | VV | 0
|  | viz podélné profily a průměrná hloubka rýhy : 0,00000*1,50*1,50*0,01000*1,00000*0,50*0,00000 | [24 empty] | VV | 0
|  | TŘÍDA TEŽITELNOSTI 7 : | [24 empty] | VV | 0
|  | JÁMY PROTLAKU : 0,00000*(6*3+3*3)*((0,00000+2,35250)/2+0,50)*(0,00000) | [24 empty] | VV | 0
|  | viz podélné profily a průměrná hloubka rýhy : 9,30000*2,35250*0,90000*0,00000*1,00000*1*1,00000 | [24 empty] | VV | 0
|  | odpočet sejmuté vrtsvy v jiné položce : -7,70000*0,90000*(0,10+0,43000)*0,00000*1,00000*1*1,00000 | [24 empty] | VV | 0
|  | odpočet sejmuté vrtsvy v jiné položce : -1,60000*0,90000*(0,10+0,06)*0,00000*1,00000*1*1,00000 | [24 empty] | VV | 0
|  | odpočet sejmuté vrtsvy v jiné položce : -0,00000*0,90000*0,15*0,00000*1,00000*1*1,00000 | [24 empty] | VV | 0
|  | odpočet sejmuté vrtsvy v jiné položce : -(0,00000-0,00000)*0,90000*0,15*0,00000*1,00000*1*1,00000 | [24 empty] | VV | 0
|  | viz podélné profily a průměrná hloubka rýhy : 9,30000*2,35250*0,90000*0,00000*1,00000*0,50*0,00000 | [24 empty] | VV | 0
|  | odpočet sejmuté vrtsvy v jiné položce : -7,70000*0,90000*(0,1+0,43000)*0,00000*1,00000*,50*0,00000 | [24 empty] | VV | 0
|  | odpočet sejmuté vrtsvy v jiné položce : -1,60000*0,90000*(0,10+0,06)*0,00000*1,00000*0,50*0,00000 | [24 empty] | VV | 0
|  | odpočet sejmuté vrtsvy v jiné položce : -0,00000*0,90000*0,15*0,00000*1,00000*0,50*0,00000 | [24 empty] | VV | 0
|  | odpočet sejmuté vrtsvy v jiné položce : -(0,00000-0,00000)*0,90000*0,15*0,00000*1,00000*,50*0,00000 | [24 empty] | VV | 0
38 | 162701105R00 | Vodorovné přemístění výkopku z horniny 1 až 4, na vzdálenost přes 9 000 do 10 000 m | m3 | 6.5468 |  | 0 |  | 0 |  | 0 | 21 | 0 | 0 | 0 | 0 | 0 | 800-1 | RTS 19/ II | RTS 19/ II | 0.011 | 0.07 |  | Práce |  |  |  | POL1_1
|  | po suchu, bez naložení výkopku, avšak se složením bez rozhrnutí, zpáteční cesta vozidla. | [24 empty] | SPI
|  | VYTLAČENÁ ZEMINA - RÝHY : 9,30000*(0,09625+0,29850+(Pi*0,02000^2))*(0,01222+0,41000) |  | 1.555 | [22 empty] | VV | 0
|  | VYTLAČENÁ ZEMINA - ZÁŘEZY : 0,00000*(0,07505+0,29322+(Pi*0,02000^2))*(0,01222+0,41000) | [24 empty] | VV | 0
|  | VYTLAČENÁ ZEMINA - ŠACHTY : 0,00000*2,35250*1,1876*(0,01222+0,41000) | [24 empty] | VV | 0
|  | VYTLAČENÁ ZEMINA - ZÁSYP RÝHY - VÝMĚNA ZEMINY : (7,70000+1,60000)*1,27125*(0,01222+0,41000) |  | 4.9918 | [22 empty] | VV | 0
|  | VYTLAČENÁ ZEMINA - ZÁSYP ZÁŘEZU - VÝMĚNA ZEMINY : 0,00000*0,00000*(0,01222+0,41000) | [24 empty] | VV | 0
|  | VYTLAČENÁ ZEMINA - VPUSTĚ : 0,00000*(0,90*0,90*(0,60+0,18+0,59+0,59)) | [24 empty] | VV | 0
39 | 162701155R00 | Vodorovné přemístění výkopku z horniny 5 až 7, na vzdálenost přes 9 000 do 10 000 m | m3 | 9.0425 |  | 0 |  | 0 |  | 0 | 21 | 0 | 0 | 0 | 0 | 0 | 800-1 | RTS 19/ II | RTS 19/ II | 0.012 | 0.11 |  | Práce |  |  |  | POL1_1
|  | po suchu, bez naložení výkopku, avšak se složením bez rozhrnutí, zpáteční cesta vozidla. | [24 empty] | SPI
|  | VYTLAČENÁ ZEMINA - RÝHY : 9,30000*(0,09625+0,29850+(Pi*0,02000^2))*(0,46222) |  | 1.7023 | [22 empty] | VV | 0
|  | VYTLAČENÁ ZEMINA - ZÁŘEZY : 0,00000*(0,07505+0,29322+(Pi*0,02000^2))*(0,46222) | [24 empty] | VV | 0
|  | VYTLAČENÁ ZEMINA - ŠACHTY : 0,00000*2,35250*1,1876*(0,46222) | [24 empty] | VV | 0
|  | VYTLAČENÁ ZEMINA - RÝHY : 9,30000*0,90000*0,01000 |  | 0.0837 | [22 empty] | VV | 0
|  | VYTLAČENÁ ZEMINA - ŠACHTY : 0,00000*1,50*1,50*0,01000 | [24 empty] | VV | 0
|  | VYTLAČENÁ ZEMINA - RÝHY : 9,30000*(0,09625+0,29850+(Pi*0,02000^2))*(0,11556) |  | 0.42558 | [22 empty] | VV | 0
|  | VYTLAČENÁ ZEMINA - ZÁŘEZY : 0,00000*(0,07505+0,29322+(Pi*0,02000^2))*(0,11556) | [24 empty] | VV | 0
|  | VYTLAČENÁ ZEMINA - ŠACHTY : 0,00000*2,35250*1,1876*(0,11556) | [24 empty] | VV | 0
|  | VYTLAČENÁ ZEMINA - RÝHY : 9,30000*(0,09625+0,29850+(Pi*0,02000^2))*(0,00000) | [24 empty] | VV | 0
|  | VYTLAČENÁ ZEMINA - ZÁŘEZY : 0,00000*(0,07505+0,29322+(Pi*0,02000^2))*(0,00000) | [24 empty] | VV | 0
|  | VYTLAČENÁ ZEMINA - ŠACHTY : 0,00000*2,35250*1,1876*(0,00000) | [24 empty] | VV | 0
|  | VYTLAČENÁ ZEMINA - ZÁSYP RÝHY - VÝMĚNA ZEMINY : (7,70000+1,60000)*1,27125*(0,46222+0,11556+0,00000) |  | 6.8308 | [22 empty] | VV | 0
|  | VYTLAČENÁ ZEMINA - ZÁSYP ZÁŘEZU - VÝMĚNA ZEMINY : 0,00000*0,00000*(0,46222+0,11556+0,00000) | [24 empty] | VV | 0
40 | 162701109R00 | Vodorovné přemístění výkopku příplatek k ceně za každých dalších i započatých 1 000 m přes 10 000 m z horniny 1 až 4 | m3 | 26.1871 |  | 0 |  | 0 |  | 0 | 21 | 0 | 0 | 0 | 0 | 0 | 800-1 | RTS 19/ II | RTS 19/ II | 0 | 0 |  | Práce |  |  |  | POL1_1
|  | po suchu, bez naložení výkopku, avšak se složením bez rozhrnutí, zpáteční cesta vozidla. | [24 empty] | SPI
|  | VYTLAČENÁ ZEMINA - RÝHY x VZDÁLENOST : 9,30000*(0,09625)*(0,01222+0,41000)*4,00000 |  | 1.5118 | [22 empty] | VV | 0
|  | VYTLAČENÁ ZEMINA - RÝHY x VZDÁLENOST : 9,30000*(0,29850+(Pi*0,02000^2))*(0,01222+0,41000)*4,00000 |  | 4.7082 | [22 empty] | VV | 0
|  | VYTLAČENÁ ZEMINA - ZÁŘEZY x VZDÁLENOST : 0,00000*(0,07505)*(0,01222+0,41000)*4,00000 | [24 empty] | VV | 0
|  | VYTLAČENÁ ZEMINA - ZÁŘEZY x VZDÁLENOST : 0,00000*(0,29322+(Pi*0,02000^2))*(0,01222+0,41000)*4,00000 | [24 empty] | VV | 0
|  | VYTLAČENÁ ZEMINA - ŠACHTY x VZDÁLENOST : 0,00000*2,35250*1,1876*(0,01222+0,41000)*4,00000 | [24 empty] | VV | 0
|  | VYTLAČENÁ ZEMINA - ZÁSYP RÝHY - VÝMĚNA ZEMINY : (7,70000+1,60000)*1,27125*(0,01222+0,41000)*4,00000 |  | 19.9671 | [22 empty] | VV | 0
|  | VYTLAČENÁ ZEMINA - ZÁSYP ZÁŘEZU - VÝMĚNA ZEMINY : 0,00000*0,00000*(0,01222+0,41000)*4,00000 | [24 empty] | VV | 0
|  | VYTLAČENÁ ZEMINA - VPUSTĚ : 0,00000*(0,90*0,90*(0,60+0,18+0,59+0,59))*4,00000 | [24 empty] | VV | 0
41 | 162701159R00 | Vodorovné přemístění výkopku příplatek k ceně za každých dalších i započatých 1 000 m přes 10 000 m z horniny 5 až 7 | m3 | 36.1698 |  | 0 |  | 0 |  | 0 | 21 | 0 | 0 | 0 | 0 | 0 | 800-1 | RTS 19/ II | RTS 19/ II | 0 | 0 |  | Práce |  |  |  | POL1_1
|  | po suchu, bez naložení výkopku, avšak se složením bez rozhrnutí, zpáteční cesta vozidla. | [24 empty] | SPI
|  | VYTLAČENÁ ZEMINA - RÝHY : 9,30000*(0,09625+0,29850+(Pi*0,02000^2))*(0,46222)*4,00000 |  | 6.8093 | [22 empty] | VV | 0
|  | VYTLAČENÁ ZEMINA - ZÁŘEZY : 0,00000*(0,07505+0,29322+(Pi*0,02000^2))*(0,46222)*4,00000 | [24 empty] | VV | 0
|  | VYTLAČENÁ ZEMINA - ŠACHTY : 0,00000*2,35250*1,1876*(0,46222)*4,00000 | [24 empty] | VV | 0
|  | VYTLAČENÁ ZEMINA - RÝHY : 9,30000*0,90000*0,01000*4,00000 |  | 0.3348 | [22 empty] | VV | 0
|  | VYTLAČENÁ ZEMINA - ŠACHTY : 0,00000*1,50*1,50*0,01000*4,00000 | [24 empty] | VV | 0
|  | VYTLAČENÁ ZEMINA - RÝHY : 9,30000*(0,09625+0,29850+(Pi*0,02000^2))*(0,11556)*4,00000 |  | 1.7023 | [22 empty] | VV | 0
|  | VYTLAČENÁ ZEMINA - ZÁŘEZY : 0,00000*(0,07505+0,29322+(Pi*0,02000^2))*(0,11556)*4,00000 | [24 empty] | VV | 0
|  | VYTLAČENÁ ZEMINA - ŠACHTY : 0,00000*2,35250*1,1876*(0,11556)*4,00000 | [24 empty] | VV | 0
|  | VYTLAČENÁ ZEMINA - RÝHY : 9,30000*(0,09625+0,29850+(Pi*0,02000^2))*(0,00000)*4,00000 | [24 empty] | VV | 0
|  | VYTLAČENÁ ZEMINA - ZÁŘEZY : 0,00000*(0,07505+0,29322+(Pi*0,02000^2))*(0,00000)*4,00000 | [24 empty] | VV | 0
|  | VYTLAČENÁ ZEMINA - ŠACHTY : 0,00000*2,35250*1,1876*(0,00000)*4,00000 | [24 empty] | VV | 0
|  | VYTLAČENÁ ZEMINA - ZÁSYP RÝHY - VÝMĚNA ZEMINY : (7,70000+1,60000)*1,27125*(0,46222+0,11556+0,00000)*4,00000 |  | 27.3234 | [22 empty] | VV | 0
|  | VYTLAČENÁ ZEMINA - ZÁSYP ZÁŘEZU - VÝMĚNA ZEMINY : 0,00000*0,00000*(0,46222+0,11556+0,00000)*4,00000 | [24 empty] | VV | 0
42 | 171201201R00 | Uložení sypaniny na dočasnou skládku tak, že na 1 m2 plochy připadá přes 2 m3 výkopku nebo ornice | m3 | 15.5892 |  | 0 |  | 0 |  | 0 | 21 | 0 | 0 | 0 | 0 | 0 | 800-1 | RTS 19/ II | RTS 19/ II | 0.009 | 0.14 |  | Práce |  |  |  | POL1_1
|  | VYTLAČENÁ ZEMINA - RÝHY : 9,30000*(0,09625+0,29850+(Pi*0,02000^2))*(0,01222+0,41000) |  | 1.555 | [22 empty] | VV | 0
|  | VYTLAČENÁ ZEMINA - ZÁŘEZY : 0,00000*(0,07505+0,29322+(Pi*0,02000^2))*(0,01222+0,41000) | [24 empty] | VV | 0
|  | VYTLAČENÁ ZEMINA - ŠACHTY : 0,00000*2,35250*1,1876*(0,01222+0,41000) | [24 empty] | VV | 0
|  | VYTLAČENÁ ZEMINA - ZÁSYP RÝHY - VÝMĚNA ZEMINY : (7,70000+1,60000)*1,27125*(0,01222+0,41000) |  | 4.9918 | [22 empty] | VV | 0
|  | VYTLAČENÁ ZEMINA - ZÁSYP ZÁŘEZU - VÝMĚNA ZEMINY : 0,00000*0,00000*(0,01222+0,41000) | [24 empty] | VV | 0
|  | VYTLAČENÁ ZEMINA - RÝHY : 9,30000*(0,09625+0,29850+(Pi*0,02000^2))*(0,46222) |  | 1.7023 | [22 empty] | VV | 0
|  | VYTLAČENÁ ZEMINA - ZÁŘEZY : 0,00000*(0,07505+0,29322+(Pi*0,02000^2))*(0,46222) | [24 empty] | VV | 0
|  | VYTLAČENÁ ZEMINA - ŠACHTY : 0,00000*2,35250*1,1876*(0,46222) | [24 empty] | VV | 0
|  | VYTLAČENÁ ZEMINA - RÝHY : 9,30000*(0,09625+0,29850+(Pi*0,02000^2))*(0,11556) |  | 0.42558 | [22 empty] | VV | 0
|  | VYTLAČENÁ ZEMINA - ZÁŘEZY : 0,00000*(0,07505+0,29322+(Pi*0,02000^2))*(0,11556) | [24 empty] | VV | 0
|  | VYTLAČENÁ ZEMINA - ŠACHTY : 0,00000*2,35250*1,1876*(0,11556) | [24 empty] | VV | 0
|  | VYTLAČENÁ ZEMINA - RÝHY : 9,30000*(0,09625+0,29850+(Pi*0,02000^2))*(0,00000) | [24 empty] | VV | 0
|  | VYTLAČENÁ ZEMINA - ZÁŘEZY : 0,00000*(0,07505+0,29322+(Pi*0,02000^2))*(0,00000) | [24 empty] | VV | 0
|  | VYTLAČENÁ ZEMINA - ŠACHTY : 0,00000*2,35250*1,1876*(0,00000) | [24 empty] | VV | 0
|  | VYTLAČENÁ ZEMINA - ZÁSYP RÝHY - VÝMĚNA ZEMINY : (7,70000+1,60000)*1,27125*(0,46222+0,11556+0,00000) |  | 6.8308 | [22 empty] | VV | 0
|  | VYTLAČENÁ ZEMINA - ZÁSYP ZÁŘEZU - VÝMĚNA ZEMINY : 0,00000*0,00000*(0,46222+0,11556+0,00000) | [24 empty] | VV | 0
|  | VYTLAČENÁ ZEMINA - RÝHY : 9,30000*0,90000*0,01000 |  | 0.0837 | [22 empty] | VV | 0
|  | VYTLAČENÁ ZEMINA - ŠACHTY : 0,00000*1,50*1,50*0,01000 | [24 empty] | VV | 0
|  | VYTLAČENÁ ZEMINA - VPUSTĚ : 0,00000*(0,90*0,90*(0,60+0,18+0,59+0,59)) | [24 empty] | VV | 0
43 | 174101101R00 | Zásyp sypaninou se zhutněním jam, šachet, rýh nebo kolem objektů v těchto vykopávkách | m3 | 13.3129 |  | 0 |  | 0 |  | 0 | 21 | 0 | 0 | 0 | 0 | 0 | 800-1 | RTS 19/ II | RTS 19/ II | 0.202 | 2.69 |  | Práce |  |  |  | POL1_1
|  | z jakékoliv horniny s uložením výkopku po vrstvách, | [24 empty] | SPI
|  | včetně strojního přemístění materiálu pro zásyp ze vzdálenosti do 10 m od okraje zásypu | [24 empty] | POP
|  | JÁMY PROTLAKU : 0,00000*(6*3+3*3)*(2,35250+0,50)*0,01222 | [24 empty] | VV | 0
|  | odpočet sejmuté vrtsvy v jiné položce : -0,00000*(6*3+3*3)*0,15 | [24 empty] | VV | 0
|  | JÁMY PROTLAKU : 0,00000*(6*3+3*3)*(2,35250+0,50)*0,41000 | [24 empty] | VV | 0
|  | viz podélné profily a průměrná hloubka rýhy : 9,30000*2,35250*0,90000*1,00000*0,01222 |  | 0.24066 | [22 empty] | VV | 0
|  | odpočet sejmuté vrtsvy v jiné položce : -7,70000*0,90000*(0,10+0,43000)*1,00000*0,01222 |  | -0.04489 | [22 empty] | VV | 0
|  | odpočet sejmuté vrtsvy v jiné položce : -1,60000*0,90000*(0,10+0,06)*1,00000*0,01222 |  | -0.00282 | [22 empty] | VV | 0
|  | odpočet sejmuté vrtsvy v jiné položce : -0,00000*0,90000*0,15*1,00000*0,01222 | [24 empty] | VV | 0
|  | odpočet sejmuté vrtsvy v jiné položce : -(0,00000-0,00000)*0,90000*0,15*1,00000*0,01222 | [24 empty] | VV | 0
|  | viz podélné profily a průměrná hloubka rýhy : 9,30000*2,35250*0,90000*0,00000*0,01222 | [24 empty] | VV | 0
|  | odpočet sejmuté vrtsvy v jiné položce : -7,70000*0,90000*(0,10+0,43000)*0,00000*0,01222 | [24 empty] | VV | 0
|  | odpočet sejmuté vrtsvy v jiné položce : -1,60000*0,90000*(0,10+0,06)*0,00000*0,01222 | [24 empty] | VV | 0
|  | odpočet sejmuté vrtsvy v jiné položce : -0,00000*0,90000*0,15*0,00000*0,01222 | [24 empty] | VV | 0
|  | odpočet sejmuté vrtsvy v jiné položce : -(0,00000-0,00000)*0,90000*0,15*0,00000*0,01222 | [24 empty] | VV | 0
|  | viz podélné profily a průměrná hloubka rýhy : 9,30000*2,35250*0,90000*1,00000*0,41000 |  | 8.0731 | [22 empty] | VV | 0
|  | odpočet sejmuté vrtsvy v jiné položce : -7,70000*0,90000*(0,10+0,43000)*1,00000*0,41000 |  | -1.5059 | [22 empty] | VV | 0
|  | odpočet sejmuté vrtsvy v jiné položce : -1,60000*0,90000*(0,10+0,06)*1,00000*0,41000 |  | -0.09446 | [22 empty] | VV | 0
|  | odpočet sejmuté vrtsvy v jiné položce : -0,00000*0,90000*0,15*1,00000*0,41000 | [24 empty] | VV | 0
|  | odpočet sejmuté vrtsvy v jiné položce : -(0,00000-0,00000)*0,90000*0,15*1,00000*0,41000 | [24 empty] | VV | 0
|  | viz podélné profily a průměrná hloubka rýhy : 9,30000*2,35250*0,90000*0,00000*0,41000 | [24 empty] | VV | 0
|  | odpočet sejmuté vrtsvy v jiné položce : -7,70000*0,90000*(0,10+0,43000)*0,00000*0,41000 | [24 empty] | VV | 0
|  | odpočet sejmuté vrtsvy v jiné položce : -1,60000*0,90000*(0,10+0,06)*0,00000*0,41000 | [24 empty] | VV | 0
|  | odpočet sejmuté vrtsvy v jiné položce : -0,00000*0,90000*0,15*0,00000*0,41000 | [24 empty] | VV | 0
|  | odpočet sejmuté vrtsvy v jiné položce : -(0,00000-0,00000)*0,90000*0,15*0,00000*0,41000 | [24 empty] | VV | 0
|  | viz podélné profily a průměrná hloubka rýhy : 9,30000*2,35250*0,90000*0,46222 |  | 9.1014 | [22 empty] | VV | 0
|  | odpočet sejmuté vrtsvy v jiné položce : -7,70000*0,90000*(0,10+0,43000)*0,46222 |  | -1.6977 | [22 empty] | VV | 0
|  | odpočet sejmuté vrtsvy v jiné položce : -1,60000*0,90000*(0,10+0,06)*0,46222 |  | -0.1065 | [22 empty] | VV | 0
|  | odpočet sejmuté vrtsvy v jiné položce : -0,00000*0,90000*0,15*0,46222 | [24 empty] | VV | 0
|  | odpočet sejmuté vrtsvy v jiné položce : -(0,00000-0,00000)*0,90000*0,15*0,46222 | [24 empty] | VV | 0
|  | viz podélné profily a průměrná hloubka rýhy : 9,30000*2,35250*0,90000*0,11556 |  | 2.2753 | [22 empty] | VV | 0
|  | odpočet sejmuté vrtsvy v jiné položce : -7,70000*0,90000*(0,10+0,43000)*0,11556 |  | -0.42442 | [22 empty] | VV | 0
|  | odpočet sejmuté vrtsvy v jiné položce : -1,60000*0,90000*(0,10+0,06)*0,11556 |  | -0.02662 | [22 empty] | VV | 0
|  | odpočet sejmuté vrtsvy v jiné položce : -0,00000*0,90000*0,15*0,11556 | [24 empty] | VV | 0
|  | odpočet sejmuté vrtsvy v jiné položce : -(0,00000-0,00000)*0,90000*0,15*0,11556 | [24 empty] | VV | 0
|  | viz podélné profily a průměrná hloubka rýhy : 9,30000*2,35250*0,90000*0,00000 | [24 empty] | VV | 0
|  | odpočet sejmuté vrtsvy v jiné položce : -7,70000*0,90000*(0,10+0,43000)*0,00000 | [24 empty] | VV | 0
|  | odpočet sejmuté vrtsvy v jiné položce : -1,60000*0,90000*(0,10+0,06)*0,00000 | [24 empty] | VV | 0
|  | odpočet sejmuté vrtsvy v jiné položce : -0,00000*0,90000*0,15*0,00000 | [24 empty] | VV | 0
|  | odpočet sejmuté vrtsvy v jiné položce : -(0,00000-0,00000)*0,90000*0,15*0,00000 | [24 empty] | VV | 0
|  | VYTLAČENÁ ZEMINA - RÝHY : -9,30000*(0,09625+0,29850+(Pi*0,02000^2)) |  | -3.6829 | [22 empty] | VV | 0
|  | VYTLAČENÁ ZEMINA - ŠACHTY : -0,00000*2,35250*1,1876*((9,30000+0,00000)/9,30000) | [24 empty] | VV | 0
|  | viz podélné profily a průměrná hloubka rýhy : 9,30000*0,90000*0,01000 |  | 0.0837 | [22 empty] | VV | 0
|  | viz podélné profily a průměrná hloubka rýhy : 0,00000*1,50*1,50*0,01000 | [24 empty] | VV | 0
|  | VYTLAČENÁ ZEMINA - VPUSTĚ : 0,00000*(0,90*0,90*(0,60+0,18+0,59+0,59)) | [24 empty] | VV | 0
|  | VYTLAČENÁ ZEMINA - VPUSTĚ : -0,00000*(PI*0,30*0,30*(0,60+0,18+0,59+0,59)) | [24 empty] | VV | 0
|  | viz situace stavby a podélné profily - křížení a souběhy s podzemními inž. sítěmi : (4,00000+1,00000+0,00000)*0,50*0,50*0,90000 |  | 1.125 | [22 empty] | VV | 0
|  | viz situace stavby - rozšíření pro odbočky : (0,00000+0,00000)*0,50*0,50*0,90000 | [24 empty] | VV | 0
|  | viz situace stavby - ochrana kořenové soustavy stromů : 0,00000*0,50*0,50*0,90000 | [24 empty] | VV | 0
44 | 175101101R00 | Obsyp potrubí bez prohození sypaniny, bez dodávky obsypového materiálu | m3 | 2.7761 |  | 0 |  | 0 |  | 0 | 21 | 0 | 0 | 0 | 0 | 0 | 800-1 | RTS 19/ II | RTS 19/ II | 1.587 | 4.41 |  | Práce |  |  |  | POL1_1
|  | sypaninou z vhodných hornin tř. 1 - 4 nebo materiálem připraveným podél výkopu ve vzdálenosti do 3 m od jeho kraje, pro jakoukoliv hloubku výkopu a jakoukoliv míru zhutnění, | [24 empty] | SPI |  | sypaninou z vhodných hornin tř. 1 - 4 nebo materiálem připraveným podél výkopu ve vzdálenosti do 3 m od jeho kraje, pro jakoukoliv hloubku výkopu a jakoukoliv míru zhutnění,
|  | viz vzorové příčné řezy : 9,30000*0,29850 |  | 2.7761 | [22 empty] | VV | 0
|  | viz vzorové příčné řezy : 0,00000*0,29322 | [24 empty] | VV | 0
45 | 199000002R00 | Poplatky za skládku horniny 1- 4 | m3 | 6.5468 |  | 0 |  | 0 |  | 0 | 21 | 0 | 0 | 0 | 0 | 0 | 800-1 | RTS 19/ II | RTS 19/ II | 0 | 0 |  | Práce |  |  |  | POL1_1
|  | VYTLAČENÁ ZEMINA RÝHY : 9,30000*(0,09625+0,29850+(Pi*0,02000^2))*(0,01222+0,41000) |  | 1.555 | [22 empty] | VV | 0
|  | VYTLAČENÁ ZEMINA ZÁŘEZ : 0,00000*(0,29322+(Pi*0,02000^2))*(0,01222+0,41000) | [24 empty] | VV | 0
|  | VYTLAČENÁ ZEMINA ZÁŘEZ : 0,00000*(0,07505)*(0,01222+0,41000) | [24 empty] | VV | 0
|  | VYTLAČENÁ ZEMINA ŠACHTY : 0,00000*2,35250*1,1876*(0,01222+0,41000) | [24 empty] | VV | 0
|  | VYTLAČENÁ ZEMINA - ZÁSYP RÝHY - VÝMĚNA ZEMINY : (7,70000+1,60000)*1,27125*(0,01222+0,41000) |  | 4.9918 | [22 empty] | VV | 0
|  | VYTLAČENÁ ZEMINA - ZÁSYP ZÁŘEZU - VÝMĚNA ZEMINY : 0,00000*0,00000*(0,01222+0,41000) | [24 empty] | VV | 0
|  | VYTLAČENÁ ZEMINA - VPUSTĚ : 0,00000*(0,90*0,90*(0,60+0,18+0,59+0,59))*(0,01222+0,41000) | [24 empty] | VV | 0
|  | VYTLAČENÁ ZEMINA - VPUSTĚ : -0,00000*(PI*0,30*0,30*(0,60+0,18+0,59+0,59))*(0,01222+0,41000) | [24 empty] | VV | 0
46 | 199000003R00 | Poplatky za skládku horniny 5 - 7 | m3 | 9.0425 |  | 0 |  | 0 |  | 0 | 21 | 0 | 0 | 0 | 0 | 0 | 800-1 | RTS 19/ II | RTS 19/ II | 0 | 0 |  | Práce |  |  |  | POL1_
|  | VYTLAČENÁ ZEMINA RÝHY : 9,30000*(0,09625+0,29850+(Pi*0,02000^2))*(0,46222) |  | 1.7023 | [22 empty] | VV | 0
|  | VYTLAČENÁ ZEMINA ZÁŘEZ : 0,00000*(0,07505+0,29322+(Pi*0,02000^2))*(0,46222) | [24 empty] | VV | 0
|  | VYTLAČENÁ ZEMINA ŠACHTY : 0,00000*2,35250*1,1876*(0,46222) | [24 empty] | VV | 0
|  | VYTLAČENÁ ZEMINA RÝHY : 9,30000*(0,09625+0,29850+(Pi*0,02000^2))*(0,11556) |  | 0.42558 | [22 empty] | VV | 0
|  | VYTLAČENÁ ZEMINA ZÁŘEZ : 0,00000*(0,07505+0,29322+(Pi*0,02000^2))*(0,11556) | [24 empty] | VV | 0
|  | VYTLAČENÁ ZEMINA ŠACHTY : 0,00000*2,35250*1,1876*(0,11556) | [24 empty] | VV | 0
|  | VYTLAČENÁ ZEMINA RÝHY : 9,30000*(0,09625+0,29850+(Pi*0,02000^2))*(0,00000) | [24 empty] | VV | 0
|  | VYTLAČENÁ ZEMINA ZÁŘEZ : 0,00000*(0,07505+0,29322+(Pi*0,02000^2))*(0,00000) | [24 empty] | VV | 0
|  | VYTLAČENÁ ZEMINA ŠACHTY : 0,00000*2,35250*1,1876*(0,00000) | [24 empty] | VV | 0
|  | VYTLAČENÁ ZEMINA RÝHY : 9,30000*0,90000*0,01000 |  | 0.0837 | [22 empty] | VV | 0
|  | VYTLAČENÁ ZEMINA ŠACHTY : 0,00000*1,50*1,50*0,01000 | [24 empty] | VV | 0
|  | VYTLAČENÁ ZEMINA - ZÁSYP RÝHY - VÝMĚNA ZEMINY : (7,70000+1,60000)*1,27125*(0,46222+0,11556+0,00000) |  | 6.8308 | [22 empty] | VV | 0
|  | VYTLAČENÁ ZEMINA - ZÁSYP ZÁŘEZU - VÝMĚNA ZEMINY : 0,00000*0,00000*(0,46222+0,11556+0,00000) | [24 empty] | VV | 0
|  | VYTLAČENÁ ZEMINA - VPUSTĚ : 0,00000*(0,90*0,90*(0,60+0,18+0,59+0,59))*(0,46222+0,11556+0,00000) | [24 empty] | VV | 0
|  | VYTLAČENÁ ZEMINA - VPUSTĚ : -0,00000*(PI*0,30*0,30*(0,60+0,18+0,59+0,59))*(0,46222+0,11556+0,00000) | [24 empty] | VV | 0
47 | 58337330R | štěrkopísek frakce 0,0 až 22,0 mm; třída A | t | 4.8582 |  | 0 |  | 0 |  | 0 | 21 | 0 | 1 | 4.86 | 0 | 0 | SPCM | RTS 19/ II | RTS 19/ II | 0 | 0 |  | Specifikace |  |  |  | POL3_1
|  | viz vzorové příčné řezy : 9,30000*0,29850*1,75 |  | 4.8582 | [22 empty] | VV | 0
|  | viz vzorové příčné řezy : 0,00000*0,29322*1,75 | [24 empty] | VV | 0
|  | VYTLAČENÁ ZEMINA - VPUSTĚ : 0,00000*(0,90*0,90*(0,60+0,18+0,59+0,59))*1,75 | [24 empty] | VV | 0
|  | VYTLAČENÁ ZEMINA - VPUSTĚ : -0,00000*(PI*0,30*0,30*(0,60+0,18+0,59+0,59))*1,75 | [24 empty] | VV | 0
48 | 58337333R | štěrkopísek frakce 0,0 až 32,0 mm; třída A | t | 20.6896 |  | 0 |  | 0 |  | 0 | 21 | 0 | 1 | 20.69 | 0 | 0 | SPCM | RTS 19/ II | RTS 19/ II | 0 | 0 |  | Specifikace |  |  |  | POL3_1
|  | SPECIFIKACE MOŽNÉ ZÁMĚNY DRUHU ZÁSYPOVÉHO MATERIÁLU : | [24 empty] | VV | 0
|  | JE UVEDENA VE VZOROVÉM PŘÍČNÉM ŘEZU : | [24 empty] | VV | 0
|  | A DOKLADOVÉ ČÁSTI - STATICKÝ VÝPOČET : | [24 empty] | VV | 0
|  | POVOLENÝCH DEFORMACÍ POTRUBÍ : | [24 empty] | VV | 0
|  | viz vzorové příčné řezy - ZÁSYP RÝHY - VÝMĚNA ZEMINY : (7,70000+1,60000)*1,27125*1,75 |  | 20.6896 | [22 empty] | VV | 0
|  | viz vzorové příčné řezy - ZÁSYP ZÁŘEZU - VÝMĚNA ZEMINY : 0,00000*0,00000*1,75 | [24 empty] | VV | 0
Díl: | 2 | Základy a zvláštní zakládání |  |  |  | 0 |  | 0 |  | 0 |  | 0 |  | 1.54 |  | 0 |  |  |  |  | 1.45 | [5 empty] | DIL
49 | 212792112R00 | Montáž trativodů z flexibilních trubek jakékoliv DN | m | 6.975 |  | 0 |  | 0 |  | 0 | 21 | 0 | 0.22107 | 1.54 | 0 | 0 | 827-1 | RTS 19/ II | RTS 19/ II | 0.185 | 1.29 |  | Práce |  |  |  | POL1_1
|  | se zřízením štěrkopískového lože pod trubky a s jejich obsypem v průměrném celkovém množství do 0,15 m3/m, | [24 empty] | SPI |  | se zřízením štěrkopískového lože pod trubky a s jejich obsypem v průměrném celkovém množství do 0,15 m3/m,
|  | viz vzorové příčné řezy : (9,30000-0,00000-0,00000)*0,75 |  | 6.975 | [22 empty] | VV | 0
50 | 212971110R00 | Zřízení opláštění odvod. trativodů z geotextilie o sklonu do 2,5, | m2 | 2.1913 |  | 0 |  | 0 |  | 0 | 21 | 0 | 0.00018 | 0 | 0 | 0 | 800-2 | RTS 19/ II | RTS 19/ II | 0.075 | 0.16 |  | Práce |  |  |  | POL1_
|  | v rýze nebo v zářezu se stěnami, | [24 empty] | SPI
|  | viz vzorové příčné řezy : (9,30000-0,00000-0,00000)*0,75*2*pi*0,05 |  | 2.1913 | [22 empty] | VV | 0
51 | 28611223.AR | trubka plastová drenážní PVC; ohebná; perforovaná po celém obvodu; DN 100,0 mm | m | 7.6237 |  | 0 |  | 0 |  | 0 | 21 | 0 | 0.00048 | 0 | 0 | 0 | SPCM | RTS 19/ II | RTS 19/ II | 0 | 0 |  | Specifikace |  |  |  | POL3_1
|  | viz vzorové příčné řezy : (9,30000-0,00000-0,00000)*0,75*1,093 |  | 7.6237 | [22 empty] | VV | 0
52 | 69366016R | geotextilie směs přírodních a syntetických vláken; funkce separační, ochranná; plošná hmotnost 250 g/m2 | m | 2.52 |  | 0 |  | 0 |  | 0 | 21 | 0 | 0.00038 | 0 | 0 | 0 | SPCM | RTS 19/ II | RTS 19/ II | 0 | 0 |  | Specifikace |  |  |  | POL3_
|  | viz vzorové příčné řezy : (9,30000-0,00000-0,00000)*0,75*2*pi*0,05*1,15 |  | 2.52 | [22 empty] | VV | 0
Díl: | 3 | Svislé a kompletní konstrukce |  |  |  | 0 |  | 0 |  | 0 |  | 0 |  | 0 |  | 0 |  |  |  |  | 2.72 | [5 empty] | DIL
53 | 359901111R00 | Vyčištění stok jakékoliv výšky | m | 9.3 |  | 0 |  | 0 |  | 0 | 21 | 0 | 0 | 0 | 0 | 0 | 827-1 | RTS 19/ II | RTS 19/ II | 0.293 | 2.72 |  | Práce |  |  |  | POL1_1
|  | Konečné vyčištění stok před předáním a převzetím. | [24 empty] | POP
|  | viz. situace stavby - výpis délek potrubí : 9,30000 |  | 9.3 | [22 empty] | VV | 0
Díl: | 4 | Vodorovné konstrukce |  |  |  | 0 |  | 0 |  | 0 |  | 0 |  | 5.99 |  | 0 |  |  |  |  | 3.67 | [5 empty] | DIL
54 | 451573111R00 | Lože pod potrubí, stoky a drobné objekty z písku a štěrkopísku do 65 mm | m3 | 0.89512 |  | 0 |  | 0 |  | 0 | 21 | 0 | 1.8908 | 1.69 | 0 | 0 | 827-1 | RTS 19/ II | RTS 19/ II | 1.317 | 1.18 |  | Práce |  |  |  | POL1_1
|  | v otevřeném výkopu, | [24 empty] | SPI
|  | viz vzorové příčné řezy : 9,30000*0,09625 |  | 0.89512 | [22 empty] | VV | 0
|  | viz vzorové příčné řezy : 0,00000*0,07505 | [24 empty] | VV | 0
55 | 464451112R00 | Prolití vrstvy z lom.kamene cementovou maltou malta MC 10 | m3 | 1.7325 |  | 0 |  | 0 |  | 0 | 21 | 0 | 2.4816 | 4.3 | 0 | 0 | 832-1 | RTS 19/ II | RTS 19/ II | 1.438 | 2.49 |  | Práce |  |  |  | POL1_1
|  | viz vzorové příčné řezy : (7,70000-0,00000)*0,90000*0,25*1,00000 |  | 1.7325 | [22 empty] | VV | 0
Díl: | 5 | Komunikace |  |  |  | 0 |  | 0 |  | 0 |  | 0 |  | 12.03 |  | 0 |  |  |  |  | 6.95 | [5 empty] | DIL
56 | 564251111R00 | Podklad nebo podsyp ze štěrkopísku tloušťka po zhutnění 150 mm | m2 | 6.93 |  | 0 |  | 0 |  | 0 | 21 | 0 | 0.30361 | 2.1 | 0 | 0 | 822-1 | RTS 19/ II | RTS 19/ II | 0.016 | 0.11 |  | Práce |  |  |  | POL1_1
|  | s rozprostřením, vlhčením a zhutněním | [24 empty] | SPI
|  | viz vzorové příčné řezy : 7,70000*0,90000 |  | 6.93 | [22 empty] | VV | 0
|  | pro komunikace : | [24 empty] | VV | 0
57 | 564251111R00 | Podklad nebo podsyp ze štěrkopísku tloušťka po zhutnění 150 mm | m2 | 1.44 |  | 0 |  | 0 |  | 0 | 21 | 0 | 0.30361 | 0.44 | 0 | 0 | 822-1 | RTS 19/ II | RTS 19/ II | 0.016 | 0.02 |  | Práce |  |  |  | POL1_1
|  | s rozprostřením, vlhčením a zhutněním | [24 empty] | SPI
|  | viz vzorové příčné řezy : 0,00000*0,90000 | [24 empty] | VV | 0
|  | viz vzorové příčné řezy : 1,60000*0,90000 |  | 1.44 | [22 empty] | VV | 0
|  | 0,00000*7,70000/(7,70000+0,000000001)*0,30*1,50*2 | [24 empty] | VV | 0
58 | 564871111R00 | Podklad ze štěrkodrti s rozprostřením a zhutněním frakce 0-63 mm, tloušťka po zhutnění 250 mm | m2 | 6.93 |  | 0 |  | 0 |  | 0 | 21 | 0 | 0.55125 | 3.82 | 0 | 0 | 822-1 | RTS 19/ II | RTS 19/ II | 0.027 | 0.19 |  | Práce |  |  |  | POL1_1
|  | viz vzorové příčné řezy : 7,70000*0,90000 |  | 6.93 | [22 empty] | VV | 0
59 | 566901111R00 | Vyspravení podkladu po překopech kamenivem těženým nebo štěrkopískem | m3 | 0.54405 |  | 0 |  | 0 |  | 0 | 21 | 0 | 1.6867 | 0.92 | 0 | 0 | 822-1 | RTS 19/ II | RTS 19/ II | 0.162 | 0.09 |  | Práce |  |  |  | POL1_1
|  | pro inženýrské sítě, se zhutněním | [24 empty] | SPI
|  | viz vzorové příčné řezy - provizorní úprava : 7,70000*0,90000*0,05 |  | 0.3465 | [22 empty] | VV | 0
|  | viz vzorové příčné řezy - provizorní úprava : 1,60000*0,90000*0,05 |  | 0.072 | [22 empty] | VV | 0
|  | viz vzorové příčné řezy - provizorní úprava - 1. dorovnávání do nivelety : 7,70000*0,90000*0,01 |  | 0.0693 | [22 empty] | VV | 0
|  | viz vzorové příčné řezy - provizorní úprava - 1. dorovnávání do nivelety : 1,60000*0,90000*0,01 |  | 0.0144 | [22 empty] | VV | 0
|  | viz vzorové příčné řezy - provizorní úprava - 2. dorovnávání do nivelety : 7,70000*0,90000*0,005 |  | 0.03465 | [22 empty] | VV | 0
|  | viz vzorové příčné řezy - provizorní úprava - 2. dorovnávání do nivelety : 1,60000*0,90000*0,005 |  | 0.0072 | [22 empty] | VV | 0
|  | viz vzorové příčné řezy - provizorní úprava : 0,00000*7,70000/(7,70000+0,000000001)*0,30*1,50*2*0,05 | [24 empty] | VV | 0
|  | viz vzorové příčné řezy - provizorní úprava - 1. dorovnávání do nivelety : 0,00000*7,70000/(7,70000+0,000000001)*0,30*1,50*2*0,01 | [24 empty] | VV | 0
|  | viz vzorové příčné řezy - provizorní úprava - 2. dorovnávání do nivelety : 0,00000*7,70000/(7,70000+0,000000001)*0,30*1,50*2*0,005 | [24 empty] | VV | 0
60 | 566903111R00 | Vyspravení podkladu po překopech kamenivem hrubým drceným | t | 1.2388 |  | 0 |  | 0 |  | 0 | 21 | 0 | 1.1 | 1.36 | 0 | 0 | 822-1 | RTS 19/ II | RTS 19/ II | 0.163 | 0.2 |  | Práce |  |  |  | POL1_1
|  | pro inženýrské sítě, se zhutněním | [24 empty] | SPI
|  | viz vzorové příčné řezy - provizorní úprava : 7,70000*0,90000*0,08*1,85 |  | 1.0256 | [22 empty] | VV | 0
|  | viz vzorové příčné řezy - provizorní úprava : 1,60000*0,90000*0,08*1,85 |  | 0.21312 | [22 empty] | VV | 0
|  | viz vzorové příčné řezy - provizorní úprava : 0,00000*7,70000/(7,70000+0,000000001)*0,30*1,50*2*0,08*1,85 | [24 empty] | VV | 0
61 | 566904111R00 | Vyspravení podkladu po překopech kamenivem obalovaným asfaltem | t | 1.3189 |  | 0 |  | 0 |  | 0 | 21 | 0 | 1 | 1.32 | 0 | 0 | 822-1 | RTS 19/ II | RTS 19/ II | 0.406 | 0.54 |  | Práce |  |  |  | POL1_1
|  | pro inženýrské sítě, se zhutněním | [24 empty] | SPI
|  | viz vzorové příčné řezy : 7,70000*(0,90000+0*0,50000)*2,3790*0,080 |  | 1.3189 | [22 empty] | VV | 0
|  | viz vzorové příčné řezy : 0,00000*7,70000/(7,70000+0,000000001)*0,30*1,50*2*2,3790*0,080 | [24 empty] | VV | 0
62 | 569811112R00 | Zpevnění krajnic nebo komun. pro pěší štěrkodrtí tloušťka po zhutnění 60 mm | m2 | 1.925 |  | 0 |  | 0 |  | 0 | 21 | 0 | 0.11545 | 0.22 | 0 | 0 | 822-1 | RTS 19/ II | RTS 19/ II | 0.046 | 0.09 |  | Práce |  |  |  | POL1_1
|  | s rozprostřením a zhutněním | [24 empty] | SPI
|  | viz situace stavby : 7,70000*0,25 |  | 1.925 | [22 empty] | VV | 0
63 | 572404112R00 | Posyp živičného podkladu nebo krytu v množství přes 5 do 10 kg/m2 | m2 | 2.58 |  | 0 |  | 0 |  | 0 | 21 | 0 | 0.00999 | 0.03 | 0 | 0 | 822-1 | RTS 19/ II | RTS 19/ II | 0.01 | 0.03 |  | Práce |  |  |  | POL1_1
|  | kamenivem drobným těženým nebo drceným bez zhutnění | [24 empty] | SPI
|  | viz situace stavby a podélné profily - stávající povrchy : 7,70000*2*0,15 |  | 2.31 | [22 empty] | VV | 0
|  | 7,70000/(7,70000+0,0000000000000000000001)*2*0,90000*0,15 |  | 0.27 | [22 empty] | VV | 0
|  | 7,70000/(7,70000+0,0000000000000000000001)*0,00000*4*0,25*0,15 | [24 empty] | VV | 0
64 | 572952111R00 | Vyspravení krytu po překopech pro inženýrské sítě asfaltovým betonem, po zhutnění tloušťky 30 až 50 mm | m2 | 14.63 |  | 0 |  | 0 |  | 0 | 21 | 0 | 0.10255 | 1.5 | 0 | 0 | 822-1 | RTS 19/ II | RTS 19/ II | 0.111 | 1.62 |  | Práce |  |  |  | POL1_1
|  | viz vzorové příčné řezy : 7,70000*(0,90000+2*1*0,50000) |  | 14.63 | [22 empty] | VV | 0
|  | hmotnost ve specifikaci stanovena dle cenové soustavy RTS a.s. www.cenovasoustava.cz : 0,00000*7,70000/(7,70000+0,000000001)*0,30*1,50*2 | [24 empty] | VV | 0
65 | 573211111R00 | Postřik živičný spojovací bez posypu kamenivem z asfaltu silničního, v množství od 0,5 do 0,7 kg/m2 | m2 | 21.56 |  | 0 |  | 0 |  | 0 | 21 | 0 | 0.00061 | 0.01 | 0 | 0 | 822-1 | RTS 19/ II | RTS 19/ II | 0.002 | 0.04 |  | Práce |  |  |  | POL1_1
|  | viz vzorové příčné řezy : 7,70000*(0,90000+2*1*0,50000)*1 |  | 14.63 | [22 empty] | VV | 0
|  | 7,70000*(0,90000+0*0,50000)*1 |  | 6.93 | [22 empty] | VV | 0
|  | 0,00000*7,70000/(7,70000+0,000000001)*0,30*1,50*1 | [24 empty] | VV | 0
|  | 0,00000*7,70000/(7,70000+0,000000001)*0,30*1,50*1 | [24 empty] | VV | 0
66 | 596131111R00 | Kladení dlažby z mozaiky komunikací pro pěší do lože z vápenné malty, 1barva | m2 | 1.44 |  | 0 |  | 0 |  | 0 | 21 | 0 | 0.21242 | 0.31 | 0 | 0 | 822-1 | RTS 19/ II | RTS 19/ II | 0.801 | 1.15 |  | Práce |  |  |  | POL1_1
|  | s provedením lože tl. do 40 mm, s vyplněním spár, s dvojím beraněním a se smetením přebytečného materiálu na vzdálenost do 3 m | [24 empty] | SPI |  | s provedením lože tl. do 40 mm, s vyplněním spár, s dvojím beraněním a se smetením přebytečného materiálu na vzdálenost do 3 m
|  | viz vzorové příčné řezy : 1,60000*0,90000 |  | 1.44 | [22 empty] | VV | 0
67 | 905 R00 | Hzs-revize provoz.souboru a st.obj. | h | 2.5 |  | 0 |  | 0 |  | 0 | 21 | 0 | 0 | 0 | 0 | 0 | Prav.M | RTS 19/ II | RTS 19/ II | 1 | 2.5 |  | HZS |  |  |  | POL10_
|  | kontrola a přebírka obnažených podzemních inženýrských sítí : | [24 empty] | VV | 0
|  | jejich provozovatelem/správcem (0,5 hod./ks) : (4,00000+0,00000+1,00000)*0,5 |  | 2.5 | [22 empty] | VV | 0
|  | viz. E.x Dokladová část : | [24 empty] | VV | 0
68 | 909 R00 | Hzs-nezmeritelne stavebni prace | h | 0.372 |  | 0 |  | 0 |  | 0 | 21 | 0 | 0 | 0 | 0 | 0 | Prav.M | RTS 19/ II | RTS 19/ II | 1 | 0.37 |  | HZS |  |  |  | POL10_0
|  | viz situace stavby - objekty v manipulačním pruhu : 9,30000/25 |  | 0.372 | [22 empty] | VV | 0
69 | 010130100100R | Rypadlo lopatové kolové CAT M 313 C | Sh | 0.372 |  | 0 |  | 0 |  | 0 | 21 | 0 | 0 | 0 | 0 | 0 | STROJ | RTS 19/ II | RTS 19/ II | 0 | 0 |  | Stroj |  |  |  | POL6_1
|  | Velikost lžíce 0,28-0,72 m3 | [24 empty] | POP
|  | Výkon motoru 86 kW | [24 empty] | POP
|  | viz situace stavby - objekty v manipulačním pruhu : 9,30000/25 |  | 0.372 | [22 empty] | VV | 0
Díl: | 8 | Trubní vedení |  |  |  | 0 |  | 0 |  | 0 |  | 0 |  | 0.04 |  | 0 |  |  |  |  | 12.8 | [5 empty] | DIL
70 | 871171121R00 | Montáž potrubí z plastických hmot z tlakových trubek polyetylenových, vnějšího průměru 40 mm | m | 9.3 |  | 0 |  | 0 |  | 0 | 21 | 0 | 0 | 0 | 0 | 0 | 827-1 | RTS 19/ II | RTS 19/ II | 0.036 | 0.33 |  | Práce |  |  |  | POL1_1
|  | v otevřeném výkopu, | [24 empty] | SPI
|  | viz. situace stavby - výpis délek potrubí : 9,30000 |  | 9.3 | [22 empty] | VV | 0
71 | 892372111R00 | Zabezpečení konců vodovodního potrubí při tlakových zkouškách DN do 300 mm | úsek | 1.093 |  | 0 |  | 0 |  | 0 | 21 | 0 | 0.03503 | 0.04 | 0 | 0 | 827-1 | RTS 19/ II | RTS 19/ II | 10.13 | 11.07 |  | Práce |  |  |  | POL1_1
|  | montáž a demontáž výrobků nebo dílců pro zabezpečení dvou konců zkoušeného úseku potrubí pro jakýkoliv způsob zabezpečení, montáž a demontáž koncových tvarovek, montáž zaslepovací příruby, zaslepení odboček pro hydranty, vzdušníky a jiné armatury a odbočky pro odbočující řady, | [24 empty] | SPI |  | montáž a demontáž výrobků nebo dílců pro zabezpečení dvou konců zkoušeného úseku potrubí pro jakýkoliv způsob zabezpečení, montáž a demontáž koncových tvarovek, montáž zaslepovací příruby, zaslepení odboček pro hydranty, vzdušníky a jiné armatury a odbočky pro odbočující řady,
|  | viz. situace stavby - výpis délek potrubí : 9,30000/100+1 |  | 1.093 | [22 empty] | VV | 0
72 | 892233111R00 | Proplach a desinfekce vodovodního potrubí DN od 40 do 70 mm | m | 9.3 |  | 0 |  | 0 |  | 0 | 21 | 0 | 0 | 0 | 0 | 0 | 827-1 | RTS 19/ II | RTS 19/ II | 0.15 | 1.4 |  | Práce |  |  |  | POL1_
|  | napuštění a vypuštění vody, dodání vody a desinfekčního prostředku, náklady na bakteriologický rozbor vody, | [24 empty] | SPI |  | napuštění a vypuštění vody, dodání vody a desinfekčního prostředku, náklady na bakteriologický rozbor vody,
|  | viz. C.xxx Situace stavby : 9,30000 |  | 9.3 | [22 empty] | VV | 0
73 | 28613103.MR | spojka/nátrubek PE 100; SDR 11,0; D = 40,0 mm; spoj elektrosvařovaný | kus | 2.9739 |  | 0 |  | 0 |  | 0 | 21 | 0 | 0 | 0 | 0 | 0 | SPCM | RTS 19/ II | RTS 19/ II | 0 | 0 |  | Specifikace |  |  |  | POL3_
|  | viz situace stavby a podélné profily: : 2*1,015 |  | 2.03 | [22 empty] | VV | 0
|  | 9,30000/10*1,015 |  | 0.94395 | [22 empty] | VV | 0
74 | 286136746R | trubka vícevrstvá PE100 RC; PE100 RC; PE100 RC; hladká; SDR 11,0; da = 40,0 mm; di = 32,6 mm; s = 3,70 mm; použití pro vodovody | m | 10.1649 |  | 0 |  | 0 |  | 0 | 21 | 0 | 0.00043 | 0 | 0 | 0 | SPCM | RTS 19/ II | RTS 19/ II | 0 | 0 |  | Specifikace |  |  |  | POL3_9
|  | viz. situace stavby - výpis délek potrubí : 9,30000*1,093 |  | 10.1649 | [22 empty] | VV | 0
|  | viz průvodní a souhrnná technická zpráva a technická zpráva : | [24 empty] | VV | 0
Díl: | 91 | Doplňující práce na komunikaci |  |  |  | 0 |  | 0 |  | 0 |  | 0 |  | 2.06 |  | 0.46 |  |  |  |  | 8.14 | [5 empty] | DIL
75 | 914991001R00 | Dočasné dopravní značení montáž , dopravní značky včetně stojanu | kus | 3 |  | 0 |  | 0 |  | 0 | 21 | 0 | 0.066 | 0.2 | 0 | 0 | 822-1 | RTS 19/ II | RTS 19/ II | 0.17 | 0.51 |  | Práce |  |  |  | POL1_1
|  | SITUACE STAVBY NAD KATASTRÁLNÍ MAPOU - ZÁSADY ORGANIZACE VÝSTAVBY : 2*7,70000/(7,70000+0,0000000000000000000001) |  | 2 | [22 empty] | VV | 0
|  | a ZÁSADY ORGANIZACE VÝSTAVBY - TECHNICKÁ ZPRÁVA : 1*7,70000/(7,70000+0,0000000000000000000001) |  | 1 | [22 empty] | VV | 0
76 | 914991002R00 | Dočasné dopravní značení montáž , dopravní značky velkoplošné včetně stojanu | kus | 1 |  | 0 |  | 0 |  | 0 | 21 | 0 | 0.127 | 0.13 | 0 | 0 | 822-1 | RTS 19/ II | RTS 19/ II | 0.19 | 0.19 |  | Práce |  |  |  | POL1_1
|  | SITUACE STAVBY NAD KATASTRÁLNÍ MAPOU - ZÁSADY ORGANIZACE VÝSTAVBY : 1*7,70000/(7,70000+0,0000000000000000000001) |  | 1 | [22 empty] | VV | 0
|  | a ZÁSADY ORGANIZACE VÝSTAVBY - TECHNICKÁ ZPRÁVA : | [24 empty] | VV | 0
77 | 914991005R00 | Dočasné dopravní značení montáž , dočasné světelné signalizace (semafor) včetně baterie a seřízení | sada | 1 |  | 0 |  | 0 |  | 0 | 21 | 0 | 0.13 | 0.13 | 0 | 0 | 822-1 | RTS 19/ II | RTS 19/ II | 1.3 | 1.3 |  | Práce |  |  |  | POL1_1
|  | SITUACE STAVBY NAD KATASTRÁLNÍ MAPOU - ZÁSADY ORGANIZACE VÝSTAVBY : 7,70000/(7,70000+0,0000000000000000000001)*1 |  | 1 | [22 empty] | VV | 0
|  | a ZÁSADY ORGANIZACE VÝSTAVBY - TECHNICKÁ ZPRÁVA : | [24 empty] | VV | 0
78 | 914992001R00 | Dočasné dopravní značení vlastní nájem, dopravní značky včetně stojanu | kus | 2.325 |  | 0 |  | 0 |  | 0 | 21 | 0 | 0 | 0 | 0 | 0 | 822-1 | RTS 19/ II | RTS 19/ II | 0 | 0 |  | Práce |  |  |  | POL1_1
|  | SITUACE STAVBY NAD KATASTRÁLNÍ MAPOU - ZÁSADY ORGANIZACE VÝSTAVBY : 2*9,30000/12,00000*7,70000/(7,70000+0,0000000000000000000001) |  | 1.55 | [22 empty] | VV | 0
|  | a ZÁSADY ORGANIZACE VÝSTAVBY - TECHNICKÁ ZPRÁVA : 1*9,30000/12,00000*7,70000/(7,70000+0,0000000000000000000001) |  | 0.775 | [22 empty] | VV | 0
79 | 914992002R00 | Dočasné dopravní značení vlastní nájem, dopravní značky velkoplošné včetně stojanu | kus | 0.775 |  | 0 |  | 0 |  | 0 | 21 | 0 | 0 | 0 | 0 | 0 | 822-1 | RTS 19/ II | RTS 19/ II | 0 | 0 |  | Práce |  |  |  | POL1_1
|  | SITUACE STAVBY NAD KATASTRÁLNÍ MAPOU - ZÁSADY ORGANIZACE VÝSTAVBY : 1*9,30000/12,00000*7,70000/(7,70000+0,0000000000000000000001) |  | 0.775 | [22 empty] | VV | 0
|  | a ZÁSADY ORGANIZACE VÝSTAVBY - TECHNICKÁ ZPRÁVA : | [24 empty] | VV | 0
80 | 914992005R00 | Dočasné dopravní značení vlastní nájem, dočasné světelné signalizace (semafor) včetně baterie a seřízení | sada | 0.64167 |  | 0 |  | 0 |  | 0 | 21 | 0 | 0 | 0 | 0 | 0 | 822-1 | RTS 19/ II | RTS 19/ II | 0 | 0 |  | Práce |  |  |  | POL1_1
|  | SITUACE STAVBY NAD KATASTRÁLNÍ MAPOU - ZÁSADY ORGANIZACE VÝSTAVBY : (7,70000/(7,70000+0,0000000000000000000001))*7,70000/12,00000 |  | 0.64167 | [22 empty] | VV | 0
|  | a ZÁSADY ORGANIZACE VÝSTAVBY - TECHNICKÁ ZPRÁVA : | [24 empty] | VV | 0
81 | 914993001R00 | Demontáž dočasného dopravního značení značky včetně stojanu | kus | 3 |  | 0 |  | 0 |  | 0 | 21 | 0 | 0.067 | 0.2 | 0.066 | 0.2 | 822-1 | RTS 19/ II | RTS 19/ II | 0.1105 | 0.33 |  | Práce |  |  |  | POL1_1
|  | SITUACE STAVBY NAD KATASTRÁLNÍ MAPOU - ZÁSADY ORGANIZACE VÝSTAVBY : 2*7,70000/(7,70000+0,0000000000000000000001) |  | 2 | [22 empty] | VV | 0
|  | a ZÁSADY ORGANIZACE VÝSTAVBY - TECHNICKÁ ZPRÁVA : 1*7,70000/(7,70000+0,0000000000000000000001) |  | 1 | [22 empty] | VV | 0
82 | 914993002R00 | Demontáž dočasného dopravního značení velkoplošné značky včetně stojanu | kus | 1 |  | 0 |  | 0 |  | 0 | 21 | 0 | 0.127 | 0.13 | 0.127 | 0.13 | 822-1 | RTS 19/ II | RTS 19/ II | 0.11 | 0.11 |  | Práce |  |  |  | POL1_1
|  | SITUACE STAVBY NAD KATASTRÁLNÍ MAPOU - ZÁSADY ORGANIZACE VÝSTAVBY : 1*7,70000/(7,70000+0,0000000000000000000001) |  | 1 | [22 empty] | VV | 0
|  | a ZÁSADY ORGANIZACE VÝSTAVBY - TECHNICKÁ ZPRÁVA : | [24 empty] | VV | 0
83 | 914993005R00 | Demontáž dočasného dopravního značení dočasné světelné signalizace (semaforu) vč. baterie | sada | 1 |  | 0 |  | 0 |  | 0 | 21 | 0 | 0.13 | 0.13 | 0.13 | 0.13 | 822-1 | RTS 19/ II | RTS 19/ II | 0.2 | 0.2 |  | Práce |  |  |  | POL1_1
|  | SITUACE STAVBY NAD KATASTRÁLNÍ MAPOU - ZÁSADY ORGANIZACE VÝSTAVBY : 7,70000/(7,70000+0,0000000000000000000001)*1 |  | 1 | [22 empty] | VV | 0
|  | a ZÁSADY ORGANIZACE VÝSTAVBY - TECHNICKÁ ZPRÁVA : | [24 empty] | VV | 0
84 | 915491211R00 | Osazení vodicího proužku z betonových prefa desek šířky proužku 250 mm | m | 7.7 |  | 0 |  | 0 |  | 0 | 21 | 0 | 0.08232 | 0.63 | 0 | 0 | 822-1 | RTS 19/ II | RTS 19/ II | 0.136 | 1.05 |  | Práce |  |  |  | POL1_1
|  | tl. do 12 cm, do lože z cementové malty tl. do 2 cm, s vyplněním a zatřením spár cementovou maltou s podkladní vrstvou z betonu prostého C 12/15 tl. 5 až 10 cm | [24 empty] | SPI |  | tl. do 12 cm, do lože z cementové malty tl. do 2 cm, s vyplněním a zatřením spár cementovou maltou s podkladní vrstvou z betonu prostého C 12/15 tl. 5 až 10 cm
|  | viz situace stavby a podélné profily - stávající povrchy : 7,70000 |  | 7.7 | [22 empty] | VV | 0
85 | 915711112RT1 | Vodorovné značení krytů silnovrstvou barvou, bílou, dělicích čar šířky 120 mm | m | 7.7 |  | 0 |  | 0 |  | 0 | 21 | 0 | 0.00037 | 0 | 0 | 0 | 822-1 | RTS 19/ II | RTS 19/ II | 0.048 | 0.37 |  | Práce |  |  |  | POL1_
|  | viz. C.xxx Situace stavby : 7,70000 |  | 7.7 | [22 empty] | VV | 0
86 | 915791111R00 | Předznačení pro vodorovné značení pro dělící čáry, vodící proužky | m | 7.7 |  | 0 |  | 0 |  | 0 | 21 | 0 | 0 | 0 | 0 | 0 | 822-1 | RTS 19/ II | RTS 19/ II | 0.012 | 0.09 |  | Práce |  |  |  | POL1_
|  | stříkané barvou nebo prováděné z nátěrových hmot | [24 empty] | SPI
|  | viz. C.xxx Situace stavby : 7,70000 |  | 7.7 | [22 empty] | VV | 0
87 | 917862111R00 | Osazení silničního nebo chodníkového betonového obrubníku stojatého, s boční opěrou z betonu prostého, do lože z betonu prostého C 12/15 | m | 1.6 |  | 0 |  | 0 |  | 0 | 21 | 0 | 0.188 | 0.3 | 0 | 0 | 822-1 | RTS 19/ II | RTS 19/ II | 0.272 | 0.44 |  | Práce |  |  |  | POL1_1
|  | S dodáním hmot pro lože tl. 80-100 mm. | [24 empty] | SPI
|  | viz situace stavby a podélné profily - stávající povrchy : 1,60000 |  | 1.6 | [22 empty] | VV | 0
88 | 919722212R00 | Dilatační spáry řezané v cementobetonovém krytu příčné, zalití spár za tepla s těsněním, šířka přes 3 do 9 mm | m | 1.8 |  | 0 |  | 0 |  | 0 | 21 | 0 | 2e-05 | 0 | 0 | 0 | 822-1 | RTS 19/ II | RTS 19/ II | 0.031 | 0.06 |  | Práce |  |  |  | POL1_
|  | vyčištění spár po řezání, vyčištění spár před zálivkou a impregnace spár před zálivkou, | [24 empty] | SPI
|  | viz situace stavby a podélné profily - stávající povrchy : 7,70000/(7,70000+0,0000000000000000000001)*2*0,90000 |  | 1.8 | [22 empty] | VV | 0
|  | 7,70000/(7,70000+0,0000000000000000000001)*0,00000*4*0,25 | [24 empty] | VV | 0
89 | 919723212R00 | Dilatační spáry řezané v cementobetonovém krytu podélné, zalití spár za tepla s těsněním, šířka přes 3 do 9 mm | m | 15.4 |  | 0 |  | 0 |  | 0 | 21 | 0 | 2e-05 | 0 | 0 | 0 | 822-1 | RTS 19/ II | RTS 19/ II | 0.031 | 0.48 |  | Práce |  |  |  | POL1_
|  | vyčištění spár po řezání, vyčištění spár před zálivkou a impregnace spár před zálivkou, | [24 empty] | SPI
|  | viz situace stavby a podélné profily - stávající povrchy : 7,70000*2 |  | 15.4 | [22 empty] | VV | 0
90 | 919731123R00 | Zarovnání styčné plochy podkladu nebo krytu živičné, tloušťky přes 100 do 200 mm | m | 17.2 |  | 0 |  | 0 |  | 0 | 21 | 0 | 0 | 0 | 0 | 0 | 822-1 | RTS 19/ II | RTS 19/ II | 0.12 | 2.06 |  | Práce |  |  |  | POL1_1
|  | podél vybourané části komunikace nebo zpevněné plochy | [24 empty] | SPI
|  | viz situace stavby a podélné profily - stávající povrchy : 7,70000*2 |  | 15.4 | [22 empty] | VV | 0
|  | 7,70000/(7,70000+0,0000000000000000000001)*2*0,90000 |  | 1.8 | [22 empty] | VV | 0
|  | 7,70000/(7,70000+0,0000000000000000000001)*0,00000*4*0,25 | [24 empty] | VV | 0
91 | 919735113R00 | Řezání stávajících krytů nebo podkladů živičných, hloubky přes 100 do 150 mm | m | 17.2 |  | 0 |  | 0 |  | 0 | 21 | 0 | 0 | 0 | 0 | 0 | 822-1 | RTS 19/ II | RTS 19/ II | 0.055 | 0.95 |  | Práce |  |  |  | POL1_1
|  | včetně spotřeby vody | [24 empty] | SPI
|  | viz situace stavby a podélné profily - stávající povrchy : 7,70000*2 |  | 15.4 | [22 empty] | VV | 0
|  | 7,70000/(7,70000+0,0000000000000000000001)*2*0,90000 |  | 1.8 | [22 empty] | VV | 0
|  | 7,70000/(7,70000+0,0000000000000000000001)*0,00000*4*0,25 | [24 empty] | VV | 0
92 | 592162117R | přídlažba silniční; beton; l = 500 mm; š = 250 mm; h = 100 mm; přírodní | kus | 7.7 |  | 0 |  | 0 |  | 0 | 21 | 0 | 0.027 | 0.21 | 0 | 0 | SPCM | RTS 19/ II | RTS 19/ II | 0 | 0 |  | Specifikace |  |  |  | POL3_1
|  | viz situace stavby a podélné profily - stávající povrchy : 7,70000 |  | 7.7 | [22 empty] | VV | 0
Díl: | 93 | Dokončovací práce inženýrských staveb |  |  |  | 0 |  | 0 |  | 0 |  | 0 |  | 0 |  | 0 |  |  |  |  | 0.3 | [5 empty] | DIL
93 | 931627111R00 | Úprava dilatační spáry úprava asfaltovou zálivkou za horka nebo za studena včetně tvarování, osazení a svařování plechu, , | kg | 3.44 |  | 0 |  | 0 |  | 0 | 21 | 0 | 0.001 | 0 | 0 | 0 | 832-1 | RTS 19/ II | RTS 19/ II | 0.044 | 0.15 |  | Práce |  |  |  | POL1_1
|  | konstrukcí z prostého nebo železového betonu | [24 empty] | SPI
|  | Včetně očistění ploch spár před úpravou a očistění okolí spáry po úpravě. | [24 empty] | POP
|  | viz situace stavby a podélné profily - stávající povrchy : 7,70000*2/5 |  | 3.08 | [22 empty] | VV | 0
|  | 7,70000/(7,70000+0,0000000000000000000001)*2*0,90000/5 |  | 0.36 | [22 empty] | VV | 0
|  | 7,70000/(7,70000+0,0000000000000000000001)*0,00000*4*0,25/5 | [24 empty] | VV | 0
94 | 938909311R00 | Odstranění bláta a nánosu z povrchu podkladu nebo krytu živičného nebo betonováho | m2 | 72.54 |  | 0 |  | 0 |  | 0 | 21 | 0 | 0 | 0 | 0 | 0 | 822-1 | RTS 19/ II | RTS 19/ II | 0.002 | 0.15 |  | Práce |  |  |  | POL1_1
|  | viz situace stavby a podélné profily - stávající povrchy : 7,70000*(0,90000+3,00)*2 |  | 60.06 | [22 empty] | VV | 0
|  | 1,60000*(0,90000+3,00)*2 |  | 12.48 | [22 empty] | VV | 0
Díl: | 96 | Bourání konstrukcí |  |  |  | 0 |  | 0 |  | 0 |  | 0 |  | 0 |  | 0.47 |  |  |  |  | 1.51 | [5 empty] | DIL
95 | 960111221R00 | Bourání konstrukcí vodních staveb dílce prefabrikované betonové a železobetonové | m3 | 0.1925 |  | 0 |  | 0 |  | 0 | 21 | 0 | 0.00233 | 0 | 2.447 | 0.47 | 832-1 | RTS 19/ II | RTS 19/ II | 7.856 | 1.51 |  | Práce |  |  |  | POL1_1
|  | s naložením vybouraných hmot a suti na dopravní prostředek nebo s odklizením na hromady do vzdálenosti 20 m | [24 empty] | SPI |  | s naložením vybouraných hmot a suti na dopravní prostředek nebo s odklizením na hromady do vzdálenosti 20 m
|  | Včetně bourání geotextilií, výplně otvorů tvárnic, drenáží, trubek a dilatačních prvků apod. zabudovaných v bouraných konstrukcích. | [24 empty] | POP |  | Včetně bourání geotextilií, výplně otvorů tvárnic, drenáží, trubek a dilatačních prvků apod. zabudovaných v bouraných konstrukcích.
|  | viz situace stavby a podélné profily - křížení a souběhy s podzemními inž. sítěmi : 0,00000*0,4*0,1*1,0 | [24 empty] | VV | 0
|  | viz situace stavby a podélné profily - stávající povrchy : 7,70000*(0,15*0,10+0,10*0,10) |  | 0.1925 | [22 empty] | VV | 0
Díl: | 97 | Přesuny suti a vybouraných hmot |  |  |  | 0 |  | 0 |  | 0 |  | 0 |  | 0 |  | 0 |  |  |  |  | 1.66 | [5 empty] | DIL
96 | 979024441R00 | Očištění vybouraných obrubníků, dlaždic obrubníků, krajníků vybouraných z jakéhokoliv lože a s jakoukoliv výplní spár | m | 1.6 |  | 0 |  | 0 |  | 0 | 21 | 0 | 0 | 0 | 0 | 0 | 822-1 | RTS 19/ II | RTS 19/ II | 0.09 | 0.14 |  | Práce |  |  |  | POL1_1
|  | krajníků, desek nebo panelů od spojovacího materiálu s odklizením a uložením očištěných hmot a spojovacího materiálu na skládku na vzdálenost do 10 m | [24 empty] | SPI |  | krajníků, desek nebo panelů od spojovacího materiálu s odklizením a uložením očištěných hmot a spojovacího materiálu na skládku na vzdálenost do 10 m
|  | viz situace stavby a podélné profily - stávající povrchy : 1,60000 |  | 1.6 | [22 empty] | VV | 0
97 | 979054441R00 | Očištění vybouraných obrubníků, dlaždic dlaždic, desek nebo tvarovek s původním vyplněním spár kamenivem těženým | m2 | 1.44 |  | 0 |  | 0 |  | 0 | 21 | 0 | 0 | 0 | 0 | 0 | 822-1 | RTS 19/ II | RTS 19/ II | 0.115 | 0.17 |  | Práce |  |  |  | POL1_
|  | krajníků, desek nebo panelů od spojovacího materiálu s odklizením a uložením očištěných hmot a spojovacího materiálu na skládku na vzdálenost do 10 m | [24 empty] | SPI |  | krajníků, desek nebo panelů od spojovacího materiálu s odklizením a uložením očištěných hmot a spojovacího materiálu na skládku na vzdálenost do 10 m
|  | viz situace stavby a podélné profily - stávající povrchy : 1,60000*0,90000 |  | 1.44 | [22 empty] | VV | 0
98 | 979087212R00 | Nakládání na dopravní prostředky suti | t | 12.8174 |  | 0 |  | 0 |  | 0 | 21 | 0 | 0 | 0 | 0 | 0 | 822-1 | RTS 19/ II | RTS 19/ II | 0.099 | 1.27 |  | Práce |  |  |  | POL1_3
|  | pro vodorovnou dopravu | [24 empty] | SPI
|  | viz situace stavby a podélné profily - stávající povrchy : 1,60000*0,90000*0,11800 |  | 0.16992 | [22 empty] | VV | 0
|  | viz situace stavby a podélné profily - stávající povrchy : 1,60000*0,90000*1,00000*0,220 |  | 0.3168 | [22 empty] | VV | 0
|  | viz situace stavby a podélné profily - stávající povrchy : 0,00000*0,90000*1,00000*0,440 | [24 empty] | VV | 0
|  | viz situace stavby a podélné profily - stávající povrchy : 7,70000*0,90000*1,00000*0,880*0,43000/0,400 |  | 6.5558 | [22 empty] | VV | 0
|  | viz situace stavby a podélné profily - stávající povrchy : 7,70000*(0,90000)*1,00000*0,220 |  | 1.5246 | [22 empty] | VV | 0
|  | viz situace stavby a podélné profily - stávající povrchy : 1,60000*0,90000*0,00000*0,220 | [24 empty] | VV | 0
|  | viz situace stavby a podélné profily - stávající povrchy : 0,00000*0,90000*0,00000*0,440 | [24 empty] | VV | 0
|  | viz situace stavby a podélné profily - stávající povrchy : 7,70000*0,90000*0,00000*0,880*0,43000/0,400 | [24 empty] | VV | 0
|  | viz situace stavby a podélné profily - stávající povrchy : 7,70000*(0,90000)*0,00000*0,220 | [24 empty] | VV | 0
|  | viz situace stavby a podélné profily - stávající povrchy : 7,70000*(2*0,50000)*0,110 |  | 0.847 | [22 empty] | VV | 0
|  | viz vzorové příčné řezy - rozšíření : | [24 empty] | VV | 0
|  | viz vzorové příčné řezy - provizorní úprava : 7,70000*0,90000*0,05*1,85 |  | 0.64103 | [22 empty] | VV | 0
|  | viz vzorové příčné řezy - provizorní úprava : 1,60000*0,90000*0,05*1,85 |  | 0.1332 | [22 empty] | VV | 0
|  | viz vzorové příčné řezy - provizorní úprava - 1. dorovnávání do nivelety : 7,70000*0,90000*0,01*1,85 |  | 0.12821 | [22 empty] | VV | 0
|  | viz vzorové příčné řezy - provizorní úprava - 1. dorovnávání do nivelety : 1,60000*0,90000*0,01*1,85 |  | 0.02664 | [22 empty] | VV | 0
|  | viz vzorové příčné řezy - provizorní úprava - 2. dorovnávání do nivelety : 7,70000*0,90000*0,005*1,85 |  | 0.0641 | [22 empty] | VV | 0
|  | viz vzorové příčné řezy - provizorní úprava - 2. dorovnávání do nivelety : 1,60000*0,90000*0,005*1,85 |  | 0.01332 | [22 empty] | VV | 0
|  | viz vzorové příčné řezy - provizorní úprava : 7,70000*0,90000*0,08*1,85 |  | 1.0256 | [22 empty] | VV | 0
|  | viz vzorové příčné řezy - provizorní úprava : 1,60000*0,90000*0,08*1,85 |  | 0.21312 | [22 empty] | VV | 0
|  | viz situace stavby a podélné profily - stávající povrchy : 1,60000*0,14500 |  | 0.232 | [22 empty] | VV | 0
|  | viz situace stavby a podélné profily - křížení a souběhy s podzemními inž. sítěmi : 0,00000*0,4*0,1*1,0*2,44700 | [24 empty] | VV | 0
|  | viz situace stavby a podélné profily - stávající povrchy : 7,70000*(0,15*0,10+0,10*0,10)*2,44700 |  | 0.47105 | [22 empty] | VV | 0
|  | viz situace stavby : 0,00000*(0,90000+1,5+1,5)*0,01000 | [24 empty] | VV | 0
|  | viz situace stavby : 0,00000*0,50*(0,90000+1,5+1,5)/0,10*1,5*0,04500 | [24 empty] | VV | 0
|  | viz situace stavby : 0,00000*0,50*(0,90000+1,5+1,5)*0,00925 | [24 empty] | VV | 0
|  | VYTLAČENÁ ZEMINA PODKLAD ASFALTY : 0,00000*7,70000/(7,70000+0,00001)*0,30*1,50*2*1,00000*0,990*0,43000/0,450 | [24 empty] | VV | 0
|  | VYTLAČENÁ ZEMINA PODKLAD ASFALTY : 0,00000*7,70000/(7,70000+0,00001)*0,30*1,50*2*0,00000*0,990*0,43000/0,450 | [24 empty] | VV | 0
|  | SITUACE STAVBY NAD KATASTRÁLNÍ MAPOU - ZÁSADY ORGANIZACE VÝSTAVBY : 7,70000/(7,70000+0,0000000000000000000000000000001)*(2+1)*0,06600 |  | 0.198 | [22 empty] | VV | 0
|  | a ZÁSADY ORGANIZACE VÝSTAVBY - TECHNICKÁ ZPRÁVA : 7,70000/(7,70000+0,0000000000000000000000000000001)*1*0,12700 |  | 0.127 | [22 empty] | VV | 0
|  | 7,70000/(7,70000+0,0000000000000000000000000000001)*0,13000 |  | 0.13 | [22 empty] | VV | 0
|  | 0,00000*7,70000/(7,70000+0,0000000000000001)*0,30*1,50*2*0,220*0,70 | [24 empty] | VV | 0
|  | 0,00000*7,70000/(7,70000+0,0000000000000001)*0,30*1,50*2*0,220*0,30 | [24 empty] | VV | 0
99 | 979990001R00 | Poplatek za skládku stavební suti | t | 9.1178 |  | 0 |  | 0 |  | 0 | 21 | 0 | 0 | 0 | 0 | 0 | 801-3 | RTS 19/ II | RTS 19/ II | 0 | 0 |  | Práce |  |  |  | POL1_1
|  | VYTLAČENÁ ZEMINA PODKLAD DLAŽBY : 1,60000*0,90000*1,00000*0,220 |  | 0.3168 | [22 empty] | VV | 0
|  | VYTLAČENÁ ZEMINA PODKLD ŠTĚRKY : 0,00000*0,90000*1,00000*0,440 | [24 empty] | VV | 0
|  | VYTLAČENÁ ZEMINA PODKLAD ASFALTY : 7,70000*0,90000*1,00000*0,990*0,43000/0,450 |  | 6.5558 | [22 empty] | VV | 0
|  | VYTLAČENÁ ZEMINA PODKLAD DLAŽBY : 1,60000*0,90000*0,00000*0,220 | [24 empty] | VV | 0
|  | VYTLAČENÁ ZEMINA PODKLAD ŠTĚRKY : 0,00000*0,90000*0,00000*0,440 | [24 empty] | VV | 0
|  | VYTLAČENÁ ZEMINA PODKLAD ASFALTY : 7,70000*0,90000*0,00000*0,990*0,43000/0,450 | [24 empty] | VV | 0
|  | viz vzorové příčné řezy - provizorní úprava : 7,70000*0,90000*0,05*1,85 |  | 0.64103 | [22 empty] | VV | 0
|  | viz vzorové příčné řezy - provizorní úprava : 1,60000*0,90000*0,05*1,85 |  | 0.1332 | [22 empty] | VV | 0
|  | viz vzorové příčné řezy - provizorní úprava - 1. dorovnávání do nivelety : 7,70000*0,90000*0,01*1,85 |  | 0.12821 | [22 empty] | VV | 0
|  | viz vzorové příčné řezy - provizorní úprava - 1. dorovnávání do nivelety : 1,60000*0,90000*0,01*1,85 |  | 0.02664 | [22 empty] | VV | 0
|  | viz vzorové příčné řezy - provizorní úprava - 2. dorovnávání do nivelety : 7,70000*0,90000*0,005*1,85 |  | 0.0641 | [22 empty] | VV | 0
|  | viz vzorové příčné řezy - provizorní úprava - 2. dorovnávání do nivelety : 1,60000*0,90000*0,005*1,85 |  | 0.01332 | [22 empty] | VV | 0
|  | viz vzorové příčné řezy - provizorní úprava : 7,70000*0,90000*0,08*1,85 |  | 1.0256 | [22 empty] | VV | 0
|  | viz vzorové příčné řezy - provizorní úprava : 1,60000*0,90000*0,08*1,85 |  | 0.21312 | [22 empty] | VV | 0
|  | VYTLAČENÁ ZEMINA PODKLAD ASFALTY : 0,00000*7,70000/(7,70000+0,00001)*0,30*1,50*2*1,00000*0,990*0,43000/0,450 | [24 empty] | VV | 0
|  | VYTLAČENÁ ZEMINA PODKLAD ASFALTY : 0,00000*7,70000/(7,70000+0,00001)*0,30*1,50*2*0,00000*0,990*0,43000/0,450 | [24 empty] | VV | 0
100 | 979990103R00 | Poplatek za skládku beton do 30x30 cm | t | 0.44908 |  | 0 |  | 0 |  | 0 | 21 | 0 | 0 | 0 | 0 | 0 | 801-3 | RTS 19/ II | RTS 19/ II | 0 | 0 |  | Práce |  |  |  | POL1_1
|  | viz situace stavby a podélné profily - křížení a souběhy s podzemními inž. sítěmi : 0,00000*0,4*0,1*1,0*2,45*0,70 | [24 empty] | VV | 0
|  | viz situace stavby a podélné profily - stávající povrchy : 7,70000*(0,15*0,10+0,10*0,10)*2,45*0,70 |  | 0.33014 | [22 empty] | VV | 0
|  | viz situace stavby a podélné profily - stávající povrchy : 1,60000*0,90000*0,118*0,70 |  | 0.11894 | [22 empty] | VV | 0
|  | viz situace stavby : 0,00000*(0,90000+1,5+1,5)*0,01000*0,70 | [24 empty] | VV | 0
|  | viz situace stavby : 0,00000*0,50*(0,90000+1,5+1,5)/0,10*1,5*0,04500*0,70 | [24 empty] | VV | 0
|  | viz situace stavby : 0,00000*0,50*(0,90000+1,5+1,5)*0,00925*0,70 | [24 empty] | VV | 0
101 | 979990104R00 | Poplatek za skládku beton nad 30x30 cm | t | 0.19246 |  | 0 |  | 0 |  | 0 | 21 | 0 | 0 | 0 | 0 | 0 | 801-3 | RTS 19/ II | RTS 19/ II | 0 | 0 |  | Práce |  |  |  | POL1_
|  | viz situace stavby a podélné profily - křížení a souběhy s podzemními inž. sítěmi : 0,00000*0,4*0,1*1,0*2,45*0,30 | [24 empty] | VV | 0
|  | viz situace stavby a podélné profily - stávající povrchy : 7,70000*(0,15*0,10+0,10*0,10)*2,45*0,30 |  | 0.14149 | [22 empty] | VV | 0
|  | viz situace stavby a podélné profily - stávající povrchy : 1,60000*0,90000*0,118*0,30 |  | 0.05098 | [22 empty] | VV | 0
|  | viz situace stavby : 0,00000*(0,90000+1,5+1,5)*0,01000*0,30 | [24 empty] | VV | 0
|  | viz situace stavby : 0,00000*0,50*(0,90000+1,5+1,5)/0,10*1,5*0,04500*0,30 | [24 empty] | VV | 0
|  | viz situace stavby : 0,00000*0,50*(0,90000+1,5+1,5)*0,00925*0,30 | [24 empty] | VV | 0
102 | 979990112R00 | Poplatek za skládku obalovaný asfalt | t | 1.9142 |  | 0 |  | 0 |  | 0 | 21 | 0 | 0 | 0 | 0 | 0 | 801-3 | RTS 19/ II | RTS 19/ II | 0 | 0 |  | Práce |  |  |  | POL1_1
|  | VYBOURANÝ ASFLATOVÝ POVRCH V CELÉ VRSTVĚ : 7,70000*(0,90000+0*0,50000)*0,220*0,70 |  | 1.0672 | [22 empty] | VV | 0
|  | 0,00000*7,70000/(7,70000+0,0000000000000001)*0,30*1,50*2*0,220*0,70 | [24 empty] | VV | 0
|  | VYBOURANÝ ASFLATOVÝ POVRCH V ODFRÉZ. VRSTVĚ : 7,70000*(2*1*0,50000)*0,110*1,00 |  | 0.847 | [22 empty] | VV | 0
103 | 979990113R00 | Poplatek za skládku obalovaný asfalt | t | 0.45738 |  | 0 |  | 0 |  | 0 | 21 | 0 | 0 | 0 | 0 | 0 | 801-3 | RTS 19/ II | RTS 19/ II | 0 | 0 |  | Práce |  |  |  | POL1_
|  | VYBOURANÝ ASFLATOVÝ POVRCH V CELÉ VRSTVĚ : 7,70000*(0,90000+0*0,50000)*0,220*0,30 |  | 0.45738 | [22 empty] | VV | 0
|  | 0,00000*7,70000/(7,70000+0,0000000000000001)*0,30*1,50*2*0,220*0,30 | [24 empty] | VV | 0
104 | 979990191R00 | Poplatek za skládku plastové výrobky | t | 0.00605 |  | 0 |  | 0 |  | 0 | 21 | 0 | 0 | 0 | 0 | 0 | 801-3 | RTS 19/ II | RTS 19/ II | 0 | 0 |  | Práce |  |  |  | POL1_
|  | viz. situace stavby - výpis délek potrubí : 9,30000/6,000*0,093*0,042 |  | 0.00605 | [22 empty] | VV | 0
105 | 979093111R00 | Uložení suti na skládku bez zhutnění | t | 12.8174 |  | 0 |  | 0 |  | 0 | 21 | 0 | 0 | 0 | 0 | 0 | 800-6 | RTS 19/ II | RTS 19/ II | 0.006 | 0.08 |  | Práce |  |  |  | POL1_3
|  | s hrubým urovnáním, | [24 empty] | SPI
|  | viz situace stavby a podélné profily - stávající povrchy : 1,60000*0,90000*0,11800 |  | 0.16992 | [22 empty] | VV | 0
|  | viz situace stavby a podélné profily - stávající povrchy : 1,60000*0,90000*1,00000*0,220 |  | 0.3168 | [22 empty] | VV | 0
|  | viz situace stavby a podélné profily - stávající povrchy : 0,00000*0,90000*1,00000*0,440 | [24 empty] | VV | 0
|  | viz situace stavby a podélné profily - stávající povrchy : 7,70000*0,90000*1,00000*0,880*0,43000/0,400 |  | 6.5558 | [22 empty] | VV | 0
|  | viz situace stavby a podélné profily - stávající povrchy : 7,70000*(0,90000)*1,00000*0,220 |  | 1.5246 | [22 empty] | VV | 0
|  | viz situace stavby a podélné profily - stávající povrchy : 1,60000*0,90000*0,00000*0,220 | [24 empty] | VV | 0
|  | viz situace stavby a podélné profily - stávající povrchy : 0,00000*0,90000*0,00000*0,440 | [24 empty] | VV | 0
|  | viz situace stavby a podélné profily - stávající povrchy : 7,70000*0,90000*0,00000*0,880*0,43000/0,400 | [24 empty] | VV | 0
|  | viz situace stavby a podélné profily - stávající povrchy : 7,70000*(0,90000)*0,00000*0,220 | [24 empty] | VV | 0
|  | viz situace stavby a podélné profily - stávající povrchy : 7,70000*(2*0,50000)*0,110 |  | 0.847 | [22 empty] | VV | 0
|  | viz vzorové příčné řezy - rozšíření : | [24 empty] | VV | 0
|  | viz vzorové příčné řezy - provizorní úprava : 7,70000*0,90000*0,05*1,85 |  | 0.64103 | [22 empty] | VV | 0
|  | viz vzorové příčné řezy - provizorní úprava : 1,60000*0,90000*0,05*1,85 |  | 0.1332 | [22 empty] | VV | 0
|  | viz vzorové příčné řezy - provizorní úprava - 1. dorovnávání do nivelety : 7,70000*0,90000*0,01*1,85 |  | 0.12821 | [22 empty] | VV | 0
|  | viz vzorové příčné řezy - provizorní úprava - 1. dorovnávání do nivelety : 1,60000*0,90000*0,01*1,85 |  | 0.02664 | [22 empty] | VV | 0
|  | viz vzorové příčné řezy - provizorní úprava - 2. dorovnávání do nivelety : 7,70000*0,90000*0,005*1,85 |  | 0.0641 | [22 empty] | VV | 0
|  | viz vzorové příčné řezy - provizorní úprava - 2. dorovnávání do nivelety : 1,60000*0,90000*0,005*1,85 |  | 0.01332 | [22 empty] | VV | 0
|  | viz vzorové příčné řezy - provizorní úprava : 7,70000*0,90000*0,08*1,85 |  | 1.0256 | [22 empty] | VV | 0
|  | viz vzorové příčné řezy - provizorní úprava : 1,60000*0,90000*0,08*1,85 |  | 0.21312 | [22 empty] | VV | 0
|  | viz situace stavby a podélné profily - stávající povrchy : 1,60000*0,14500 |  | 0.232 | [22 empty] | VV | 0
|  | viz situace stavby a podélné profily - křížení a souběhy s podzemními inž. sítěmi : 0,00000*0,4*0,1*1,0*2,44700 | [24 empty] | VV | 0
|  | viz situace stavby a podélné profily - stávající povrchy : 7,70000*(0,15*0,10+0,10*0,10)*2,44700 |  | 0.47105 | [22 empty] | VV | 0
|  | viz situace stavby : 0,00000*(0,90000+1,5+1,5)*0,01000 | [24 empty] | VV | 0
|  | viz situace stavby : 0,00000*0,50*(0,90000+1,5+1,5)/0,10*1,5*0,04500 | [24 empty] | VV | 0
|  | viz situace stavby : 0,00000*0,50*(0,90000+1,5+1,5)*0,00925 | [24 empty] | VV | 0
|  | VYTLAČENÁ ZEMINA PODKLAD ASFALTY : 0,00000*7,70000/(7,70000+0,00001)*0,30*1,50*2*1,00000*0,990*0,43000/0,450 | [24 empty] | VV | 0
|  | VYTLAČENÁ ZEMINA PODKLAD ASFALTY : 0,00000*7,70000/(7,70000+0,00001)*0,30*1,50*2*0,00000*0,990*0,43000/0,450 | [24 empty] | VV | 0
|  | SITUACE STAVBY NAD KATASTRÁLNÍ MAPOU - ZÁSADY ORGANIZACE VÝSTAVBY : 7,70000/(7,70000+0,0000000000000000000000000000001)*(2+1)*0,06600 |  | 0.198 | [22 empty] | VV | 0
|  | a ZÁSADY ORGANIZACE VÝSTAVBY - TECHNICKÁ ZPRÁVA : 7,70000/(7,70000+0,0000000000000000000000000000001)*1*0,12700 |  | 0.127 | [22 empty] | VV | 0
|  | 7,70000/(7,70000+0,0000000000000000000000000000001)*0,13000 |  | 0.13 | [22 empty] | VV | 0
|  | 0,00000*7,70000/(7,70000+0,0000000000000001)*0,30*1,50*2*0,220*0,70 | [24 empty] | VV | 0
|  | 0,00000*7,70000/(7,70000+0,0000000000000001)*0,30*1,50*2*0,220*0,30 | [24 empty] | VV | 0
Díl: | 99 | Staveništní přesun hmot |  |  |  | 0 |  | 0 |  | 0 |  | 0 |  | 0 |  | 0 |  |  |  |  | 46.89 | [5 empty] | DIL
106 | 998276101R00 | Přesun hmot pro trubní vedení z trub plastových nebo sklolaminátových v otevřeném výkopu | t | 47.6044 |  | 0 |  | 0 |  | 0 | 21 | 0 | 0 | 0 | 0 | 0 | 827-1 | RTS 19/ II | RTS 19/ II | 0.2115 | 10.07 |  | Přesun hmot |  |  |  | POL7_
|  | vodovodu nebo kanalizace ražené nebo hloubené (827 1.1, 827 1.9, 827 2.1, 827 2.9), drobných objektů | [24 empty] | SPI
|  | na vzdálenost 15 m od hrany výkopu nebo od okraje šachty | [24 empty] | POP
|  | Hmotnosti z položek s pořadovými čísly: : | [24 empty] | VV | 0
|  | 10,12,15,16,32,34,47,48,49,50,51,52,54,55,56,57,58,59,60,61,62,63,64,65,66,71,74,75,76,77,81,82,83, : | [24 empty] | VV | 0
|  | 84,85,87,88,89,92,93,95, : | [24 empty] | VV | 0
|  | Součet: : 47,60442 |  | 47.6044 | [22 empty] | VV | 0
107 | 998276115R00 | Přesun hmot pro trubní vedení z trub plastových nebo sklolaminátových příplatek k cenám za zvětšený přesun přes vymezenou největší dopravní vzdálenost do 1 000 m | t | 47.6044 |  | 0 |  | 0 |  | 0 | 21 | 0 | 0 | 0 | 0 | 0 | 827-1 | RTS 19/ II | RTS 19/ II | 0.7734 | 36.82 |  | Přesun hmot |  |  |  | POL7_
|  | vodovodu nebo kanalizace ražené nebo hloubené (827 1.1, 827 1.9, 827 2.1, 827 2.9), drobných objektů | [24 empty] | SPI
|  | Hmotnosti z položek s pořadovými čísly: : | [24 empty] | VV | 0
|  | 10,12,15,16,32,34,47,48,49,50,51,52,54,55,56,57,58,59,60,61,62,63,64,65,66,71,74,75,76,77,81,82,83, : | [24 empty] | VV | 0
|  | 84,85,87,88,89,92,93,95, : | [24 empty] | VV | 0
|  | Součet: : 47,60442 |  | 47.6044 | [22 empty] | VV | 0
Díl: | 722 | Vnitřní vodovod |  |  |  | 0 |  | 0 |  | 0 |  | 0 |  | 0 |  | 0 |  |  |  |  | 0.29 | [5 empty] | DIL
108 | 722280107R00 | Tlakové zkoušky vodovodního potrubí přes DN 32 do DN 40 | m | 9.3 |  | 0 |  | 0 |  | 0 | 21 | 0 | 0 | 0 | 0 | 0 | 800-721 | RTS 19/ II | RTS 19/ II | 0.031 | 0.29 |  | Práce |  |  |  | POL1_1
|  | Včetně dodávky vody, uzavření a zabezpečení konců potrubí. | [24 empty] | POP
|  | viz. situace stavby - výpis délek potrubí : 9,30000 |  | 9.3 | [22 empty] | VV | 0
Díl: | 762 | Konstrukce tesařské |  |  |  | 0 |  | 0 |  | 0 |  | 0 |  | 0.42 |  | 0 |  |  |  |  | 23.78 | [5 empty] | DIL
109 | 348185111R00 | Zábradlí ze dřeva , dočasné, , zřízení | m | 19 |  | 0 |  | 0 |  | 0 | 21 | 0 | 0.02194 | 0.42 | 0 | 0 | 821-1 | RTS 19/ II | RTS 19/ II | 0.845 | 16.06 |  | Práce |  |  |  | POL1_
|  | měkkého, trvalé, na mostech silničních a lávkách výšky do 1,10 m, hoblované, dočasné, | [24 empty] | SPI
|  | Včetně dvojnásobného ochranného nátěru proti hnilobě, opotřebení hmot a montáže zábradlí. | [24 empty] | POP
|  | viz situace stavby a podélné profily - křížení a souběhy s podzemními inž. sítěmi : 1,00000*2*(0,90000+2*0,50) |  | 3.8 | [22 empty] | VV | 0
|  | viz situace stavby a podélné profily - křížení a souběhy s podzemními inž. sítěmi : 0,00000*2*(0,90000+2*0,50) | [24 empty] | VV | 0
|  | viz situace stavby a podélné profily - křížení a souběhy s podzemními inž. sítěmi : 4,00000*2*(0,90000+2*0,50) |  | 15.2 | [22 empty] | VV | 0
110 | 348185211R00 | Zábradlí ze dřeva , dočasné, , odstranění | m | 19 |  | 0 |  | 0 |  | 0 | 21 | 0 | 0 | 0 | 0 | 0 | 821-1 | RTS 19/ II | RTS 19/ II | 0.368 | 6.99 |  | Práce |  |  |  | POL1_
|  | měkkého, trvalé, na mostech silničních a lávkách výšky do 1,10 m, hoblované, dočasné, | [24 empty] | SPI
|  | Včetně dvojnásobného ochranného nátěru proti hnilobě. | [24 empty] | POP
|  | viz situace stavby a podélné profily - křížení a souběhy s podzemními inž. sítěmi : 1,00000*2*(0,90000+2*0,50) |  | 3.8 | [22 empty] | VV | 0
|  | viz situace stavby a podélné profily - křížení a souběhy s podzemními inž. sítěmi : 0,00000*2*(0,90000+2*0,50) | [24 empty] | VV | 0
|  | viz situace stavby a podélné profily - křížení a souběhy s podzemními inž. sítěmi : 4,00000*2*(0,90000+2*0,50) |  | 15.2 | [22 empty] | VV | 0
111 | 998762102R00 | Přesun hmot pro konstrukce tesařské v objektech výšky do 12 m | t | 0.41686 |  | 0 |  | 0 |  | 0 | 21 | 0 | 0 | 0 | 0 | 0 | 800-762 | RTS 19/ II | RTS 19/ II | 1.751 | 0.73 |  | Přesun hmot |  |  |  | POL7_
|  | 50 m vodorovně | [24 empty] | SPI
|  | Hmotnosti z položek s pořadovými čísly: : | [24 empty] | VV | 0
|  | 109, : | [24 empty] | VV | 0
|  | Součet: : 0,41686 |  | 0.41686 | [22 empty] | VV | 0
Díl: | M21 | Elektromontáže |  |  |  | 0 |  | 0 |  | 0 |  | 0 |  | 0 |  | 0 |  |  |  |  | 0.67 | [5 empty] | DIL
112 | 899711122R00 | Výstražné fólie výstražná fólie pro kanalizaci, šířka 30 cm | m | 9.3 |  | 0 |  | 0 |  | 0 | 21 | 0 | 0 | 0 | 0 | 0 | 827-1 | RTS 19/ II | RTS 19/ II | 0.026 | 0.24 |  | Práce |  |  |  | POL1_
|  | viz situace stavby: : 9,30000 |  | 9.3 | [22 empty] | VV | 0
|  | (0,00000+0,00000+0,00000)*2,35250*2 | [24 empty] | VV | 0
113 | 210800526R00 | Montáž vodiče H07V-U (CY), 4 mm2, uloženého volně, | m | 9.3 |  | 0 |  | 0 |  | 0 | 21 | 0 | 0 | 0 | 0 | 0 | M21 | RTS 19/ II | RTS 19/ II | 0.04633 | 0.43 |  | Práce |  |  |  | POL1_
|  | viz situace stavby: : 9,30000 |  | 9.3 | [22 empty] | VV | 0
|  | (0,00000+0,00000+0,00000)*2,35250*2 | [24 empty] | VV | 0
114 | 28314148R | fólie výstražná PE; pro vodu; bílá; š = 300,0 mm; tl. 0,09 mm; l = 250 m | m | 10.23 |  | 0 |  | 0 |  | 0 | 21 | 0 | 0 | 0 | 0 | 0 | SPCM | RTS 19/ II | RTS 19/ II | 0 | 0 |  | Specifikace |  |  |  | POL3_
|  | viz situace stavby: : 9,30000*1,100 |  | 10.23 | [22 empty] | VV | 0
|  | (0,00000+0,00000+0,00000)*2,35250*2*1,100 | [24 empty] | VV | 0
115 | 34140925R | vodič CY; silový, propojovací jednožilový; pevné uložení; jádro Cu plné holé; počet žil 1; jmen.průřez jádra 4,00 mm2; vnější průměr 4,3 mm; izolace PVC; tl. izolace min 0,8 mm; odolnost proti šíření plamene | m | 10.23 |  | 0 |  | 0 |  | 0 | 21 | 0 | 4e-05 | 0 | 0 | 0 | SPCM | RTS 19/ II | RTS 19/ II | 0 | 0 |  | Specifikace |  |  |  | POL3_
|  | viz situace stavby : 9,30000*1,100 |  | 10.23 | [22 empty] | VV | 0
|  | (0,00000+0,00000+0,00000)*2,35250*2*1,100 | [24 empty] | VV | 0
Díl: | M23 | Montáže potrubí |  |  |  | 0 |  | 0 |  | 0 |  | 0 |  | 0 |  | 0 |  |  |  |  | 0 | [5 empty] | DIL
116 | 230120042R00 | Čištění potrubí profukováním nebo proplach. DN 40 | m | 9.3 |  | 0 |  | 0 |  | 0 | 21 | 0 | 0 | 0 | 0 | 0 |  | RTS 19/ II | RTS 19/ II | 0 | 0 |  | Práce |  |  |  | POL1_1
|  | viz situace stavby : 9,30000 |  | 9.3 | [22 empty] | VV | 0
Díl: | M46 | Zemní práce při montážích |  |  |  | 0 |  | 0 |  | 0 |  | 0 |  | 0 |  | 0 |  |  |  |  | 0.19 | [5 empty] | DIL
117 | 460010024R00 | Vytýčení kabelové trasy v zastavěném prostoru | km | 0.0465 |  | 0 |  | 0 |  | 0 | 21 | 0 | 0.03421 | 0 | 0 | 0 |  | RTS 19/ II | RTS 19/ II | 4.1 | 0.19 |  | Práce |  |  |  | POL1_1
|  | viz. dokladová část a situace stavby : (9,30000-0,00000)/1000*5 |  | 0.0465 | [22 empty] | VV | 0
|  | platí i pro ostatní podzemní inženýrské sítě !!! : | [24 empty] | VV | 0
Díl: | D96 | Přesuny suti a vybouraných hmot |  |  |  | 0 |  | 0 |  | 0 |  | 0 |  | 0 |  | 0 |  |  |  |  | 0.12 | [5 empty] | DIL
118 | 979082213R00 | Vodorovná doprava suti po suchu bez naložení, ale se složením a hrubým urovnáním na vzdálenost do 1 km | t | 12.3499 |  | 0 |  | 0 |  | 0 | 21 | 0 | 0 | 0 | 0 | 0 | 822-1 | RTS 19/ II | RTS 19/ II | 0.01 | 0.12 |  | Přesun suti |  |  |  | POL8_
|  | Demontážní hmotnosti z položek s pořadovými čísly: : | [24 empty] | VV | 0
|  | 1,2,3,4,5,6,7,81,82,83,95, : | [24 empty] | VV | 0
|  | Součet: : 12,34989 |  | 12.3499 | [22 empty] | VV | 0
119 | 979082219R00 | Vodorovná doprava suti po suchu příplatek k ceně za každý další i započatý 1 km přes 1 km | t | 111.149 |  | 0 |  | 0 |  | 0 | 21 | 0 | 0 | 0 | 0 | 0 | 822-1 | RTS 19/ II | RTS 19/ II | 0 | 0 |  | Přesun suti |  |  |  | POL8_
|  | Demontážní hmotnosti z položek s pořadovými čísly: : | [24 empty] | VV | 0
|  | 1,2,3,4,5,6,7,81,82,83,95, : | [24 empty] | VV | 0
|  | Součet: : 111,14903 |  | 111.149 | [22 empty] | VV | 0
[25 empty] | 15 | 21 | DPH
| Celkem |  |  |  |  | 0 | [18 empty] | 0 | 0 | SUM
JKSO:
| 827.19.A1 | Profil potrubí do 100 mm | [24 empty] | JKSO
| 50 m | potrubí z trub z plastických hmot a sklolaminátu | [24 empty] | JKSOChar
|  | rekonstrukce a modernizace objektu s opravou | [24 empty] | JKSOAkce
END
Note on S6: Jedná se o informaci, zda se jedná o položku, která je do rozpočtu zadána z cenové soustavy RTS, nebo vlastní.
Note on T6: Jedná se o název CÚ, která je zadána u položky rozpočtu

## SO-01-PRIP SO-01-04 Pol
Položkový soupis prací a dodávek | [26 empty] | #TypZaznamu#
S: | 20191068 | ÚSTÍ NAD ORLICÍ - OBNOVA VODOVODU V UL. M. J. KOCIANA OD Č.P. 438 K Č.P. 54 | [24 empty] | STA
O: | SO-01-PRIP | PŘEPOJENÍ DOMOVNÍCH VODOVODNÍCH PŘÍPOJEK | [21 empty] | STA |  |  | OBJ
R: | SO-01-04 | PŘEPOJENÍ DOMOVNÍ VODOVODNÍ PŘÍPOJKY PRO ČP. 383 | [24 empty] | ROZ
P.č. | Číslo položky | Název položky | MJ | Množství | Cena / MJ | Celkem | Dodávka | Dodávka celk. | Montáž | Montáž celk. | DPH | Cena s DPH | Hmotnost / MJ | Hmotnost celk.(t) | Dem. hmotnost / MJ | Dem. hmotnost celk.(t) | Ceník | Cen. soustava / platnost | Cenová úroveň | Nhod / MJ | Nhod celk. | Dodavatel | Typ položky
Díl: | 1 | Zemní práce |  |  |  | 0 |  | 0 |  | 0 |  | 0 |  | 21.22 |  | 9.33 |  |  |  |  | 89.86 | [5 empty] | DIL
1 | 113106111R00 | Rozebrání komunikací pro pěší s jakýmkoliv ložem a výplní spár z mozaiky | m2 | 0.99 |  | 0 |  | 0 |  | 0 | 21 | 0 | 0 | 0 | 0.118 | 0.12 | 822-1 | RTS 19/ II | RTS 19/ II | 0.16 | 0.16 |  | Práce |  |  |  | POL1_1
|  | s přemístěním hmot na skládku na vzdálenost do 3 m nebo s naložením na dopravní prostředek | [24 empty] | SPI
|  | viz situace stavby a podélné profily - stávající povrchy : 1,10000*0,90000 |  | 0.99 | [22 empty] | VV | 0
2 | 113107310R00 | Odstranění podkladů nebo krytů z kameniva těženého, v ploše jednotlivě do 50 m2, tloušťka vrstvy 100 mm | m2 | 0.99 |  | 0 |  | 0 |  | 0 | 21 | 0 | 0 | 0 | 0.22 | 0.22 | 822-1 | RTS 19/ II | RTS 19/ II | 0.251 | 0.25 |  | Práce |  |  |  | POL1_1
|  | viz situace stavby a podélné profily - stávající povrchy : 1,10000*0,90000*1,00000 |  | 0.99 | [22 empty] | VV | 0
3 | 113107740R00 | Odstranění podkladů nebo krytů z kameniva hrubého drceného se štětem, v ploše jednotlivě do 50 m2, tloušťka vrstvy 400 mm | m2 | 6.192 |  | 0 |  | 0 |  | 0 | 21 | 0 | 0 | 0 | 0.88 | 5.45 | 822-1 | RTS 19/ II | RTS 19/ II | 1.1094 | 6.87 |  | Práce |  |  |  | POL1_1
|  | viz situace stavby a podélné profily - stávající povrchy : 6,40000*0,90000*1,00000*0,43000/0,400 |  | 6.192 | [22 empty] | VV | 0
|  | (poměr tloušťky odstranění : skutečnost / 0,400 m) : 0,00000*6,40000/(6,40000+0,0000000001)*0,30*1,50*2*1,00000*0,43000/0,400 | [24 empty] | VV | 0
4 | 113108310R00 | Odstranění podkladů nebo krytů živičných, v ploše jednotlivě do 50 m2, tloušťka vrstvy 100 mm | m2 | 5.76 |  | 0 |  | 0 |  | 0 | 21 | 0 | 0 | 0 | 0.22 | 1.27 | 822-1 | RTS 19/ II | RTS 19/ II | 0.375 | 2.16 |  | Práce |  |  |  | POL1_1
|  | viz situace stavby a podélné profily - stávající povrchy : 6,40000*(0,90000+0*0,50000)*1,00000 |  | 5.76 | [22 empty] | VV | 0
|  | 0,00000*6,40000/(6,40000+0,0000000001)*0,30*1,50*2*1,00000 | [24 empty] | VV | 0
5 | 113151114R00 | Odstranění podkladu, krytu frézováním povrch živičný, plochy do 500 m2 na jednom objektu nebo při provádění pruhu šířky do 750 mm, tloušťky 50 mm | m2 | 6.4 |  | 0 |  | 0 |  | 0 | 21 | 0 | 0 | 0 | 0.11 | 0.7 | 822-1 | RTS 19/ II | RTS 19/ II | 0.08 | 0.51 |  | Práce |  |  |  | POL1_1
|  | s naložením na dopravní prostředek, očištění povrchu od frézované plochy, opotřebování frézovacích nástrojů (nožů, upínacích kroužků, držáků) nutné ruční odstranění (vybourání) živičného krytu kolem překážek, | [24 empty] | SPI |  | s naložením na dopravní prostředek, očištění povrchu od frézované plochy, opotřebování frézovacích nástrojů (nožů, upínacích kroužků, držáků) nutné ruční odstranění (vybourání) živičného krytu kolem překážek,
|  | viz situace stavby a podélné profily - stávající povrchy : 6,40000*(2*1*0,50000) |  | 6.4 | [22 empty] | VV | 0
|  | viz vzorové příčné řezy - rozšíření : | [24 empty] | VV | 0
6 | 113152112R00 | Odstranění podkladů zpevněných ploch kamenivo drcené | m3 | 0.97875 |  | 0 |  | 0 |  | 0 | 21 | 0 | 0 | 0 | 1.3 | 1.27 | 800-2 | RTS 19/ II | RTS 19/ II | 0.51 | 0.5 |  | Práce |  |  |  | POL1_1
|  | s přemístěním na skládku na vzdálenost do 20 m nebo s naložením na dopravní prostředek, | [24 empty] | SPI
|  | viz vzorové příčné řezy - provizorní úprava : 6,40000*0,90000*0,05 |  | 0.288 | [22 empty] | VV | 0
|  | viz vzorové příčné řezy - provizorní úprava : 1,10000*0,90000*0,05 |  | 0.0495 | [22 empty] | VV | 0
|  | viz vzorové příčné řezy - provizorní úprava - 1. dorovnávání do nivelety : 6,40000*0,90000*0,01 |  | 0.0576 | [22 empty] | VV | 0
|  | viz vzorové příčné řezy - provizorní úprava - 1. dorovnávání do nivelety : 1,10000*0,90000*0,01 |  | 0.0099 | [22 empty] | VV | 0
|  | viz vzorové příčné řezy - provizorní úprava - 2. dorovnávání do nivelety : 6,40000*0,90000*0,005 |  | 0.0288 | [22 empty] | VV | 0
|  | viz vzorové příčné řezy - provizorní úprava - 2. dorovnávání do nivelety : 1,10000*0,90000*0,005 |  | 0.00495 | [22 empty] | VV | 0
|  | viz vzorové příčné řezy - provizorní úprava : 6,40000*0,90000*0,08 |  | 0.4608 | [22 empty] | VV | 0
|  | viz vzorové příčné řezy - provizorní úprava : 1,10000*0,90000*0,08 |  | 0.0792 | [22 empty] | VV | 0
7 | 113202111R00 | Vytrhání obrub z krajníků nebo obrubníků stojatých | m | 1.1 |  | 0 |  | 0 |  | 0 | 21 | 0 | 0 | 0 | 0.27 | 0.3 | 822-1 | RTS 19/ II | RTS 19/ II | 0.123 | 0.14 |  | Práce |  |  |  | POL1_1
|  | s vybouráním lože, s přemístěním hmot na skládku na vzdálenost do 3 m nebo naložením na dopravní prostředek | [24 empty] | SPI |  | s vybouráním lože, s přemístěním hmot na skládku na vzdálenost do 3 m nebo naložením na dopravní prostředek
|  | viz situace stavby a podélné profily - stávající povrchy : 1,10000 |  | 1.1 | [22 empty] | VV | 0
8 | 114203301R00 | Třídění kamene nebo tvárnic podle druhu, velikosti nebo tvaru | m3 | 5.9304 |  | 0 |  | 0 |  | 0 | 21 | 0 | 0 | 0 | 0 | 0 | 800-1 | RTS 19/ II | RTS 19/ II | 1.092 | 6.48 |  | Práce |  |  |  | POL1_1
|  | získaných při rozebrání dlažeb, záhozů, rovnanin a soustřeďovacích staveb. Uložení vytříděného lomového kamene nebo tvárnic na hromady podle druhu, velikosti nebo tvaru ve vzdálenosti do 3 m nebo na naložení na dopravní prostředek. | [24 empty] | SPI |  | získaných při rozebrání dlažeb, záhozů, rovnanin a soustřeďovacích staveb. Uložení vytříděného lomového kamene nebo tvárnic na hromady podle druhu, velikosti nebo tvaru ve vzdálenosti do 3 m nebo na naložení na dopravní prostředek.
|  | VYTLAČENÁ ZEMINA RÝHY : 7,50000*2,37650*0,90000*0,46222 |  | 7.4147 | [22 empty] | VV | 0
|  | viz situace stavby a podélné profily - stávající povrchy : -6,40000*0,90000*(0,10+0,43000)*0,46222 |  | -1.4111 | [22 empty] | VV | 0
|  | viz situace stavby a podélné profily - stávající povrchy : -1,10000*0,90000*(0,10+0,06)*0,46222 |  | -0.07322 | [22 empty] | VV | 0
|  | viz situace stavby a podélné profily - stávající povrchy : -0,00000*0,90000*0,15*0,46222 | [24 empty] | VV | 0
|  | viz situace stavby a podélné profily - stávající povrchy : -(0,00000-0,00000)*0,90000*0,15*0,46222 | [24 empty] | VV | 0
|  | VYTLAČENÁ ZEMINA ZÁŘEZY : 0,00000*(2*0,60000+0,00000*0,35000*2)/2*0,00000*0,46222 | [24 empty] | VV | 0
|  | viz situace stavby a podélné profily - stávající povrchy : -0,00000*(0,60000+2*0,00000*0,35000)*0,15*0,46222 | [24 empty] | VV | 0
|  | VYTLAČENÁ ZEMINA JÁMY PROTLAKU : 0,00000*(6*3+3*3)*(2,37650+0,50)*0,46222 | [24 empty] | VV | 0
9 | 114203401R00 | Srovnání kamene nebo tvárnic s přemístěním na vzdálenost do 10 m | m3 | 0.0594 |  | 0 |  | 0 |  | 0 | 21 | 0 | 0 | 0 | 0 | 0 | 800-1 | RTS 19/ II | RTS 19/ II | 0.612 | 0.04 |  | Práce |  |  |  | POL1_
|  | do měřitelných figur, s přemístěním, | [24 empty] | SPI
|  | viz situace stavby a podélné profily - stávající povrchy : 1,10000*0,90000*0,060 |  | 0.0594 | [22 empty] | VV | 0
10 | 115001101R00 | Převedení vody při průměru potrubí DN do 100 mm | m | 7.5 |  | 0 |  | 0 |  | 0 | 21 | 0 | 0.00692 | 0.05 | 0 | 0 | 800-1 | RTS 19/ II | RTS 19/ II | 0.502 | 3.77 |  | Práce |  |  |  | POL1_
|  | získané při čerpání, potrubím nebo žlaby. Montáž, demontáž a opotřebení potrubí nebo žlabu a jeho utěsnění po dobu provozu. Včetně nutné podpěrné konstrukce. | [24 empty] | SPI |  | získané při čerpání, potrubím nebo žlaby. Montáž, demontáž a opotřebení potrubí nebo žlabu a jeho utěsnění po dobu provozu. Včetně nutné podpěrné konstrukce.
|  | viz. situace stavby : 7,50000 |  | 7.5 | [22 empty] | VV | 0
|  | viz souhrnná technická zpráva (hydrogeologické poměry) : | [24 empty] | VV | 0
11 | 115101201R00 | Čerpání vody na dopravní výšku do 10 m s uvažovaným průměrným přítokem do 500 l/min | h | 3.0694 |  | 0 |  | 0 |  | 0 | 21 | 0 | 0 | 0 | 0 | 0 | 800-1 | RTS 19/ II | RTS 19/ II | 0.203 | 0.62 |  | Práce |  |  |  | POL1_1
|  | na vzdálenost od hladiny vody v jímce po výšku roviny proložené osou nejvyššího bodu výtlačného potrubí. Včetně odpadní potrubí v délce do 20 m. | [24 empty] | SPI |  | na vzdálenost od hladiny vody v jímce po výšku roviny proložené osou nejvyššího bodu výtlačného potrubí. Včetně odpadní potrubí v délce do 20 m.
|  | viz souhrnná technická zpráva (hydrogeologické poměry) : 7,50000/12,00000*8,5*(1-0,01222-0,41000) |  | 3.0694 | [22 empty] | VV | 0
12 | 115101202R00 | Čerpání vody na dopravní výšku do 10 m s uvažovaným průměrným přítokem přes 500 do 1 000 l/min | h | 2.2431 |  | 0 |  | 0 |  | 0 | 21 | 0 | 4e-05 | 0 | 0 | 0 | 800-1 | RTS 19/ II | RTS 19/ II | 0.303 | 0.68 |  | Práce |  |  |  | POL1_1
|  | na vzdálenost od hladiny vody v jímce po výšku roviny proložené osou nejvyššího bodu výtlačného potrubí. Včetně odpadní potrubí v délce do 20 m. | [24 empty] | SPI |  | na vzdálenost od hladiny vody v jímce po výšku roviny proložené osou nejvyššího bodu výtlačného potrubí. Včetně odpadní potrubí v délce do 20 m.
|  | viz souhrnná technická zpráva (hydrogeologické poměry) : 7,50000/12,00000*8,5*(0,01222+0,41000) |  | 2.2431 | [22 empty] | VV | 0
13 | 115101301R00 | Pohotovost záložní čerpací soupravy na dopravní výšku do 10 m s uvažovaným průměrným přítokem do 500 l/min | den | 0.36111 |  | 0 |  | 0 |  | 0 | 21 | 0 | 0 | 0 | 0 | 0 | 800-1 | RTS 19/ II | RTS 19/ II | 0 | 0 |  | Práce |  |  |  | POL1_1
|  | na vzdálenost (výšku) od hladiny vody v jímce po výšku roviny proložené osou nejvyššího bodu výtlačného potrubí. Včetně sacího a výtlačného potrubí, příp. odpadních žlabů, lešení pod čerpadlo a pod potrubí nebo pod odpadní žlaby a záložního zdroje energie. | [24 empty] | SPI |  | na vzdálenost (výšku) od hladiny vody v jímce po výšku roviny proložené osou nejvyššího bodu výtlačného potrubí. Včetně sacího a výtlačného potrubí, příp. odpadních žlabů, lešení pod čerpadlo a pod potrubí nebo pod odpadní žlaby a záložního zdroje energie.
|  | viz souhrnná technická zpráva (hydrogeologické poměry) : 7,50000/12,00000*(1-0,01222-0,41000) |  | 0.36111 | [22 empty] | VV | 0
14 | 115101302R00 | Pohotovost záložní čerpací soupravy na dopravní výšku do 10 m s uvažovaným průměrným přítokem přes 500 do 1 000 l/min | den | 0.26389 |  | 0 |  | 0 |  | 0 | 21 | 0 | 0 | 0 | 0 | 0 | 800-1 | RTS 19/ II | RTS 19/ II | 0 | 0 |  | Práce |  |  |  | POL1_1
|  | na vzdálenost (výšku) od hladiny vody v jímce po výšku roviny proložené osou nejvyššího bodu výtlačného potrubí. Včetně sacího a výtlačného potrubí, příp. odpadních žlabů, lešení pod čerpadlo a pod potrubí nebo pod odpadní žlaby a záložního zdroje energie. | [24 empty] | SPI |  | na vzdálenost (výšku) od hladiny vody v jímce po výšku roviny proložené osou nejvyššího bodu výtlačného potrubí. Včetně sacího a výtlačného potrubí, příp. odpadních žlabů, lešení pod čerpadlo a pod potrubí nebo pod odpadní žlaby a záložního zdroje energie.
|  | viz souhrnná technická zpráva (hydrogeologické poměry) : 7,50000/12,00000*(0,01222+0,41000) |  | 0.26389 | [22 empty] | VV | 0
15 | 119001421R00 | Dočasné zajištění podzemního potrubí nebo vedení kabelů do 3 kabelů | m | 7.6 |  | 0 |  | 0 |  | 0 | 21 | 0 | 0.02478 | 0.19 | 0 | 0 | 800-1 | RTS 19/ II | RTS 19/ II | 0.547 | 4.16 |  | Práce |  |  |  | POL1_1
|  | ve výkopišti ve stavu a poloze, ve kterých byla na začátku zemních prací, a to podepřením, vzepřením nebo vyvěšením, případně s ochranným bedněním, se zřízením a odstraněním zajišťovací konstrukce a včetně opotřebení použitých materiálů, | [24 empty] | SPI |  | ve výkopišti ve stavu a poloze, ve kterých byla na začátku zemních prací, a to podepřením, vzepřením nebo vyvěšením, případně s ochranným bedněním, se zřízením a odstraněním zajišťovací konstrukce a včetně opotřebení použitých materiálů,
|  | viz situace stavby a podélné profily - křížení a souběhy s podzemními inž. sítěmi : 4,00000*(0,90000+2*0,50) |  | 7.6 | [22 empty] | VV | 0
16 | 130001101R00 | Příplatek k cenám za ztížené vykopávky v horninách jakékoliv třídy | m3 | 5.0259 |  | 0 |  | 0 |  | 0 | 21 | 0 | 0 | 0 | 0 | 0 | 800-1 | RTS 19/ II | RTS 19/ II | 1.763 | 8.86 |  | Práce |  |  |  | POL1_1
|  | Příplatek k cenám hloubených vykopávek za ztížení vykopávky v blízkosti podzemního vedení nebo výbušnin pro jakoukoliv třídu horniny. | [24 empty] | SPI |  | Příplatek k cenám hloubených vykopávek za ztížení vykopávky v blízkosti podzemního vedení nebo výbušnin pro jakoukoliv třídu horniny.
|  | viz situace stavby a podélné profily - křížení a souběhy s podzemními inž. sítěmi : 0,00000*0,90000*1,0*1,0*7,50000/7,50000 | [24 empty] | VV | 0
|  | 0,00000*0,90000*1,0*1,0*7,50000/7,50000 | [24 empty] | VV | 0
|  | 4,00000*0,90000*1,0*1,0*7,50000/7,50000 |  | 3.6 | [22 empty] | VV | 0
|  | viz situace stavby a podélné profily - křížení a souběhy s podzemními inž. sítěmi : 2,00000*0,90000*1/3*2,37650 |  | 1.4259 | [22 empty] | VV | 0
17 | 132101211R00 | Hloubení rýh šířky přes 60 do 200 cm do 100 m3, v hornině 1-2, hloubení strojně | m3 | 0.00196 |  | 0 |  | 0 |  | 0 | 21 | 0 | 0 | 0 | 0 | 0 | 800-1 | RTS 19/ II | RTS 19/ II | 0.18 | 0 |  | Práce |  |  |  | POL1_1
|  | zapažených i nezapažených, s urovnáním dna do předepsaného profilu a spádu, s případně nutným přehozením výkopku na vzdálenost do 3 m ve výkopišti, s přehozením výkopku na přilehlém terénu na vzdálenost do 5 m od podélné osy rýhy nebo s naložením výkopku na dopravní prostředek. | [24 empty] | SPI |  | zapažených i nezapažených, s urovnáním dna do předepsaného profilu a spádu, s případně nutným přehozením výkopku na vzdálenost do 3 m ve výkopišti, s přehozením výkopku na přilehlém terénu na vzdálenost do 5 m od podélné osy rýhy nebo s naložením výkopku na dopravní prostředek.
|  | viz podélné profily a vzorové příčné řezy : (7,50000*0,01)*2,37650*0,90000*0,01222*1,00000 |  | 0.00196 | [22 empty] | VV | 0
18 | 132101291R00 | Hloubení rýh šířky přes 60 do 200 cm do 100 m3, v hornině 1-2, příplatek za hloubení ve vodě | m3 | 0.00196 |  | 0 |  | 0 |  | 0 | 21 | 0 | 0 | 0 | 0 | 0 | 800-1 | RTS 19/ II | RTS 19/ II | 0.29 | 0 |  | Práce |  |  |  | POL1_
|  | zapažených i nezapažených, s urovnáním dna do předepsaného profilu a spádu, s případně nutným přehozením výkopku na vzdálenost do 3 m ve výkopišti, s přehozením výkopku na přilehlém terénu na vzdálenost do 5 m od podélné osy rýhy nebo s naložením výkopku na dopravní prostředek. | [24 empty] | SPI |  | zapažených i nezapažených, s urovnáním dna do předepsaného profilu a spádu, s případně nutným přehozením výkopku na vzdálenost do 3 m ve výkopišti, s přehozením výkopku na přilehlém terénu na vzdálenost do 5 m od podélné osy rýhy nebo s naložením výkopku na dopravní prostředek.
|  | viz podélné profily a vzorové příčné řezy : (7,50000*0,01)*2,37650*0,90000*0,01222*1,00000 |  | 0.00196 | [22 empty] | VV | 0
19 | 132201211R00 | Hloubení rýh šířky přes 60 do 200 cm do 100 m3, v hornině 3, hloubení strojně | m3 | 0.15485 |  | 0 |  | 0 |  | 0 | 21 | 0 | 0 | 0 | 0 | 0 | 800-1 | RTS 19/ II | RTS 19/ II | 0.2 | 0.03 |  | Práce |  |  |  | POL1_1
|  | zapažených i nezapažených, s urovnáním dna do předepsaného profilu a spádu, s případně nutným přehozením výkopku na vzdálenost do 3 m ve výkopišti, s přehozením výkopku na přilehlém terénu na vzdálenost do 5 m od podélné osy rýhy nebo s naložením výkopku na dopravní prostředek. | [24 empty] | SPI |  | zapažených i nezapažených, s urovnáním dna do předepsaného profilu a spádu, s případně nutným přehozením výkopku na vzdálenost do 3 m ve výkopišti, s přehozením výkopku na přilehlém terénu na vzdálenost do 5 m od podélné osy rýhy nebo s naložením výkopku na dopravní prostředek.
|  | viz podélné profily a vzorové příčné řezy : (7,50000*0,99)*2,37650*0,90000*1,00000*0,01222 |  | 0.1941 | [22 empty] | VV | 0
|  | odpočet sejmuté vrtsvy v jiné položce : -6,40000*0,90000*(0,10+0,43000)*1,00000*0,01222 |  | -0.03731 | [22 empty] | VV | 0
|  | odpočet sejmuté vrtsvy v jiné položce : -1,10000*0,90000*(0,10+0,06)*1,00000*0,01222 |  | -0.00194 | [22 empty] | VV | 0
|  | odpočet sejmuté vrtsvy v jiné položce : -0,00000*0,90000*0,15*1,00000*0,01222 | [24 empty] | VV | 0
|  | odpočet sejmuté vrtsvy v jiné položce : -(0,00000-0,00000)*0,90000*0,15*1,00000*0,01222 | [24 empty] | VV | 0
20 | 132201219R00 | Hloubení rýh šířky přes 60 do 200 cm příplatek za lepivost, v hornině 3, | m3 | 0.15485 |  | 0 |  | 0 |  | 0 | 21 | 0 | 0 | 0 | 0 | 0 | 800-1 | RTS 19/ II | RTS 19/ II | 0.084 | 0.01 |  | Práce |  |  |  | POL1_1
|  | zapažených i nezapažených, s urovnáním dna do předepsaného profilu a spádu, s případně nutným přehozením výkopku na vzdálenost do 3 m ve výkopišti, s přehozením výkopku na přilehlém terénu na vzdálenost do 5 m od podélné osy rýhy nebo s naložením výkopku na dopravní prostředek. | [24 empty] | SPI |  | zapažených i nezapažených, s urovnáním dna do předepsaného profilu a spádu, s případně nutným přehozením výkopku na vzdálenost do 3 m ve výkopišti, s přehozením výkopku na přilehlém terénu na vzdálenost do 5 m od podélné osy rýhy nebo s naložením výkopku na dopravní prostředek.
|  | viz podélné profily a vzorové příčné řezy : (7,50000*0,99)*2,37650*0,90000*0,01222 |  | 0.1941 | [22 empty] | VV | 0
|  | odpočet sejmuté vrtsvy v jiné položce : -6,40000*0,90000*(0,10+0,43000)*0,01222 |  | -0.03731 | [22 empty] | VV | 0
|  | odpočet sejmuté vrtsvy v jiné položce : -1,10000*0,90000*(0,10+0,06)*0,01222 |  | -0.00194 | [22 empty] | VV | 0
|  | odpočet sejmuté vrtsvy v jiné položce : -0,00000*0,90000*0,15*0,01222 | [24 empty] | VV | 0
|  | odpočet sejmuté vrtsvy v jiné položce : -(0,00000-0,00000)*0,90000*0,15*0,01222 | [24 empty] | VV | 0
21 | 132201291R00 | Hloubení rýh šířky přes 60 do 200 cm do 100 m3, v hornině 3, příplatek za hloubení ve vodě | m3 | 0.15485 |  | 0 |  | 0 |  | 0 | 21 | 0 | 0 | 0 | 0 | 0 | 800-1 | RTS 19/ II | RTS 19/ II | 0.54 | 0.08 |  | Práce |  |  |  | POL1_
|  | zapažených i nezapažených, s urovnáním dna do předepsaného profilu a spádu, s případně nutným přehozením výkopku na vzdálenost do 3 m ve výkopišti, s přehozením výkopku na přilehlém terénu na vzdálenost do 5 m od podélné osy rýhy nebo s naložením výkopku na dopravní prostředek. | [24 empty] | SPI |  | zapažených i nezapažených, s urovnáním dna do předepsaného profilu a spádu, s případně nutným přehozením výkopku na vzdálenost do 3 m ve výkopišti, s přehozením výkopku na přilehlém terénu na vzdálenost do 5 m od podélné osy rýhy nebo s naložením výkopku na dopravní prostředek.
|  | viz podélné profily a vzorové příčné řezy : (7,50000*0,99)*2,37650*0,90000*1,00000*0,01222 |  | 0.1941 | [22 empty] | VV | 0
|  | odpočet sejmuté vrtsvy v jiné položce : -6,40000*0,90000*(0,10+0,43000)*1,00000*0,01222 |  | -0.03731 | [22 empty] | VV | 0
|  | odpočet sejmuté vrtsvy v jiné položce : -1,10000*0,90000*(0,10+0,06)*1,00000*0,01222 |  | -0.00194 | [22 empty] | VV | 0
|  | odpočet sejmuté vrtsvy v jiné položce : -0,00000*0,90000*0,15*1,00000*0,01222 | [24 empty] | VV | 0
|  | odpočet sejmuté vrtsvy v jiné položce : -(0,00000-0,00000)*0,90000*0,15*1,00000*0,01222 | [24 empty] | VV | 0
22 | 132301211R00 | Hloubení rýh šířky přes 60 do 200 cm do 100 m3, v hornině 4, hloubení strojně | m3 | 5.2604 |  | 0 |  | 0 |  | 0 | 21 | 0 | 0 | 0 | 0 | 0 | 800-1 | RTS 19/ II | RTS 19/ II | 0.35 | 1.84 |  | Práce |  |  |  | POL1_1
|  | zapažených i nezapažených, s urovnáním dna do předepsaného profilu a spádu, s případně nutným přehozením výkopku na vzdálenost do 3 m ve výkopišti, s přehozením výkopku na přilehlém terénu na vzdálenost do 5 m od podélné osy rýhy nebo s naložením výkopku na dopravní prostředek. | [24 empty] | SPI |  | zapažených i nezapažených, s urovnáním dna do předepsaného profilu a spádu, s případně nutným přehozením výkopku na vzdálenost do 3 m ve výkopišti, s přehozením výkopku na přilehlém terénu na vzdálenost do 5 m od podélné osy rýhy nebo s naložením výkopku na dopravní prostředek.
|  | viz podélné profily a vzorové příčné řezy : 7,50000*2,37650*0,90000*1,00000*0,41000 |  | 6.577 | [22 empty] | VV | 0
|  | odpočet sejmuté vrtsvy v jiné položce : -6,40000*0,90000*(0,10+0,43000)*1,00000*0,41000 |  | -1.2516 | [22 empty] | VV | 0
|  | odpočet sejmuté vrtsvy v jiné položce : -1,10000*0,90000*(0,10+0,06)*1,00000*0,41000 |  | -0.06494 | [22 empty] | VV | 0
|  | odpočet sejmuté vrtsvy v jiné položce : -0,00000*0,90000*0,15*1,00000*0,41000 | [24 empty] | VV | 0
|  | odpočet sejmuté vrtsvy v jiné položce : -(0,00000-0,00000)*0,90000*0,15*1,00000*0,41000 | [24 empty] | VV | 0
23 | 132301219R00 | Hloubení rýh šířky přes 60 do 200 cm příplatek za lepivost, v hornině 4, | m3 | 5.2604 |  | 0 |  | 0 |  | 0 | 21 | 0 | 0 | 0 | 0 | 0 | 800-1 | RTS 19/ II | RTS 19/ II | 0.1483 | 0.78 |  | Práce |  |  |  | POL1_1
|  | zapažených i nezapažených, s urovnáním dna do předepsaného profilu a spádu, s případně nutným přehozením výkopku na vzdálenost do 3 m ve výkopišti, s přehozením výkopku na přilehlém terénu na vzdálenost do 5 m od podélné osy rýhy nebo s naložením výkopku na dopravní prostředek. | [24 empty] | SPI |  | zapažených i nezapažených, s urovnáním dna do předepsaného profilu a spádu, s případně nutným přehozením výkopku na vzdálenost do 3 m ve výkopišti, s přehozením výkopku na přilehlém terénu na vzdálenost do 5 m od podélné osy rýhy nebo s naložením výkopku na dopravní prostředek.
|  | viz podélné profily a vzorové příčné řezy : 7,50000*2,37650*0,90000*0,41000 |  | 6.577 | [22 empty] | VV | 0
|  | odpočet sejmuté vrtsvy v jiné položce : -6,40000*0,90000*(0,10+0,43000)*0,41000 |  | -1.2516 | [22 empty] | VV | 0
|  | odpočet sejmuté vrtsvy v jiné položce : -1,10000*0,90000*(0,10+0,06)*0,41000 |  | -0.06494 | [22 empty] | VV | 0
|  | odpočet sejmuté vrtsvy v jiné položce : -0,00000*0,90000*0,15*0,41000 | [24 empty] | VV | 0
|  | odpočet sejmuté vrtsvy v jiné položce : -(0,00000-0,00000)*0,90000*0,15*0,41000 | [24 empty] | VV | 0
24 | 132301291R00 | Hloubení rýh šířky přes 60 do 200 cm do 100 m3, v hornině 4, příplatek za hloubení ve vodě | m3 | 5.2604 |  | 0 |  | 0 |  | 0 | 21 | 0 | 0 | 0 | 0 | 0 | 800-1 | RTS 19/ II | RTS 19/ II | 0.9 | 4.73 |  | Práce |  |  |  | POL1_
|  | zapažených i nezapažených, s urovnáním dna do předepsaného profilu a spádu, s případně nutným přehozením výkopku na vzdálenost do 3 m ve výkopišti, s přehozením výkopku na přilehlém terénu na vzdálenost do 5 m od podélné osy rýhy nebo s naložením výkopku na dopravní prostředek. | [24 empty] | SPI |  | zapažených i nezapažených, s urovnáním dna do předepsaného profilu a spádu, s případně nutným přehozením výkopku na vzdálenost do 3 m ve výkopišti, s přehozením výkopku na přilehlém terénu na vzdálenost do 5 m od podélné osy rýhy nebo s naložením výkopku na dopravní prostředek.
|  | viz podélné profily a vzorové příčné řezy : 7,50000*2,37650*0,90000*1,00000*0,41000 |  | 6.577 | [22 empty] | VV | 0
|  | odpočet sejmuté vrtsvy v jiné položce : -6,40000*0,90000*(0,10+0,43000)*1,00000*0,41000 |  | -1.2516 | [22 empty] | VV | 0
|  | odpočet sejmuté vrtsvy v jiné položce : -1,10000*0,90000*(0,10+0,06)*1,00000*0,41000 |  | -0.06494 | [22 empty] | VV | 0
|  | odpočet sejmuté vrtsvy v jiné položce : -0,00000*0,90000*0,15*1,00000*0,41000 | [24 empty] | VV | 0
|  | odpočet sejmuté vrtsvy v jiné položce : -(0,00000-0,00000)*0,90000*0,15*1,00000*0,41000 | [24 empty] | VV | 0
25 | 132401211R00 | Hloubení rýh šířky přes 60 do 200 cm jakékoliv množství, v hornině 5, hloubení strojně | m3 | 5.9304 |  | 0 |  | 0 |  | 0 | 21 | 0 | 0 | 0 | 0 | 0 | 800-1 | RTS 19/ II | RTS 19/ II | 0.53 | 3.14 |  | Práce |  |  |  | POL1_1
|  | zapažených i nezapažených, s urovnáním dna do předepsaného profilu a spádu, s případně nutným přehozením výkopku na vzdálenost do 3 m ve výkopišti, s přehozením výkopku na přilehlém terénu na vzdálenost do 5 m od podélné osy rýhy nebo s naložením výkopku na dopravní prostředek. | [24 empty] | SPI |  | zapažených i nezapažených, s urovnáním dna do předepsaného profilu a spádu, s případně nutným přehozením výkopku na vzdálenost do 3 m ve výkopišti, s přehozením výkopku na přilehlém terénu na vzdálenost do 5 m od podélné osy rýhy nebo s naložením výkopku na dopravní prostředek.
|  | viz podélné profily a vzorové příčné řezy : 7,50000*2,37650*0,90000*0,46222 |  | 7.4147 | [22 empty] | VV | 0
|  | odpočet sejmuté vrtsvy v jiné položce : -6,40000*0,90000*(0,10+0,43000)*0,46222 |  | -1.4111 | [22 empty] | VV | 0
|  | odpočet sejmuté vrtsvy v jiné položce : -1,10000*0,90000*(0,10+0,06)*0,46222 |  | -0.07322 | [22 empty] | VV | 0
|  | odpočet sejmuté vrtsvy v jiné položce : -0,00000*0,90000*0,15*0,46222 | [24 empty] | VV | 0
|  | odpočet sejmuté vrtsvy v jiné položce : -(0,00000-0,00000)*0,90000*0,15*0,46222 | [24 empty] | VV | 0
26 | 132501211R00 | Hloubení rýh šířky přes 60 do 200 cm jakékoliv množství, v hornině 6, skalní frézou | m3 | 1.4826 |  | 0 |  | 0 |  | 0 | 21 | 0 | 0 | 0 | 0 | 0 | 800-1 | RTS 19/ II | RTS 19/ II | 0.25 | 0.37 |  | Práce |  |  |  | POL1_1
|  | zapažených i nezapažených, s urovnáním dna do předepsaného profilu a spádu, s případně nutným přehozením výkopku na vzdálenost do 3 m ve výkopišti, s přehozením výkopku na přilehlém terénu na vzdálenost do 5 m od podélné osy rýhy nebo s naložením výkopku na dopravní prostředek. | [24 empty] | SPI |  | zapažených i nezapažených, s urovnáním dna do předepsaného profilu a spádu, s případně nutným přehozením výkopku na vzdálenost do 3 m ve výkopišti, s přehozením výkopku na přilehlém terénu na vzdálenost do 5 m od podélné osy rýhy nebo s naložením výkopku na dopravní prostředek.
|  | viz podélné profily a vzorové příčné řezy : 7,50000*2,37650*0,90000*0,11556 |  | 1.8537 | [22 empty] | VV | 0
|  | odpočet sejmuté vrtsvy v jiné položce : -6,40000*0,90000*(0,10+0,43000)*0,11556 |  | -0.35277 | [22 empty] | VV | 0
|  | odpočet sejmuté vrtsvy v jiné položce : -1,10000*0,90000*(0,10+0,06)*0,11556 |  | -0.0183 | [22 empty] | VV | 0
|  | odpočet sejmuté vrtsvy v jiné položce : -0,00000*0,90000*0,15*0,11556 | [24 empty] | VV | 0
|  | odpočet sejmuté vrtsvy v jiné položce : -(0,00000-0,00000)*0,90000*0,15*0,11556 | [24 empty] | VV | 0
27 | 138401201R00 | Dolamování hloubených vykopávek rýh ve vrstvě tloušťky do 500 mm v hornině 5 | m3 | 0.0597 |  | 0 |  | 0 |  | 0 | 21 | 0 | 0 | 0 | 0 | 0 | 800-1 | RTS 19/ II | RTS 19/ II | 7.522 | 0.45 |  | Práce |  |  |  | POL1_
|  | zapažených i nezapažených v hornině tř. 5 - 7 s případným nutným přemístěním výkopku ve výkopišti, bez naložení, s přehozením výkopku na přilehlém terénu na vzdálenost do 3 m od okraje jámy nebo zářezu, nebo do 5 m od osy rýhy, nebo do 5 m od hrany šachty. | [24 empty] | SPI |  | zapažených i nezapažených v hornině tř. 5 - 7 s případným nutným přemístěním výkopku ve výkopišti, bez naložení, s přehozením výkopku na přilehlém terénu na vzdálenost do 3 m od okraje jámy nebo zářezu, nebo do 5 m od osy rýhy, nebo do 5 m od hrany šachty.
|  | viz podélné profily a vzorové příčné řezy : 7,50000*0,90000*0,01000*(0,01222+0,41000+0,46222) |  | 0.0597 | [22 empty] | VV | 0
28 | 138501201R00 | Dolamování hloubených vykopávek rýh ve vrstvě tloušťky do 500 mm v hornině 6 | m3 | 0.0078 |  | 0 |  | 0 |  | 0 | 21 | 0 | 0 | 0 | 0 | 0 | 800-1 | RTS 19/ II | RTS 19/ II | 10.583 | 0.08 |  | Práce |  |  |  | POL1_1
|  | zapažených i nezapažených v hornině tř. 5 - 7 s případným nutným přemístěním výkopku ve výkopišti, bez naložení, s přehozením výkopku na přilehlém terénu na vzdálenost do 3 m od okraje jámy nebo zářezu, nebo do 5 m od osy rýhy, nebo do 5 m od hrany šachty. | [24 empty] | SPI |  | zapažených i nezapažených v hornině tř. 5 - 7 s případným nutným přemístěním výkopku ve výkopišti, bez naložení, s přehozením výkopku na přilehlém terénu na vzdálenost do 3 m od okraje jámy nebo zářezu, nebo do 5 m od osy rýhy, nebo do 5 m od hrany šachty.
|  | viz podélné profily a vzorové příčné řezy : 7,50000*0,90000*0,01000*0,11556 |  | 0.0078 | [22 empty] | VV | 0
29 | 139601102R00 | Ruční výkop jam, rýh a šachet v hornině 3 | m3 | 0.011 |  | 0 |  | 0 |  | 0 | 21 | 0 | 0 | 0 | 0 | 0 | 800-1 | RTS 19/ II | RTS 19/ II | 3.533 | 0.04 |  | Práce |  |  |  | POL1_1
|  | s přehozením na vzdálenost do 5 m nebo s naložením na ruční dopravní prostředek | [24 empty] | SPI
|  | viz situace stavby a podélné profily - křížení a souběhy s podzemními inž. sítěmi : (4,00000+0,00000+0,00000)*0,50*0,50*0,90000*0,01222 |  | 0.011 | [22 empty] | VV | 0
|  | viz situace stavby - rozšíření pro odbočky : (0,00000+0,00000)*0,50*0,50*0,90000*0,01222 | [24 empty] | VV | 0
|  | viz situace stavby - ochrana kořenové soustavy stromů : 0,00000*0,50*0,50*0,90000*0,01222 | [24 empty] | VV | 0
30 | 139601103R00 | Ruční výkop jam, rýh a šachet v hornině 4 | m3 | 0.889 |  | 0 |  | 0 |  | 0 | 21 | 0 | 0 | 0 | 0 | 0 | 800-1 | RTS 19/ II | RTS 19/ II | 4.655 | 4.14 |  | Práce |  |  |  | POL1_1
|  | s přehozením na vzdálenost do 5 m nebo s naložením na ruční dopravní prostředek | [24 empty] | SPI
|  | viz situace stavby a podélné profily - křížení a souběhy s podzemními inž. sítěmi : (4,00000+0,00000+0,00000)*0,50*0,50*0,90000*(1-0,01222) |  | 0.889 | [22 empty] | VV | 0
|  | viz situace stavby - rozšíření pro odbočky : (0,00000+0,00000)*0,50*0,50*0,90000*(1-0,01222) | [24 empty] | VV | 0
|  | viz situace stavby - ochrana kořenové soustavy stromů : 0,00000*0,50*0,50*0,90000*(1-0,01222) | [24 empty] | VV | 0
31 | 151201102R00 | Zřízení pažení a rozepření stěn rýh zátažné, hloubky do 4 m | m2 | 35.6475 |  | 0 |  | 0 |  | 0 | 21 | 0 | 0.00202 | 0.07 | 0 | 0 | 800-1 | RTS 19/ II | RTS 19/ II | 0.458 | 16.33 |  | Práce |  |  |  | POL1_1
|  | pro podzemní vedení pro všechny šířky rýhy, | [24 empty] | SPI
|  | viz vzorové příčné řezy : 7,50000*2,37650*2*1,00000 |  | 35.6475 | [22 empty] | VV | 0
32 | 151201112R00 | Odstranění pažení a rozepření rýh zátažné, hloubky do 4 m | m2 | 35.6475 |  | 0 |  | 0 |  | 0 | 21 | 0 | 0 | 0 | 0 | 0 | 800-1 | RTS 19/ II | RTS 19/ II | 0.218 | 7.77 |  | Práce |  |  |  | POL1_1
|  | pro podzemní vedení s uložením materiálu na vzdálenost do 3 m od kraje výkopu, | [24 empty] | SPI
|  | viz vzorové příčné řezy : 7,50000*2,37650*2*1,00000 |  | 35.6475 | [22 empty] | VV | 0
33 | 151201301R00 | Zřízení rozepření zapažených stěn výkopů při roubení zátažném, hloubky do 4 m | m3 | 16.0414 |  | 0 |  | 0 |  | 0 | 21 | 0 | 0.00137 | 0.02 | 0 | 0 | 800-1 | RTS 19/ II | RTS 19/ II | 0.164 | 2.63 |  | Práce |  |  |  | POL1_1
|  | s potřebným přepažováním, | [24 empty] | SPI
|  | viz vzorové příčné řezy : 7,50000*2,37650*1,00000*0,90000 |  | 16.0414 | [22 empty] | VV | 0
34 | 151201311R00 | Odstranění rozepření stěn výkopů při roubení zátažném, hloubky do 4 m | m3 | 16.0414 |  | 0 |  | 0 |  | 0 | 21 | 0 | 0 | 0 | 0 | 0 | 800-1 | RTS 19/ II | RTS 19/ II | 0.048 | 0.77 |  | Práce |  |  |  | POL1_1
|  | s uložením materiálu na vzdálenost do 3 m od okraje výkopu, | [24 empty] | SPI
|  | viz vzorové příčné řezy : 7,50000*2,37650*1,00000*0,90000 |  | 16.0414 | [22 empty] | VV | 0
35 | 161101101R00 | Svislé přemístění výkopku z horniny 1 až 4, při hloubce výkopu přes 1 do 2,5 m | m3 | 5.4172 |  | 0 |  | 0 |  | 0 | 21 | 0 | 0 | 0 | 0 | 0 | 800-1 | RTS 19/ II | RTS 19/ II | 0.345 | 1.87 |  | Práce |  |  |  | POL1_1
|  | bez naložení do dopravní nádoby, ale s vyprázdněním dopravní nádoby na hromadu nebo na dopravní prostředek, | [24 empty] | SPI |  | bez naložení do dopravní nádoby, ale s vyprázdněním dopravní nádoby na hromadu nebo na dopravní prostředek,
|  | JÁMY PROTLAKU : 0,00000*(6*3+3*3)*(2,37650+0,50)*0,01222*1 | [24 empty] | VV | 0
|  | JÁMY PROTLAKU : 0,00000*(6*3+3*3)*((0,00000+2,37650)/2+0,50)*(0,41000) | [24 empty] | VV | 0
|  | viz podélné profily a průměrná hloubka rýhy : 7,50000*2,37650*0,90000*1,00000*0,01222*1,00000*1 |  | 0.19606 | [22 empty] | VV | 0
|  | odpočet sejmuté vrtsvy v jiné položce : -6,40000*0,90000*(0,10+0,43000)*1,00000*0,01222*1,00000*1 |  | -0.03731 | [22 empty] | VV | 0
|  | odpočet sejmuté vrtsvy v jiné položce : -1,10000*0,90000*(0,10+0,06)*1,00000*0,01222*1,00000*1 |  | -0.00194 | [22 empty] | VV | 0
|  | odpočet sejmuté vrtsvy v jiné položce : -0,00000*0,90000*0,15*1,00000*0,01222*1,00000*1 | [24 empty] | VV | 0
|  | odpočet sejmuté vrtsvy v jiné položce : -(0,00000-0,00000)*0,90000*0,15*1,00000*0,01222*1,00000*1 | [24 empty] | VV | 0
|  | viz podélné profily a průměrná hloubka rýhy : 7,50000*2,37650*0,90000*1,00000*0,41000*1,00000*1 |  | 6.577 | [22 empty] | VV | 0
|  | odpočet sejmuté vrtsvy v jiné položce : -6,40000*0,90000*(0,10+0,43000)*1,00000*0,41000*1,00000*1 |  | -1.2516 | [22 empty] | VV | 0
|  | odpočet sejmuté vrtsvy v jiné položce : -1,10000*0,90000*(0,10+0,06)*1,00000*0,41000*1,00000*1 |  | -0.06494 | [22 empty] | VV | 0
|  | odpočet sejmuté vrtsvy v jiné položce : -0,00000*0,90000*0,15*1,00000*0,41000*1,00000*1 | [24 empty] | VV | 0
|  | odpočet sejmuté vrtsvy v jiné položce : -(0,00000-0,00000)*0,90000*0,15*1,00000*0,41000*1,00000*1 | [24 empty] | VV | 0
|  | viz podélné profily a průměrná hloubka rýhy : 7,50000*2,37650*0,90000*0,00000*0,01222*1,00000*0,50 | [24 empty] | VV | 0
|  | odpočet sejmuté vrtsvy v jiné položce : -6,40000*0,90000*(0,10+0,43000)*0,00000*0,01222*1,00000*,5 | [24 empty] | VV | 0
|  | odpočet sejmuté vrtsvy v jiné položce : -1,10000*0,90000*(0,10+0,06)*0,00000*0,01222*1,00000*0,50 | [24 empty] | VV | 0
|  | odpočet sejmuté vrtsvy v jiné položce : -0,00000*0,90000*0,15*0,00000*0,01222*1,00000*0,50 | [24 empty] | VV | 0
|  | odpočet sejmuté vrtsvy v jiné položce : -(0,00000-0,00000)*0,90000*0,15*0,00000*0,01222*1,00000*0,5 | [24 empty] | VV | 0
|  | viz podélné profily a průměrná hloubka rýhy : 7,50000*2,37650*0,90000*0,00000*0,41000*1,00000*0,50 | [24 empty] | VV | 0
|  | odpočet sejmuté vrtsvy v jiné položce : -6,40000*0,90000*(0,10+0,43000)*0,00000*0,41000*1,00000*,5 | [24 empty] | VV | 0
|  | odpočet sejmuté vrtsvy v jiné položce : -1,10000*0,90000*(0,10+0,06)*0,00000*0,41000*1,00000*0,50 | [24 empty] | VV | 0
|  | odpočet sejmuté vrtsvy v jiné položce : -0,00000*0,90000*0,15*0,00000*0,41000*1,00000*0,50 | [24 empty] | VV | 0
|  | odpočet sejmuté vrtsvy v jiné položce : -(0,00000-0,00000)*0,90000*0,15*0,00000*0,41000*1,00000*0,5 | [24 empty] | VV | 0
36 | 161101151R00 | Svislé přemístění výkopku z horniny 5 až 7, při hloubce výkopu přes 1 do 2,5 m | m3 | 7.4467 |  | 0 |  | 0 |  | 0 | 21 | 0 | 0 | 0 | 0 | 0 | 800-1 | RTS 19/ II | RTS 19/ II | 0.484 | 3.6 |  | Práce |  |  |  | POL1_1
|  | bez naložení do dopravní nádoby, ale s vyprázdněním dopravní nádoby na hromadu nebo na dopravní prostředek, | [24 empty] | SPI |  | bez naložení do dopravní nádoby, ale s vyprázdněním dopravní nádoby na hromadu nebo na dopravní prostředek,
|  | TŘÍDA TEŽITELNOSTI 5 : | [24 empty] | VV | 0
|  | JÁMY PROTLAKU : 0,00000*(6*3+3*3)*((0,00000+2,37650)/2+0,50)*(0,46222) | [24 empty] | VV | 0
|  | viz podélné profily a průměrná hloubka rýhy : 7,50000*2,37650*0,90000*0,46222*1,00000*1*1,00000 |  | 7.4147 | [22 empty] | VV | 0
|  | odpočet sejmuté vrtsvy v jiné položce : -6,40000*0,90000*(0,10+0,43000)*0,46222*1,00000*1*1,00000 |  | -1.4111 | [22 empty] | VV | 0
|  | odpočet sejmuté vrtsvy v jiné položce : -1,10000*0,90000*(0,10+0,06)*0,46222*1,00000*1*1,00000 |  | -0.07322 | [22 empty] | VV | 0
|  | odpočet sejmuté vrtsvy v jiné položce : -0,00000*0,90000*0,15*0,46222*1,00000*1*1,00000 | [24 empty] | VV | 0
|  | odpočet sejmuté vrtsvy v jiné položce : -(0,00000-0,00000)*0,90000*0,15*0,46222*1,00000*1*1,00000 | [24 empty] | VV | 0
|  | viz podélné profily a průměrná hloubka rýhy : 7,50000*2,37650*0,90000*0,46222*1,00000*0,50*0,00000 | [24 empty] | VV | 0
|  | odpočet sejmuté vrtsvy v jiné položce : -6,40000*0,90000*(0,1+0,43000)*0,46222*1,00000*,50*0,00000 | [24 empty] | VV | 0
|  | odpočet sejmuté vrtsvy v jiné položce : -1,10000*0,90000*(0,10+0,06)*0,46222*1,00000*0,50*0,00000 | [24 empty] | VV | 0
|  | odpočet sejmuté vrtsvy v jiné položce : -0,00000*0,90000*0,15*0,46222*1,00000*0,50*0,00000 | [24 empty] | VV | 0
|  | odpočet sejmuté vrtsvy v jiné položce : -(0,00000-0,00000)*0,90000*0,15*0,46222*1,00000*,50*0,00000 | [24 empty] | VV | 0
|  | viz podélné profily a průměrná hloubka rýhy : 7,50000*0,90000*0,01000*1,00000*0,50*1,00000 |  | 0.03375 | [22 empty] | VV | 0
|  | viz podélné profily a průměrná hloubka rýhy : 0,00000*1,50*1,50*0,01000*1,00000*0,50*1,00000 | [24 empty] | VV | 0
|  | TŘÍDA TEŽITELNOSTI 6 : | [24 empty] | VV | 0
|  | JÁMY PROTLAKU : 0,00000*(6*3+3*3)*((0,00000+2,37650)/2+0,50)*(0,11556) | [24 empty] | VV | 0
|  | viz podélné profily a průměrná hloubka rýhy : 7,50000*2,37650*0,90000*0,11556*1,00000*1*1,00000 |  | 1.8537 | [22 empty] | VV | 0
|  | odpočet sejmuté vrtsvy v jiné položce : -6,40000*0,90000*(0,10+0,43000)*0,11556*1,00000*1*1,00000 |  | -0.35277 | [22 empty] | VV | 0
|  | odpočet sejmuté vrtsvy v jiné položce : -1,10000*0,90000*(0,10+0,06)*0,11556*1,00000*1*1,00000 |  | -0.0183 | [22 empty] | VV | 0
|  | odpočet sejmuté vrtsvy v jiné položce : -0,00000*0,90000*0,15*0,11556*1,00000*1*1,00000 | [24 empty] | VV | 0
|  | odpočet sejmuté vrtsvy v jiné položce : -(0,00000-0,00000)*0,90000*0,15*0,11556*1,00000*1*1,00000 | [24 empty] | VV | 0
|  | viz podélné profily a průměrná hloubka rýhy : 7,50000*2,37650*0,90000*0,11556*1,00000*0,50*0,00000 | [24 empty] | VV | 0
|  | odpočet sejmuté vrtsvy v jiné položce : -6,40000*0,90000*(0,1+0,43000)*0,11556*1,00000*,50*0,00000 | [24 empty] | VV | 0
|  | odpočet sejmuté vrtsvy v jiné položce : -1,10000*0,90000*(0,10+0,06)*0,11556*1,00000*0,50*0,00000 | [24 empty] | VV | 0
|  | odpočet sejmuté vrtsvy v jiné položce : -0,00000*0,90000*0,15*0,11556*1,00000*0,50*0,00000 | [24 empty] | VV | 0
|  | odpočet sejmuté vrtsvy v jiné položce : -(0,00000-0,00000)*0,90000*0,15*0,11556*1,00000*,50*0,00000 | [24 empty] | VV | 0
|  | viz podélné profily a průměrná hloubka rýhy : 7,50000*0,90000*0,01000*1,00000*0,50*0,00000 | [24 empty] | VV | 0
|  | viz podélné profily a průměrná hloubka rýhy : 0,00000*1,50*1,50*0,01000*1,00000*0,50*0,00000 | [24 empty] | VV | 0
|  | TŘÍDA TEŽITELNOSTI 7 : | [24 empty] | VV | 0
|  | JÁMY PROTLAKU : 0,00000*(6*3+3*3)*((0,00000+2,37650)/2+0,50)*(0,00000) | [24 empty] | VV | 0
|  | viz podélné profily a průměrná hloubka rýhy : 7,50000*2,37650*0,90000*0,00000*1,00000*1*1,00000 | [24 empty] | VV | 0
|  | odpočet sejmuté vrtsvy v jiné položce : -6,40000*0,90000*(0,10+0,43000)*0,00000*1,00000*1*1,00000 | [24 empty] | VV | 0
|  | odpočet sejmuté vrtsvy v jiné položce : -1,10000*0,90000*(0,10+0,06)*0,00000*1,00000*1*1,00000 | [24 empty] | VV | 0
|  | odpočet sejmuté vrtsvy v jiné položce : -0,00000*0,90000*0,15*0,00000*1,00000*1*1,00000 | [24 empty] | VV | 0
|  | odpočet sejmuté vrtsvy v jiné položce : -(0,00000-0,00000)*0,90000*0,15*0,00000*1,00000*1*1,00000 | [24 empty] | VV | 0
|  | viz podélné profily a průměrná hloubka rýhy : 7,50000*2,37650*0,90000*0,00000*1,00000*0,50*0,00000 | [24 empty] | VV | 0
|  | odpočet sejmuté vrtsvy v jiné položce : -6,40000*0,90000*(0,1+0,43000)*0,00000*1,00000*,50*0,00000 | [24 empty] | VV | 0
|  | odpočet sejmuté vrtsvy v jiné položce : -1,10000*0,90000*(0,10+0,06)*0,00000*1,00000*0,50*0,00000 | [24 empty] | VV | 0
|  | odpočet sejmuté vrtsvy v jiné položce : -0,00000*0,90000*0,15*0,00000*1,00000*0,50*0,00000 | [24 empty] | VV | 0
|  | odpočet sejmuté vrtsvy v jiné položce : -(0,00000-0,00000)*0,90000*0,15*0,00000*1,00000*,50*0,00000 | [24 empty] | VV | 0
37 | 162701105R00 | Vodorovné přemístění výkopku z horniny 1 až 4, na vzdálenost přes 9 000 do 10 000 m | m3 | 5.3481 |  | 0 |  | 0 |  | 0 | 21 | 0 | 0 | 0 | 0 | 0 | 800-1 | RTS 19/ II | RTS 19/ II | 0.011 | 0.06 |  | Práce |  |  |  | POL1_1
|  | po suchu, bez naložení výkopku, avšak se složením bez rozhrnutí, zpáteční cesta vozidla. | [24 empty] | SPI
|  | VYTLAČENÁ ZEMINA - RÝHY : 7,50000*(0,09625+0,29850+(Pi*0,02000^2))*(0,01222+0,41000) |  | 1.254 | [22 empty] | VV | 0
|  | VYTLAČENÁ ZEMINA - ZÁŘEZY : 0,00000*(0,07505+0,29322+(Pi*0,02000^2))*(0,01222+0,41000) | [24 empty] | VV | 0
|  | VYTLAČENÁ ZEMINA - ŠACHTY : 0,00000*2,37650*1,1876*(0,01222+0,41000) | [24 empty] | VV | 0
|  | VYTLAČENÁ ZEMINA - ZÁSYP RÝHY - VÝMĚNA ZEMINY : (6,40000+1,10000)*1,29285*(0,01222+0,41000) |  | 4.094 | [22 empty] | VV | 0
|  | VYTLAČENÁ ZEMINA - ZÁSYP ZÁŘEZU - VÝMĚNA ZEMINY : 0,00000*0,00000*(0,01222+0,41000) | [24 empty] | VV | 0
|  | VYTLAČENÁ ZEMINA - VPUSTĚ : 0,00000*(0,90*0,90*(0,60+0,18+0,59+0,59)) | [24 empty] | VV | 0
38 | 162701155R00 | Vodorovné přemístění výkopku z horniny 5 až 7, na vzdálenost přes 9 000 do 10 000 m | m3 | 7.3859 |  | 0 |  | 0 |  | 0 | 21 | 0 | 0 | 0 | 0 | 0 | 800-1 | RTS 19/ II | RTS 19/ II | 0.012 | 0.09 |  | Práce |  |  |  | POL1_1
|  | po suchu, bez naložení výkopku, avšak se složením bez rozhrnutí, zpáteční cesta vozidla. | [24 empty] | SPI
|  | VYTLAČENÁ ZEMINA - RÝHY : 7,50000*(0,09625+0,29850+(Pi*0,02000^2))*(0,46222) |  | 1.3728 | [22 empty] | VV | 0
|  | VYTLAČENÁ ZEMINA - ZÁŘEZY : 0,00000*(0,07505+0,29322+(Pi*0,02000^2))*(0,46222) | [24 empty] | VV | 0
|  | VYTLAČENÁ ZEMINA - ŠACHTY : 0,00000*2,37650*1,1876*(0,46222) | [24 empty] | VV | 0
|  | VYTLAČENÁ ZEMINA - RÝHY : 7,50000*0,90000*0,01000 |  | 0.0675 | [22 empty] | VV | 0
|  | VYTLAČENÁ ZEMINA - ŠACHTY : 0,00000*1,50*1,50*0,01000 | [24 empty] | VV | 0
|  | VYTLAČENÁ ZEMINA - RÝHY : 7,50000*(0,09625+0,29850+(Pi*0,02000^2))*(0,11556) |  | 0.34321 | [22 empty] | VV | 0
|  | VYTLAČENÁ ZEMINA - ZÁŘEZY : 0,00000*(0,07505+0,29322+(Pi*0,02000^2))*(0,11556) | [24 empty] | VV | 0
|  | VYTLAČENÁ ZEMINA - ŠACHTY : 0,00000*2,37650*1,1876*(0,11556) | [24 empty] | VV | 0
|  | VYTLAČENÁ ZEMINA - RÝHY : 7,50000*(0,09625+0,29850+(Pi*0,02000^2))*(0,00000) | [24 empty] | VV | 0
|  | VYTLAČENÁ ZEMINA - ZÁŘEZY : 0,00000*(0,07505+0,29322+(Pi*0,02000^2))*(0,00000) | [24 empty] | VV | 0
|  | VYTLAČENÁ ZEMINA - ŠACHTY : 0,00000*2,37650*1,1876*(0,00000) | [24 empty] | VV | 0
|  | VYTLAČENÁ ZEMINA - ZÁSYP RÝHY - VÝMĚNA ZEMINY : (6,40000+1,10000)*1,29285*(0,46222+0,11556+0,00000) |  | 5.6024 | [22 empty] | VV | 0
|  | VYTLAČENÁ ZEMINA - ZÁSYP ZÁŘEZU - VÝMĚNA ZEMINY : 0,00000*0,00000*(0,46222+0,11556+0,00000) | [24 empty] | VV | 0
39 | 162701109R00 | Vodorovné přemístění výkopku příplatek k ceně za každých dalších i započatých 1 000 m přes 10 000 m z horniny 1 až 4 | m3 | 21.3922 |  | 0 |  | 0 |  | 0 | 21 | 0 | 0 | 0 | 0 | 0 | 800-1 | RTS 19/ II | RTS 19/ II | 0 | 0 |  | Práce |  |  |  | POL1_1
|  | po suchu, bez naložení výkopku, avšak se složením bez rozhrnutí, zpáteční cesta vozidla. | [24 empty] | SPI
|  | VYTLAČENÁ ZEMINA - RÝHY x VZDÁLENOST : 7,50000*(0,09625)*(0,01222+0,41000)*4,00000 |  | 1.2192 | [22 empty] | VV | 0
|  | VYTLAČENÁ ZEMINA - RÝHY x VZDÁLENOST : 7,50000*(0,29850+(Pi*0,02000^2))*(0,01222+0,41000)*4,00000 |  | 3.797 | [22 empty] | VV | 0
|  | VYTLAČENÁ ZEMINA - ZÁŘEZY x VZDÁLENOST : 0,00000*(0,07505)*(0,01222+0,41000)*4,00000 | [24 empty] | VV | 0
|  | VYTLAČENÁ ZEMINA - ZÁŘEZY x VZDÁLENOST : 0,00000*(0,29322+(Pi*0,02000^2))*(0,01222+0,41000)*4,00000 | [24 empty] | VV | 0
|  | VYTLAČENÁ ZEMINA - ŠACHTY x VZDÁLENOST : 0,00000*2,37650*1,1876*(0,01222+0,41000)*4,00000 | [24 empty] | VV | 0
|  | VYTLAČENÁ ZEMINA - ZÁSYP RÝHY - VÝMĚNA ZEMINY : (6,40000+1,10000)*1,29285*(0,01222+0,41000)*4,00000 |  | 16.3761 | [22 empty] | VV | 0
|  | VYTLAČENÁ ZEMINA - ZÁSYP ZÁŘEZU - VÝMĚNA ZEMINY : 0,00000*0,00000*(0,01222+0,41000)*4,00000 | [24 empty] | VV | 0
|  | VYTLAČENÁ ZEMINA - VPUSTĚ : 0,00000*(0,90*0,90*(0,60+0,18+0,59+0,59))*4,00000 | [24 empty] | VV | 0
40 | 162701159R00 | Vodorovné přemístění výkopku příplatek k ceně za každých dalších i započatých 1 000 m přes 10 000 m z horniny 5 až 7 | m3 | 29.5436 |  | 0 |  | 0 |  | 0 | 21 | 0 | 0 | 0 | 0 | 0 | 800-1 | RTS 19/ II | RTS 19/ II | 0 | 0 |  | Práce |  |  |  | POL1_1
|  | po suchu, bez naložení výkopku, avšak se složením bez rozhrnutí, zpáteční cesta vozidla. | [24 empty] | SPI
|  | VYTLAČENÁ ZEMINA - RÝHY : 7,50000*(0,09625+0,29850+(Pi*0,02000^2))*(0,46222)*4,00000 |  | 5.4913 | [22 empty] | VV | 0
|  | VYTLAČENÁ ZEMINA - ZÁŘEZY : 0,00000*(0,07505+0,29322+(Pi*0,02000^2))*(0,46222)*4,00000 | [24 empty] | VV | 0
|  | VYTLAČENÁ ZEMINA - ŠACHTY : 0,00000*2,37650*1,1876*(0,46222)*4,00000 | [24 empty] | VV | 0
|  | VYTLAČENÁ ZEMINA - RÝHY : 7,50000*0,90000*0,01000*4,00000 |  | 0.27 | [22 empty] | VV | 0
|  | VYTLAČENÁ ZEMINA - ŠACHTY : 0,00000*1,50*1,50*0,01000*4,00000 | [24 empty] | VV | 0
|  | VYTLAČENÁ ZEMINA - RÝHY : 7,50000*(0,09625+0,29850+(Pi*0,02000^2))*(0,11556)*4,00000 |  | 1.3728 | [22 empty] | VV | 0
|  | VYTLAČENÁ ZEMINA - ZÁŘEZY : 0,00000*(0,07505+0,29322+(Pi*0,02000^2))*(0,11556)*4,00000 | [24 empty] | VV | 0
|  | VYTLAČENÁ ZEMINA - ŠACHTY : 0,00000*2,37650*1,1876*(0,11556)*4,00000 | [24 empty] | VV | 0
|  | VYTLAČENÁ ZEMINA - RÝHY : 7,50000*(0,09625+0,29850+(Pi*0,02000^2))*(0,00000)*4,00000 | [24 empty] | VV | 0
|  | VYTLAČENÁ ZEMINA - ZÁŘEZY : 0,00000*(0,07505+0,29322+(Pi*0,02000^2))*(0,00000)*4,00000 | [24 empty] | VV | 0
|  | VYTLAČENÁ ZEMINA - ŠACHTY : 0,00000*2,37650*1,1876*(0,00000)*4,00000 | [24 empty] | VV | 0
|  | VYTLAČENÁ ZEMINA - ZÁSYP RÝHY - VÝMĚNA ZEMINY : (6,40000+1,10000)*1,29285*(0,46222+0,11556+0,00000)*4,00000 |  | 22.4094 | [22 empty] | VV | 0
|  | VYTLAČENÁ ZEMINA - ZÁSYP ZÁŘEZU - VÝMĚNA ZEMINY : 0,00000*0,00000*(0,46222+0,11556+0,00000)*4,00000 | [24 empty] | VV | 0
41 | 171201201R00 | Uložení sypaniny na dočasnou skládku tak, že na 1 m2 plochy připadá přes 2 m3 výkopku nebo ornice | m3 | 12.734 |  | 0 |  | 0 |  | 0 | 21 | 0 | 0 | 0 | 0 | 0 | 800-1 | RTS 19/ II | RTS 19/ II | 0.009 | 0.11 |  | Práce |  |  |  | POL1_1
|  | VYTLAČENÁ ZEMINA - RÝHY : 7,50000*(0,09625+0,29850+(Pi*0,02000^2))*(0,01222+0,41000) |  | 1.254 | [22 empty] | VV | 0
|  | VYTLAČENÁ ZEMINA - ZÁŘEZY : 0,00000*(0,07505+0,29322+(Pi*0,02000^2))*(0,01222+0,41000) | [24 empty] | VV | 0
|  | VYTLAČENÁ ZEMINA - ŠACHTY : 0,00000*2,37650*1,1876*(0,01222+0,41000) | [24 empty] | VV | 0
|  | VYTLAČENÁ ZEMINA - ZÁSYP RÝHY - VÝMĚNA ZEMINY : (6,40000+1,10000)*1,29285*(0,01222+0,41000) |  | 4.094 | [22 empty] | VV | 0
|  | VYTLAČENÁ ZEMINA - ZÁSYP ZÁŘEZU - VÝMĚNA ZEMINY : 0,00000*0,00000*(0,01222+0,41000) | [24 empty] | VV | 0
|  | VYTLAČENÁ ZEMINA - RÝHY : 7,50000*(0,09625+0,29850+(Pi*0,02000^2))*(0,46222) |  | 1.3728 | [22 empty] | VV | 0
|  | VYTLAČENÁ ZEMINA - ZÁŘEZY : 0,00000*(0,07505+0,29322+(Pi*0,02000^2))*(0,46222) | [24 empty] | VV | 0
|  | VYTLAČENÁ ZEMINA - ŠACHTY : 0,00000*2,37650*1,1876*(0,46222) | [24 empty] | VV | 0
|  | VYTLAČENÁ ZEMINA - RÝHY : 7,50000*(0,09625+0,29850+(Pi*0,02000^2))*(0,11556) |  | 0.34321 | [22 empty] | VV | 0
|  | VYTLAČENÁ ZEMINA - ZÁŘEZY : 0,00000*(0,07505+0,29322+(Pi*0,02000^2))*(0,11556) | [24 empty] | VV | 0
|  | VYTLAČENÁ ZEMINA - ŠACHTY : 0,00000*2,37650*1,1876*(0,11556) | [24 empty] | VV | 0
|  | VYTLAČENÁ ZEMINA - RÝHY : 7,50000*(0,09625+0,29850+(Pi*0,02000^2))*(0,00000) | [24 empty] | VV | 0
|  | VYTLAČENÁ ZEMINA - ZÁŘEZY : 0,00000*(0,07505+0,29322+(Pi*0,02000^2))*(0,00000) | [24 empty] | VV | 0
|  | VYTLAČENÁ ZEMINA - ŠACHTY : 0,00000*2,37650*1,1876*(0,00000) | [24 empty] | VV | 0
|  | VYTLAČENÁ ZEMINA - ZÁSYP RÝHY - VÝMĚNA ZEMINY : (6,40000+1,10000)*1,29285*(0,46222+0,11556+0,00000) |  | 5.6024 | [22 empty] | VV | 0
|  | VYTLAČENÁ ZEMINA - ZÁSYP ZÁŘEZU - VÝMĚNA ZEMINY : 0,00000*0,00000*(0,46222+0,11556+0,00000) | [24 empty] | VV | 0
|  | VYTLAČENÁ ZEMINA - RÝHY : 7,50000*0,90000*0,01000 |  | 0.0675 | [22 empty] | VV | 0
|  | VYTLAČENÁ ZEMINA - ŠACHTY : 0,00000*1,50*1,50*0,01000 | [24 empty] | VV | 0
|  | VYTLAČENÁ ZEMINA - VPUSTĚ : 0,00000*(0,90*0,90*(0,60+0,18+0,59+0,59)) | [24 empty] | VV | 0
42 | 174101101R00 | Zásyp sypaninou se zhutněním jam, šachet, rýh nebo kolem objektů v těchto vykopávkách | m3 | 10.8276 |  | 0 |  | 0 |  | 0 | 21 | 0 | 0 | 0 | 0 | 0 | 800-1 | RTS 19/ II | RTS 19/ II | 0.202 | 2.19 |  | Práce |  |  |  | POL1_1
|  | z jakékoliv horniny s uložením výkopku po vrstvách, | [24 empty] | SPI
|  | včetně strojního přemístění materiálu pro zásyp ze vzdálenosti do 10 m od okraje zásypu | [24 empty] | POP
|  | JÁMY PROTLAKU : 0,00000*(6*3+3*3)*(2,37650+0,50)*0,01222 | [24 empty] | VV | 0
|  | odpočet sejmuté vrtsvy v jiné položce : -0,00000*(6*3+3*3)*0,15 | [24 empty] | VV | 0
|  | JÁMY PROTLAKU : 0,00000*(6*3+3*3)*(2,37650+0,50)*0,41000 | [24 empty] | VV | 0
|  | viz podélné profily a průměrná hloubka rýhy : 7,50000*2,37650*0,90000*1,00000*0,01222 |  | 0.19606 | [22 empty] | VV | 0
|  | odpočet sejmuté vrtsvy v jiné položce : -6,40000*0,90000*(0,10+0,43000)*1,00000*0,01222 |  | -0.03731 | [22 empty] | VV | 0
|  | odpočet sejmuté vrtsvy v jiné položce : -1,10000*0,90000*(0,10+0,06)*1,00000*0,01222 |  | -0.00194 | [22 empty] | VV | 0
|  | odpočet sejmuté vrtsvy v jiné položce : -0,00000*0,90000*0,15*1,00000*0,01222 | [24 empty] | VV | 0
|  | odpočet sejmuté vrtsvy v jiné položce : -(0,00000-0,00000)*0,90000*0,15*1,00000*0,01222 | [24 empty] | VV | 0
|  | viz podélné profily a průměrná hloubka rýhy : 7,50000*2,37650*0,90000*0,00000*0,01222 | [24 empty] | VV | 0
|  | odpočet sejmuté vrtsvy v jiné položce : -6,40000*0,90000*(0,10+0,43000)*0,00000*0,01222 | [24 empty] | VV | 0
|  | odpočet sejmuté vrtsvy v jiné položce : -1,10000*0,90000*(0,10+0,06)*0,00000*0,01222 | [24 empty] | VV | 0
|  | odpočet sejmuté vrtsvy v jiné položce : -0,00000*0,90000*0,15*0,00000*0,01222 | [24 empty] | VV | 0
|  | odpočet sejmuté vrtsvy v jiné položce : -(0,00000-0,00000)*0,90000*0,15*0,00000*0,01222 | [24 empty] | VV | 0
|  | viz podélné profily a průměrná hloubka rýhy : 7,50000*2,37650*0,90000*1,00000*0,41000 |  | 6.577 | [22 empty] | VV | 0
|  | odpočet sejmuté vrtsvy v jiné položce : -6,40000*0,90000*(0,10+0,43000)*1,00000*0,41000 |  | -1.2516 | [22 empty] | VV | 0
|  | odpočet sejmuté vrtsvy v jiné položce : -1,10000*0,90000*(0,10+0,06)*1,00000*0,41000 |  | -0.06494 | [22 empty] | VV | 0
|  | odpočet sejmuté vrtsvy v jiné položce : -0,00000*0,90000*0,15*1,00000*0,41000 | [24 empty] | VV | 0
|  | odpočet sejmuté vrtsvy v jiné položce : -(0,00000-0,00000)*0,90000*0,15*1,00000*0,41000 | [24 empty] | VV | 0
|  | viz podélné profily a průměrná hloubka rýhy : 7,50000*2,37650*0,90000*0,00000*0,41000 | [24 empty] | VV | 0
|  | odpočet sejmuté vrtsvy v jiné položce : -6,40000*0,90000*(0,10+0,43000)*0,00000*0,41000 | [24 empty] | VV | 0
|  | odpočet sejmuté vrtsvy v jiné položce : -1,10000*0,90000*(0,10+0,06)*0,00000*0,41000 | [24 empty] | VV | 0
|  | odpočet sejmuté vrtsvy v jiné položce : -0,00000*0,90000*0,15*0,00000*0,41000 | [24 empty] | VV | 0
|  | odpočet sejmuté vrtsvy v jiné položce : -(0,00000-0,00000)*0,90000*0,15*0,00000*0,41000 | [24 empty] | VV | 0
|  | viz podélné profily a průměrná hloubka rýhy : 7,50000*2,37650*0,90000*0,46222 |  | 7.4147 | [22 empty] | VV | 0
|  | odpočet sejmuté vrtsvy v jiné položce : -6,40000*0,90000*(0,10+0,43000)*0,46222 |  | -1.4111 | [22 empty] | VV | 0
|  | odpočet sejmuté vrtsvy v jiné položce : -1,10000*0,90000*(0,10+0,06)*0,46222 |  | -0.07322 | [22 empty] | VV | 0
|  | odpočet sejmuté vrtsvy v jiné položce : -0,00000*0,90000*0,15*0,46222 | [24 empty] | VV | 0
|  | odpočet sejmuté vrtsvy v jiné položce : -(0,00000-0,00000)*0,90000*0,15*0,46222 | [24 empty] | VV | 0
|  | viz podélné profily a průměrná hloubka rýhy : 7,50000*2,37650*0,90000*0,11556 |  | 1.8537 | [22 empty] | VV | 0
|  | odpočet sejmuté vrtsvy v jiné položce : -6,40000*0,90000*(0,10+0,43000)*0,11556 |  | -0.35277 | [22 empty] | VV | 0
|  | odpočet sejmuté vrtsvy v jiné položce : -1,10000*0,90000*(0,10+0,06)*0,11556 |  | -0.0183 | [22 empty] | VV | 0
|  | odpočet sejmuté vrtsvy v jiné položce : -0,00000*0,90000*0,15*0,11556 | [24 empty] | VV | 0
|  | odpočet sejmuté vrtsvy v jiné položce : -(0,00000-0,00000)*0,90000*0,15*0,11556 | [24 empty] | VV | 0
|  | viz podélné profily a průměrná hloubka rýhy : 7,50000*2,37650*0,90000*0,00000 | [24 empty] | VV | 0
|  | odpočet sejmuté vrtsvy v jiné položce : -6,40000*0,90000*(0,10+0,43000)*0,00000 | [24 empty] | VV | 0
|  | odpočet sejmuté vrtsvy v jiné položce : -1,10000*0,90000*(0,10+0,06)*0,00000 | [24 empty] | VV | 0
|  | odpočet sejmuté vrtsvy v jiné položce : -0,00000*0,90000*0,15*0,00000 | [24 empty] | VV | 0
|  | odpočet sejmuté vrtsvy v jiné položce : -(0,00000-0,00000)*0,90000*0,15*0,00000 | [24 empty] | VV | 0
|  | VYTLAČENÁ ZEMINA - RÝHY : -7,50000*(0,09625+0,29850+(Pi*0,02000^2)) |  | -2.9701 | [22 empty] | VV | 0
|  | VYTLAČENÁ ZEMINA - ŠACHTY : -0,00000*2,37650*1,1876*((7,50000+0,00000)/7,50000) | [24 empty] | VV | 0
|  | viz podélné profily a průměrná hloubka rýhy : 7,50000*0,90000*0,01000 |  | 0.0675 | [22 empty] | VV | 0
|  | viz podélné profily a průměrná hloubka rýhy : 0,00000*1,50*1,50*0,01000 | [24 empty] | VV | 0
|  | VYTLAČENÁ ZEMINA - VPUSTĚ : 0,00000*(0,90*0,90*(0,60+0,18+0,59+0,59)) | [24 empty] | VV | 0
|  | VYTLAČENÁ ZEMINA - VPUSTĚ : -0,00000*(PI*0,30*0,30*(0,60+0,18+0,59+0,59)) | [24 empty] | VV | 0
|  | viz situace stavby a podélné profily - křížení a souběhy s podzemními inž. sítěmi : (4,00000+0,00000+0,00000)*0,50*0,50*0,90000 |  | 0.9 | [22 empty] | VV | 0
|  | viz situace stavby - rozšíření pro odbočky : (0,00000+0,00000)*0,50*0,50*0,90000 | [24 empty] | VV | 0
|  | viz situace stavby - ochrana kořenové soustavy stromů : 0,00000*0,50*0,50*0,90000 | [24 empty] | VV | 0
43 | 175101101R00 | Obsyp potrubí bez prohození sypaniny, bez dodávky obsypového materiálu | m3 | 2.2388 |  | 0 |  | 0 |  | 0 | 21 | 0 | 0 | 0 | 0 | 0 | 800-1 | RTS 19/ II | RTS 19/ II | 1.587 | 3.55 |  | Práce |  |  |  | POL1_1
|  | sypaninou z vhodných hornin tř. 1 - 4 nebo materiálem připraveným podél výkopu ve vzdálenosti do 3 m od jeho kraje, pro jakoukoliv hloubku výkopu a jakoukoliv míru zhutnění, | [24 empty] | SPI |  | sypaninou z vhodných hornin tř. 1 - 4 nebo materiálem připraveným podél výkopu ve vzdálenosti do 3 m od jeho kraje, pro jakoukoliv hloubku výkopu a jakoukoliv míru zhutnění,
|  | viz vzorové příčné řezy : 7,50000*0,29850 |  | 2.2388 | [22 empty] | VV | 0
|  | viz vzorové příčné řezy : 0,00000*0,29322 | [24 empty] | VV | 0
44 | 199000002R00 | Poplatky za skládku horniny 1- 4 | m3 | 5.3481 |  | 0 |  | 0 |  | 0 | 21 | 0 | 0 | 0 | 0 | 0 | 800-1 | RTS 19/ II | RTS 19/ II | 0 | 0 |  | Práce |  |  |  | POL1_1
|  | VYTLAČENÁ ZEMINA RÝHY : 7,50000*(0,09625+0,29850+(Pi*0,02000^2))*(0,01222+0,41000) |  | 1.254 | [22 empty] | VV | 0
|  | VYTLAČENÁ ZEMINA ZÁŘEZ : 0,00000*(0,29322+(Pi*0,02000^2))*(0,01222+0,41000) | [24 empty] | VV | 0
|  | VYTLAČENÁ ZEMINA ZÁŘEZ : 0,00000*(0,07505)*(0,01222+0,41000) | [24 empty] | VV | 0
|  | VYTLAČENÁ ZEMINA ŠACHTY : 0,00000*2,37650*1,1876*(0,01222+0,41000) | [24 empty] | VV | 0
|  | VYTLAČENÁ ZEMINA - ZÁSYP RÝHY - VÝMĚNA ZEMINY : (6,40000+1,10000)*1,29285*(0,01222+0,41000) |  | 4.094 | [22 empty] | VV | 0
|  | VYTLAČENÁ ZEMINA - ZÁSYP ZÁŘEZU - VÝMĚNA ZEMINY : 0,00000*0,00000*(0,01222+0,41000) | [24 empty] | VV | 0
|  | VYTLAČENÁ ZEMINA - VPUSTĚ : 0,00000*(0,90*0,90*(0,60+0,18+0,59+0,59))*(0,01222+0,41000) | [24 empty] | VV | 0
|  | VYTLAČENÁ ZEMINA - VPUSTĚ : -0,00000*(PI*0,30*0,30*(0,60+0,18+0,59+0,59))*(0,01222+0,41000) | [24 empty] | VV | 0
45 | 199000003R00 | Poplatky za skládku horniny 5 - 7 | m3 | 7.3859 |  | 0 |  | 0 |  | 0 | 21 | 0 | 0 | 0 | 0 | 0 | 800-1 | RTS 19/ II | RTS 19/ II | 0 | 0 |  | Práce |  |  |  | POL1_
|  | VYTLAČENÁ ZEMINA RÝHY : 7,50000*(0,09625+0,29850+(Pi*0,02000^2))*(0,46222) |  | 1.3728 | [22 empty] | VV | 0
|  | VYTLAČENÁ ZEMINA ZÁŘEZ : 0,00000*(0,07505+0,29322+(Pi*0,02000^2))*(0,46222) | [24 empty] | VV | 0
|  | VYTLAČENÁ ZEMINA ŠACHTY : 0,00000*2,37650*1,1876*(0,46222) | [24 empty] | VV | 0
|  | VYTLAČENÁ ZEMINA RÝHY : 7,50000*(0,09625+0,29850+(Pi*0,02000^2))*(0,11556) |  | 0.34321 | [22 empty] | VV | 0
|  | VYTLAČENÁ ZEMINA ZÁŘEZ : 0,00000*(0,07505+0,29322+(Pi*0,02000^2))*(0,11556) | [24 empty] | VV | 0
|  | VYTLAČENÁ ZEMINA ŠACHTY : 0,00000*2,37650*1,1876*(0,11556) | [24 empty] | VV | 0
|  | VYTLAČENÁ ZEMINA RÝHY : 7,50000*(0,09625+0,29850+(Pi*0,02000^2))*(0,00000) | [24 empty] | VV | 0
|  | VYTLAČENÁ ZEMINA ZÁŘEZ : 0,00000*(0,07505+0,29322+(Pi*0,02000^2))*(0,00000) | [24 empty] | VV | 0
|  | VYTLAČENÁ ZEMINA ŠACHTY : 0,00000*2,37650*1,1876*(0,00000) | [24 empty] | VV | 0
|  | VYTLAČENÁ ZEMINA RÝHY : 7,50000*0,90000*0,01000 |  | 0.0675 | [22 empty] | VV | 0
|  | VYTLAČENÁ ZEMINA ŠACHTY : 0,00000*1,50*1,50*0,01000 | [24 empty] | VV | 0
|  | VYTLAČENÁ ZEMINA - ZÁSYP RÝHY - VÝMĚNA ZEMINY : (6,40000+1,10000)*1,29285*(0,46222+0,11556+0,00000) |  | 5.6024 | [22 empty] | VV | 0
|  | VYTLAČENÁ ZEMINA - ZÁSYP ZÁŘEZU - VÝMĚNA ZEMINY : 0,00000*0,00000*(0,46222+0,11556+0,00000) | [24 empty] | VV | 0
|  | VYTLAČENÁ ZEMINA - VPUSTĚ : 0,00000*(0,90*0,90*(0,60+0,18+0,59+0,59))*(0,46222+0,11556+0,00000) | [24 empty] | VV | 0
|  | VYTLAČENÁ ZEMINA - VPUSTĚ : -0,00000*(PI*0,30*0,30*(0,60+0,18+0,59+0,59))*(0,46222+0,11556+0,00000) | [24 empty] | VV | 0
46 | 58337330R | štěrkopísek frakce 0,0 až 22,0 mm; třída A | t | 3.9179 |  | 0 |  | 0 |  | 0 | 21 | 0 | 1 | 3.92 | 0 | 0 | SPCM | RTS 19/ II | RTS 19/ II | 0 | 0 |  | Specifikace |  |  |  | POL3_1
|  | viz vzorové příčné řezy : 7,50000*0,29850*1,75 |  | 3.9179 | [22 empty] | VV | 0
|  | viz vzorové příčné řezy : 0,00000*0,29322*1,75 | [24 empty] | VV | 0
|  | VYTLAČENÁ ZEMINA - VPUSTĚ : 0,00000*(0,90*0,90*(0,60+0,18+0,59+0,59))*1,75 | [24 empty] | VV | 0
|  | VYTLAČENÁ ZEMINA - VPUSTĚ : -0,00000*(PI*0,30*0,30*(0,60+0,18+0,59+0,59))*1,75 | [24 empty] | VV | 0
47 | 58337333R | štěrkopísek frakce 0,0 až 32,0 mm; třída A | t | 16.9687 |  | 0 |  | 0 |  | 0 | 21 | 0 | 1 | 16.97 | 0 | 0 | SPCM | RTS 19/ II | RTS 19/ II | 0 | 0 |  | Specifikace |  |  |  | POL3_1
|  | SPECIFIKACE MOŽNÉ ZÁMĚNY DRUHU ZÁSYPOVÉHO MATERIÁLU : | [24 empty] | VV | 0
|  | JE UVEDENA VE VZOROVÉM PŘÍČNÉM ŘEZU : | [24 empty] | VV | 0
|  | A DOKLADOVÉ ČÁSTI - STATICKÝ VÝPOČET : | [24 empty] | VV | 0
|  | POVOLENÝCH DEFORMACÍ POTRUBÍ : | [24 empty] | VV | 0
|  | viz vzorové příčné řezy - ZÁSYP RÝHY - VÝMĚNA ZEMINY : (6,40000+1,10000)*1,29285*1,75 |  | 16.9687 | [22 empty] | VV | 0
|  | viz vzorové příčné řezy - ZÁSYP ZÁŘEZU - VÝMĚNA ZEMINY : 0,00000*0,00000*1,75 | [24 empty] | VV | 0
Díl: | 2 | Základy a zvláštní zakládání |  |  |  | 0 |  | 0 |  | 0 |  | 0 |  | 1.24 |  | 0 |  |  |  |  | 1.17 | [5 empty] | DIL
48 | 212792112R00 | Montáž trativodů z flexibilních trubek jakékoliv DN | m | 5.625 |  | 0 |  | 0 |  | 0 | 21 | 0 | 0.22107 | 1.24 | 0 | 0 | 827-1 | RTS 19/ II | RTS 19/ II | 0.185 | 1.04 |  | Práce |  |  |  | POL1_1
|  | se zřízením štěrkopískového lože pod trubky a s jejich obsypem v průměrném celkovém množství do 0,15 m3/m, | [24 empty] | SPI |  | se zřízením štěrkopískového lože pod trubky a s jejich obsypem v průměrném celkovém množství do 0,15 m3/m,
|  | viz vzorové příčné řezy : (7,50000-0,00000-0,00000)*0,75 |  | 5.625 | [22 empty] | VV | 0
49 | 212971110R00 | Zřízení opláštění odvod. trativodů z geotextilie o sklonu do 2,5, | m2 | 1.7671 |  | 0 |  | 0 |  | 0 | 21 | 0 | 0.00018 | 0 | 0 | 0 | 800-2 | RTS 19/ II | RTS 19/ II | 0.075 | 0.13 |  | Práce |  |  |  | POL1_
|  | v rýze nebo v zářezu se stěnami, | [24 empty] | SPI
|  | viz vzorové příčné řezy : (7,50000-0,00000-0,00000)*0,75*2*pi*0,05 |  | 1.7671 | [22 empty] | VV | 0
50 | 28611223.AR | trubka plastová drenážní PVC; ohebná; perforovaná po celém obvodu; DN 100,0 mm | m | 6.1481 |  | 0 |  | 0 |  | 0 | 21 | 0 | 0.00048 | 0 | 0 | 0 | SPCM | RTS 19/ II | RTS 19/ II | 0 | 0 |  | Specifikace |  |  |  | POL3_1
|  | viz vzorové příčné řezy : (7,50000-0,00000-0,00000)*0,75*1,093 |  | 6.1481 | [22 empty] | VV | 0
51 | 69366016R | geotextilie směs přírodních a syntetických vláken; funkce separační, ochranná; plošná hmotnost 250 g/m2 | m | 2.0322 |  | 0 |  | 0 |  | 0 | 21 | 0 | 0.00038 | 0 | 0 | 0 | SPCM | RTS 19/ II | RTS 19/ II | 0 | 0 |  | Specifikace |  |  |  | POL3_
|  | viz vzorové příčné řezy : (7,50000-0,00000-0,00000)*0,75*2*pi*0,05*1,15 |  | 2.0322 | [22 empty] | VV | 0
Díl: | 3 | Svislé a kompletní konstrukce |  |  |  | 0 |  | 0 |  | 0 |  | 0 |  | 0 |  | 0 |  |  |  |  | 2.2 | [5 empty] | DIL
52 | 359901111R00 | Vyčištění stok jakékoliv výšky | m | 7.5 |  | 0 |  | 0 |  | 0 | 21 | 0 | 0 | 0 | 0 | 0 | 827-1 | RTS 19/ II | RTS 19/ II | 0.293 | 2.2 |  | Práce |  |  |  | POL1_1
|  | Konečné vyčištění stok před předáním a převzetím. | [24 empty] | POP
|  | viz. situace stavby - výpis délek potrubí : 7,50000 |  | 7.5 | [22 empty] | VV | 0
Díl: | 4 | Vodorovné konstrukce |  |  |  | 0 |  | 0 |  | 0 |  | 0 |  | 4.93 |  | 0 |  |  |  |  | 3.02 | [5 empty] | DIL
53 | 451573111R00 | Lože pod potrubí, stoky a drobné objekty z písku a štěrkopísku do 65 mm | m3 | 0.72187 |  | 0 |  | 0 |  | 0 | 21 | 0 | 1.8908 | 1.36 | 0 | 0 | 827-1 | RTS 19/ II | RTS 19/ II | 1.317 | 0.95 |  | Práce |  |  |  | POL1_1
|  | v otevřeném výkopu, | [24 empty] | SPI
|  | viz vzorové příčné řezy : 7,50000*0,09625 |  | 0.72187 | [22 empty] | VV | 0
|  | viz vzorové příčné řezy : 0,00000*0,07505 | [24 empty] | VV | 0
54 | 464451112R00 | Prolití vrstvy z lom.kamene cementovou maltou malta MC 10 | m3 | 1.44 |  | 0 |  | 0 |  | 0 | 21 | 0 | 2.4816 | 3.57 | 0 | 0 | 832-1 | RTS 19/ II | RTS 19/ II | 1.438 | 2.07 |  | Práce |  |  |  | POL1_1
|  | viz vzorové příčné řezy : (6,40000-0,00000)*0,90000*0,25*1,00000 |  | 1.44 | [22 empty] | VV | 0
Díl: | 5 | Komunikace |  |  |  | 0 |  | 0 |  | 0 |  | 0 |  | 9.84 |  | 0 |  |  |  |  | 5.52 | [5 empty] | DIL
55 | 564251111R00 | Podklad nebo podsyp ze štěrkopísku tloušťka po zhutnění 150 mm | m2 | 5.76 |  | 0 |  | 0 |  | 0 | 21 | 0 | 0.30361 | 1.75 | 0 | 0 | 822-1 | RTS 19/ II | RTS 19/ II | 0.016 | 0.09 |  | Práce |  |  |  | POL1_1
|  | s rozprostřením, vlhčením a zhutněním | [24 empty] | SPI
|  | viz vzorové příčné řezy : 6,40000*0,90000 |  | 5.76 | [22 empty] | VV | 0
|  | pro komunikace : | [24 empty] | VV | 0
56 | 564251111R00 | Podklad nebo podsyp ze štěrkopísku tloušťka po zhutnění 150 mm | m2 | 0.99 |  | 0 |  | 0 |  | 0 | 21 | 0 | 0.30361 | 0.3 | 0 | 0 | 822-1 | RTS 19/ II | RTS 19/ II | 0.016 | 0.02 |  | Práce |  |  |  | POL1_1
|  | s rozprostřením, vlhčením a zhutněním | [24 empty] | SPI
|  | viz vzorové příčné řezy : 0,00000*0,90000 | [24 empty] | VV | 0
|  | viz vzorové příčné řezy : 1,10000*0,90000 |  | 0.99 | [22 empty] | VV | 0
|  | 0,00000*6,40000/(6,40000+0,000000001)*0,30*1,50*2 | [24 empty] | VV | 0
57 | 564871111R00 | Podklad ze štěrkodrti s rozprostřením a zhutněním frakce 0-63 mm, tloušťka po zhutnění 250 mm | m2 | 5.76 |  | 0 |  | 0 |  | 0 | 21 | 0 | 0.55125 | 3.18 | 0 | 0 | 822-1 | RTS 19/ II | RTS 19/ II | 0.027 | 0.16 |  | Práce |  |  |  | POL1_1
|  | viz vzorové příčné řezy : 6,40000*0,90000 |  | 5.76 | [22 empty] | VV | 0
58 | 566901111R00 | Vyspravení podkladu po překopech kamenivem těženým nebo štěrkopískem | m3 | 0.43875 |  | 0 |  | 0 |  | 0 | 21 | 0 | 1.6867 | 0.74 | 0 | 0 | 822-1 | RTS 19/ II | RTS 19/ II | 0.162 | 0.07 |  | Práce |  |  |  | POL1_1
|  | pro inženýrské sítě, se zhutněním | [24 empty] | SPI
|  | viz vzorové příčné řezy - provizorní úprava : 6,40000*0,90000*0,05 |  | 0.288 | [22 empty] | VV | 0
|  | viz vzorové příčné řezy - provizorní úprava : 1,10000*0,90000*0,05 |  | 0.0495 | [22 empty] | VV | 0
|  | viz vzorové příčné řezy - provizorní úprava - 1. dorovnávání do nivelety : 6,40000*0,90000*0,01 |  | 0.0576 | [22 empty] | VV | 0
|  | viz vzorové příčné řezy - provizorní úprava - 1. dorovnávání do nivelety : 1,10000*0,90000*0,01 |  | 0.0099 | [22 empty] | VV | 0
|  | viz vzorové příčné řezy - provizorní úprava - 2. dorovnávání do nivelety : 6,40000*0,90000*0,005 |  | 0.0288 | [22 empty] | VV | 0
|  | viz vzorové příčné řezy - provizorní úprava - 2. dorovnávání do nivelety : 1,10000*0,90000*0,005 |  | 0.00495 | [22 empty] | VV | 0
|  | viz vzorové příčné řezy - provizorní úprava : 0,00000*6,40000/(6,40000+0,000000001)*0,30*1,50*2*0,05 | [24 empty] | VV | 0
|  | viz vzorové příčné řezy - provizorní úprava - 1. dorovnávání do nivelety : 0,00000*6,40000/(6,40000+0,000000001)*0,30*1,50*2*0,01 | [24 empty] | VV | 0
|  | viz vzorové příčné řezy - provizorní úprava - 2. dorovnávání do nivelety : 0,00000*6,40000/(6,40000+0,000000001)*0,30*1,50*2*0,005 | [24 empty] | VV | 0
59 | 566903111R00 | Vyspravení podkladu po překopech kamenivem hrubým drceným | t | 0.999 |  | 0 |  | 0 |  | 0 | 21 | 0 | 1.1 | 1.1 | 0 | 0 | 822-1 | RTS 19/ II | RTS 19/ II | 0.163 | 0.16 |  | Práce |  |  |  | POL1_1
|  | pro inženýrské sítě, se zhutněním | [24 empty] | SPI
|  | viz vzorové příčné řezy - provizorní úprava : 6,40000*0,90000*0,08*1,85 |  | 0.85248 | [22 empty] | VV | 0
|  | viz vzorové příčné řezy - provizorní úprava : 1,10000*0,90000*0,08*1,85 |  | 0.14652 | [22 empty] | VV | 0
|  | viz vzorové příčné řezy - provizorní úprava : 0,00000*6,40000/(6,40000+0,000000001)*0,30*1,50*2*0,08*1,85 | [24 empty] | VV | 0
60 | 566904111R00 | Vyspravení podkladu po překopech kamenivem obalovaným asfaltem | t | 1.0962 |  | 0 |  | 0 |  | 0 | 21 | 0 | 1 | 1.1 | 0 | 0 | 822-1 | RTS 19/ II | RTS 19/ II | 0.406 | 0.45 |  | Práce |  |  |  | POL1_1
|  | pro inženýrské sítě, se zhutněním | [24 empty] | SPI
|  | viz vzorové příčné řezy : 6,40000*(0,90000+0*0,50000)*2,3790*0,080 |  | 1.0962 | [22 empty] | VV | 0
|  | viz vzorové příčné řezy : 0,00000*6,40000/(6,40000+0,000000001)*0,30*1,50*2*2,3790*0,080 | [24 empty] | VV | 0
61 | 569811112R00 | Zpevnění krajnic nebo komun. pro pěší štěrkodrtí tloušťka po zhutnění 60 mm | m2 | 1.6 |  | 0 |  | 0 |  | 0 | 21 | 0 | 0.11545 | 0.18 | 0 | 0 | 822-1 | RTS 19/ II | RTS 19/ II | 0.046 | 0.07 |  | Práce |  |  |  | POL1_1
|  | s rozprostřením a zhutněním | [24 empty] | SPI
|  | viz situace stavby : 6,40000*0,25 |  | 1.6 | [22 empty] | VV | 0
62 | 572404112R00 | Posyp živičného podkladu nebo krytu v množství přes 5 do 10 kg/m2 | m2 | 2.19 |  | 0 |  | 0 |  | 0 | 21 | 0 | 0.00999 | 0.02 | 0 | 0 | 822-1 | RTS 19/ II | RTS 19/ II | 0.01 | 0.02 |  | Práce |  |  |  | POL1_1
|  | kamenivem drobným těženým nebo drceným bez zhutnění | [24 empty] | SPI
|  | viz situace stavby a podélné profily - stávající povrchy : 6,40000*2*0,15 |  | 1.92 | [22 empty] | VV | 0
|  | 6,40000/(6,40000+0,0000000000000000000001)*2*0,90000*0,15 |  | 0.27 | [22 empty] | VV | 0
|  | 6,40000/(6,40000+0,0000000000000000000001)*0,00000*4*0,25*0,15 | [24 empty] | VV | 0
63 | 572952111R00 | Vyspravení krytu po překopech pro inženýrské sítě asfaltovým betonem, po zhutnění tloušťky 30 až 50 mm | m2 | 12.16 |  | 0 |  | 0 |  | 0 | 21 | 0 | 0.10255 | 1.25 | 0 | 0 | 822-1 | RTS 19/ II | RTS 19/ II | 0.111 | 1.35 |  | Práce |  |  |  | POL1_1
|  | viz vzorové příčné řezy : 6,40000*(0,90000+2*1*0,50000) |  | 12.16 | [22 empty] | VV | 0
|  | hmotnost ve specifikaci stanovena dle cenové soustavy RTS a.s. www.cenovasoustava.cz : 0,00000*6,40000/(6,40000+0,000000001)*0,30*1,50*2 | [24 empty] | VV | 0
64 | 573211111R00 | Postřik živičný spojovací bez posypu kamenivem z asfaltu silničního, v množství od 0,5 do 0,7 kg/m2 | m2 | 17.92 |  | 0 |  | 0 |  | 0 | 21 | 0 | 0.00061 | 0.01 | 0 | 0 | 822-1 | RTS 19/ II | RTS 19/ II | 0.002 | 0.04 |  | Práce |  |  |  | POL1_1
|  | viz vzorové příčné řezy : 6,40000*(0,90000+2*1*0,50000)*1 |  | 12.16 | [22 empty] | VV | 0
|  | 6,40000*(0,90000+0*0,50000)*1 |  | 5.76 | [22 empty] | VV | 0
|  | 0,00000*6,40000/(6,40000+0,000000001)*0,30*1,50*1 | [24 empty] | VV | 0
|  | 0,00000*6,40000/(6,40000+0,000000001)*0,30*1,50*1 | [24 empty] | VV | 0
65 | 596131111R00 | Kladení dlažby z mozaiky komunikací pro pěší do lože z vápenné malty, 1barva | m2 | 0.99 |  | 0 |  | 0 |  | 0 | 21 | 0 | 0.21242 | 0.21 | 0 | 0 | 822-1 | RTS 19/ II | RTS 19/ II | 0.801 | 0.79 |  | Práce |  |  |  | POL1_1
|  | s provedením lože tl. do 40 mm, s vyplněním spár, s dvojím beraněním a se smetením přebytečného materiálu na vzdálenost do 3 m | [24 empty] | SPI |  | s provedením lože tl. do 40 mm, s vyplněním spár, s dvojím beraněním a se smetením přebytečného materiálu na vzdálenost do 3 m
|  | viz vzorové příčné řezy : 1,10000*0,90000 |  | 0.99 | [22 empty] | VV | 0
66 | 905 R00 | Hzs-revize provoz.souboru a st.obj. | h | 2 |  | 0 |  | 0 |  | 0 | 21 | 0 | 0 | 0 | 0 | 0 | Prav.M | RTS 19/ II | RTS 19/ II | 1 | 2 |  | HZS |  |  |  | POL10_
|  | kontrola a přebírka obnažených podzemních inženýrských sítí : | [24 empty] | VV | 0
|  | jejich provozovatelem/správcem (0,5 hod./ks) : (4,00000+0,00000+0,00000)*0,5 |  | 2 | [22 empty] | VV | 0
|  | viz. E.x Dokladová část : | [24 empty] | VV | 0
67 | 909 R00 | Hzs-nezmeritelne stavebni prace | h | 0.3 |  | 0 |  | 0 |  | 0 | 21 | 0 | 0 | 0 | 0 | 0 | Prav.M | RTS 19/ II | RTS 19/ II | 1 | 0.3 |  | HZS |  |  |  | POL10_0
|  | viz situace stavby - objekty v manipulačním pruhu : 7,50000/25 |  | 0.3 | [22 empty] | VV | 0
68 | 010130100100R | Rypadlo lopatové kolové CAT M 313 C | Sh | 0.3 |  | 0 |  | 0 |  | 0 | 21 | 0 | 0 | 0 | 0 | 0 | STROJ | RTS 19/ II | RTS 19/ II | 0 | 0 |  | Stroj |  |  |  | POL6_1
|  | Velikost lžíce 0,28-0,72 m3 | [24 empty] | POP
|  | Výkon motoru 86 kW | [24 empty] | POP
|  | viz situace stavby - objekty v manipulačním pruhu : 7,50000/25 |  | 0.3 | [22 empty] | VV | 0
Díl: | 8 | Trubní vedení |  |  |  | 0 |  | 0 |  | 0 |  | 0 |  | 0.04 |  | 0 |  |  |  |  | 12.29 | [5 empty] | DIL
69 | 871171121R00 | Montáž potrubí z plastických hmot z tlakových trubek polyetylenových, vnějšího průměru 40 mm | m | 7.5 |  | 0 |  | 0 |  | 0 | 21 | 0 | 0 | 0 | 0 | 0 | 827-1 | RTS 19/ II | RTS 19/ II | 0.036 | 0.27 |  | Práce |  |  |  | POL1_1
|  | v otevřeném výkopu, | [24 empty] | SPI
|  | viz. situace stavby - výpis délek potrubí : 7,50000 |  | 7.5 | [22 empty] | VV | 0
70 | 892372111R00 | Zabezpečení konců vodovodního potrubí při tlakových zkouškách DN do 300 mm | úsek | 1.075 |  | 0 |  | 0 |  | 0 | 21 | 0 | 0.03503 | 0.04 | 0 | 0 | 827-1 | RTS 19/ II | RTS 19/ II | 10.13 | 10.89 |  | Práce |  |  |  | POL1_1
|  | montáž a demontáž výrobků nebo dílců pro zabezpečení dvou konců zkoušeného úseku potrubí pro jakýkoliv způsob zabezpečení, montáž a demontáž koncových tvarovek, montáž zaslepovací příruby, zaslepení odboček pro hydranty, vzdušníky a jiné armatury a odbočky pro odbočující řady, | [24 empty] | SPI |  | montáž a demontáž výrobků nebo dílců pro zabezpečení dvou konců zkoušeného úseku potrubí pro jakýkoliv způsob zabezpečení, montáž a demontáž koncových tvarovek, montáž zaslepovací příruby, zaslepení odboček pro hydranty, vzdušníky a jiné armatury a odbočky pro odbočující řady,
|  | viz. situace stavby - výpis délek potrubí : 7,50000/100+1 |  | 1.075 | [22 empty] | VV | 0
71 | 892233111R00 | Proplach a desinfekce vodovodního potrubí DN od 40 do 70 mm | m | 7.5 |  | 0 |  | 0 |  | 0 | 21 | 0 | 0 | 0 | 0 | 0 | 827-1 | RTS 19/ II | RTS 19/ II | 0.15 | 1.13 |  | Práce |  |  |  | POL1_
|  | napuštění a vypuštění vody, dodání vody a desinfekčního prostředku, náklady na bakteriologický rozbor vody, | [24 empty] | SPI |  | napuštění a vypuštění vody, dodání vody a desinfekčního prostředku, náklady na bakteriologický rozbor vody,
|  | viz. C.xxx Situace stavby : 7,50000 |  | 7.5 | [22 empty] | VV | 0
72 | 28613103.MR | spojka/nátrubek PE 100; SDR 11,0; D = 40,0 mm; spoj elektrosvařovaný | kus | 2.7912 |  | 0 |  | 0 |  | 0 | 21 | 0 | 0 | 0 | 0 | 0 | SPCM | RTS 19/ II | RTS 19/ II | 0 | 0 |  | Specifikace |  |  |  | POL3_
|  | viz situace stavby a podélné profily: : 2*1,015 |  | 2.03 | [22 empty] | VV | 0
|  | 7,50000/10*1,015 |  | 0.76125 | [22 empty] | VV | 0
73 | 286136746R | trubka vícevrstvá PE100 RC; PE100 RC; PE100 RC; hladká; SDR 11,0; da = 40,0 mm; di = 32,6 mm; s = 3,70 mm; použití pro vodovody | m | 8.1975 |  | 0 |  | 0 |  | 0 | 21 | 0 | 0.00043 | 0 | 0 | 0 | SPCM | RTS 19/ II | RTS 19/ II | 0 | 0 |  | Specifikace |  |  |  | POL3_9
|  | viz. situace stavby - výpis délek potrubí : 7,50000*1,093 |  | 8.1975 | [22 empty] | VV | 0
|  | viz průvodní a souhrnná technická zpráva a technická zpráva : | [24 empty] | VV | 0
Díl: | 91 | Doplňující práce na komunikaci |  |  |  | 0 |  | 0 |  | 0 |  | 0 |  | 1.83 |  | 0.46 |  |  |  |  | 7.21 | [5 empty] | DIL
74 | 914991001R00 | Dočasné dopravní značení montáž , dopravní značky včetně stojanu | kus | 3 |  | 0 |  | 0 |  | 0 | 21 | 0 | 0.066 | 0.2 | 0 | 0 | 822-1 | RTS 19/ II | RTS 19/ II | 0.17 | 0.51 |  | Práce |  |  |  | POL1_1
|  | SITUACE STAVBY NAD KATASTRÁLNÍ MAPOU - ZÁSADY ORGANIZACE VÝSTAVBY : 2*6,40000/(6,40000+0,0000000000000000000001) |  | 2 | [22 empty] | VV | 0
|  | a ZÁSADY ORGANIZACE VÝSTAVBY - TECHNICKÁ ZPRÁVA : 1*6,40000/(6,40000+0,0000000000000000000001) |  | 1 | [22 empty] | VV | 0
75 | 914991002R00 | Dočasné dopravní značení montáž , dopravní značky velkoplošné včetně stojanu | kus | 1 |  | 0 |  | 0 |  | 0 | 21 | 0 | 0.127 | 0.13 | 0 | 0 | 822-1 | RTS 19/ II | RTS 19/ II | 0.19 | 0.19 |  | Práce |  |  |  | POL1_1
|  | SITUACE STAVBY NAD KATASTRÁLNÍ MAPOU - ZÁSADY ORGANIZACE VÝSTAVBY : 1*6,40000/(6,40000+0,0000000000000000000001) |  | 1 | [22 empty] | VV | 0
|  | a ZÁSADY ORGANIZACE VÝSTAVBY - TECHNICKÁ ZPRÁVA : | [24 empty] | VV | 0
76 | 914991005R00 | Dočasné dopravní značení montáž , dočasné světelné signalizace (semafor) včetně baterie a seřízení | sada | 1 |  | 0 |  | 0 |  | 0 | 21 | 0 | 0.13 | 0.13 | 0 | 0 | 822-1 | RTS 19/ II | RTS 19/ II | 1.3 | 1.3 |  | Práce |  |  |  | POL1_1
|  | SITUACE STAVBY NAD KATASTRÁLNÍ MAPOU - ZÁSADY ORGANIZACE VÝSTAVBY : 6,40000/(6,40000+0,0000000000000000000001)*1 |  | 1 | [22 empty] | VV | 0
|  | a ZÁSADY ORGANIZACE VÝSTAVBY - TECHNICKÁ ZPRÁVA : | [24 empty] | VV | 0
77 | 914992001R00 | Dočasné dopravní značení vlastní nájem, dopravní značky včetně stojanu | kus | 1.875 |  | 0 |  | 0 |  | 0 | 21 | 0 | 0 | 0 | 0 | 0 | 822-1 | RTS 19/ II | RTS 19/ II | 0 | 0 |  | Práce |  |  |  | POL1_1
|  | SITUACE STAVBY NAD KATASTRÁLNÍ MAPOU - ZÁSADY ORGANIZACE VÝSTAVBY : 2*7,50000/12,00000*6,40000/(6,40000+0,0000000000000000000001) |  | 1.25 | [22 empty] | VV | 0
|  | a ZÁSADY ORGANIZACE VÝSTAVBY - TECHNICKÁ ZPRÁVA : 1*7,50000/12,00000*6,40000/(6,40000+0,0000000000000000000001) |  | 0.625 | [22 empty] | VV | 0
78 | 914992002R00 | Dočasné dopravní značení vlastní nájem, dopravní značky velkoplošné včetně stojanu | kus | 0.625 |  | 0 |  | 0 |  | 0 | 21 | 0 | 0 | 0 | 0 | 0 | 822-1 | RTS 19/ II | RTS 19/ II | 0 | 0 |  | Práce |  |  |  | POL1_1
|  | SITUACE STAVBY NAD KATASTRÁLNÍ MAPOU - ZÁSADY ORGANIZACE VÝSTAVBY : 1*7,50000/12,00000*6,40000/(6,40000+0,0000000000000000000001) |  | 0.625 | [22 empty] | VV | 0
|  | a ZÁSADY ORGANIZACE VÝSTAVBY - TECHNICKÁ ZPRÁVA : | [24 empty] | VV | 0
79 | 914992005R00 | Dočasné dopravní značení vlastní nájem, dočasné světelné signalizace (semafor) včetně baterie a seřízení | sada | 0.53333 |  | 0 |  | 0 |  | 0 | 21 | 0 | 0 | 0 | 0 | 0 | 822-1 | RTS 19/ II | RTS 19/ II | 0 | 0 |  | Práce |  |  |  | POL1_1
|  | SITUACE STAVBY NAD KATASTRÁLNÍ MAPOU - ZÁSADY ORGANIZACE VÝSTAVBY : (6,40000/(6,40000+0,0000000000000000000001))*6,40000/12,00000 |  | 0.53333 | [22 empty] | VV | 0
|  | a ZÁSADY ORGANIZACE VÝSTAVBY - TECHNICKÁ ZPRÁVA : | [24 empty] | VV | 0
80 | 914993001R00 | Demontáž dočasného dopravního značení značky včetně stojanu | kus | 3 |  | 0 |  | 0 |  | 0 | 21 | 0 | 0.067 | 0.2 | 0.066 | 0.2 | 822-1 | RTS 19/ II | RTS 19/ II | 0.1105 | 0.33 |  | Práce |  |  |  | POL1_1
|  | SITUACE STAVBY NAD KATASTRÁLNÍ MAPOU - ZÁSADY ORGANIZACE VÝSTAVBY : 2*6,40000/(6,40000+0,0000000000000000000001) |  | 2 | [22 empty] | VV | 0
|  | a ZÁSADY ORGANIZACE VÝSTAVBY - TECHNICKÁ ZPRÁVA : 1*6,40000/(6,40000+0,0000000000000000000001) |  | 1 | [22 empty] | VV | 0
81 | 914993002R00 | Demontáž dočasného dopravního značení velkoplošné značky včetně stojanu | kus | 1 |  | 0 |  | 0 |  | 0 | 21 | 0 | 0.127 | 0.13 | 0.127 | 0.13 | 822-1 | RTS 19/ II | RTS 19/ II | 0.11 | 0.11 |  | Práce |  |  |  | POL1_1
|  | SITUACE STAVBY NAD KATASTRÁLNÍ MAPOU - ZÁSADY ORGANIZACE VÝSTAVBY : 1*6,40000/(6,40000+0,0000000000000000000001) |  | 1 | [22 empty] | VV | 0
|  | a ZÁSADY ORGANIZACE VÝSTAVBY - TECHNICKÁ ZPRÁVA : | [24 empty] | VV | 0
82 | 914993005R00 | Demontáž dočasného dopravního značení dočasné světelné signalizace (semaforu) vč. baterie | sada | 1 |  | 0 |  | 0 |  | 0 | 21 | 0 | 0.13 | 0.13 | 0.13 | 0.13 | 822-1 | RTS 19/ II | RTS 19/ II | 0.2 | 0.2 |  | Práce |  |  |  | POL1_1
|  | SITUACE STAVBY NAD KATASTRÁLNÍ MAPOU - ZÁSADY ORGANIZACE VÝSTAVBY : 6,40000/(6,40000+0,0000000000000000000001)*1 |  | 1 | [22 empty] | VV | 0
|  | a ZÁSADY ORGANIZACE VÝSTAVBY - TECHNICKÁ ZPRÁVA : | [24 empty] | VV | 0
83 | 915491211R00 | Osazení vodicího proužku z betonových prefa desek šířky proužku 250 mm | m | 6.4 |  | 0 |  | 0 |  | 0 | 21 | 0 | 0.08232 | 0.53 | 0 | 0 | 822-1 | RTS 19/ II | RTS 19/ II | 0.136 | 0.87 |  | Práce |  |  |  | POL1_1
|  | tl. do 12 cm, do lože z cementové malty tl. do 2 cm, s vyplněním a zatřením spár cementovou maltou s podkladní vrstvou z betonu prostého C 12/15 tl. 5 až 10 cm | [24 empty] | SPI |  | tl. do 12 cm, do lože z cementové malty tl. do 2 cm, s vyplněním a zatřením spár cementovou maltou s podkladní vrstvou z betonu prostého C 12/15 tl. 5 až 10 cm
|  | viz situace stavby a podélné profily - stávající povrchy : 6,40000 |  | 6.4 | [22 empty] | VV | 0
84 | 915711112RT1 | Vodorovné značení krytů silnovrstvou barvou, bílou, dělicích čar šířky 120 mm | m | 6.4 |  | 0 |  | 0 |  | 0 | 21 | 0 | 0.00037 | 0 | 0 | 0 | 822-1 | RTS 19/ II | RTS 19/ II | 0.048 | 0.31 |  | Práce |  |  |  | POL1_
|  | viz. C.xxx Situace stavby : 6,40000 |  | 6.4 | [22 empty] | VV | 0
85 | 915791111R00 | Předznačení pro vodorovné značení pro dělící čáry, vodící proužky | m | 6.4 |  | 0 |  | 0 |  | 0 | 21 | 0 | 0 | 0 | 0 | 0 | 822-1 | RTS 19/ II | RTS 19/ II | 0.012 | 0.08 |  | Práce |  |  |  | POL1_
|  | stříkané barvou nebo prováděné z nátěrových hmot | [24 empty] | SPI
|  | viz. C.xxx Situace stavby : 6,40000 |  | 6.4 | [22 empty] | VV | 0
86 | 917862111R00 | Osazení silničního nebo chodníkového betonového obrubníku stojatého, s boční opěrou z betonu prostého, do lože z betonu prostého C 12/15 | m | 1.1 |  | 0 |  | 0 |  | 0 | 21 | 0 | 0.188 | 0.21 | 0 | 0 | 822-1 | RTS 19/ II | RTS 19/ II | 0.272 | 0.3 |  | Práce |  |  |  | POL1_1
|  | S dodáním hmot pro lože tl. 80-100 mm. | [24 empty] | SPI
|  | viz situace stavby a podélné profily - stávající povrchy : 1,10000 |  | 1.1 | [22 empty] | VV | 0
87 | 919722212R00 | Dilatační spáry řezané v cementobetonovém krytu příčné, zalití spár za tepla s těsněním, šířka přes 3 do 9 mm | m | 1.8 |  | 0 |  | 0 |  | 0 | 21 | 0 | 2e-05 | 0 | 0 | 0 | 822-1 | RTS 19/ II | RTS 19/ II | 0.031 | 0.06 |  | Práce |  |  |  | POL1_
|  | vyčištění spár po řezání, vyčištění spár před zálivkou a impregnace spár před zálivkou, | [24 empty] | SPI
|  | viz situace stavby a podélné profily - stávající povrchy : 6,40000/(6,40000+0,0000000000000000000001)*2*0,90000 |  | 1.8 | [22 empty] | VV | 0
|  | 6,40000/(6,40000+0,0000000000000000000001)*0,00000*4*0,25 | [24 empty] | VV | 0
88 | 919723212R00 | Dilatační spáry řezané v cementobetonovém krytu podélné, zalití spár za tepla s těsněním, šířka přes 3 do 9 mm | m | 12.8 |  | 0 |  | 0 |  | 0 | 21 | 0 | 2e-05 | 0 | 0 | 0 | 822-1 | RTS 19/ II | RTS 19/ II | 0.031 | 0.4 |  | Práce |  |  |  | POL1_
|  | vyčištění spár po řezání, vyčištění spár před zálivkou a impregnace spár před zálivkou, | [24 empty] | SPI
|  | viz situace stavby a podélné profily - stávající povrchy : 6,40000*2 |  | 12.8 | [22 empty] | VV | 0
89 | 919731123R00 | Zarovnání styčné plochy podkladu nebo krytu živičné, tloušťky přes 100 do 200 mm | m | 14.6 |  | 0 |  | 0 |  | 0 | 21 | 0 | 0 | 0 | 0 | 0 | 822-1 | RTS 19/ II | RTS 19/ II | 0.12 | 1.75 |  | Práce |  |  |  | POL1_1
|  | podél vybourané části komunikace nebo zpevněné plochy | [24 empty] | SPI
|  | viz situace stavby a podélné profily - stávající povrchy : 6,40000*2 |  | 12.8 | [22 empty] | VV | 0
|  | 6,40000/(6,40000+0,0000000000000000000001)*2*0,90000 |  | 1.8 | [22 empty] | VV | 0
|  | 6,40000/(6,40000+0,0000000000000000000001)*0,00000*4*0,25 | [24 empty] | VV | 0
90 | 919735113R00 | Řezání stávajících krytů nebo podkladů živičných, hloubky přes 100 do 150 mm | m | 14.6 |  | 0 |  | 0 |  | 0 | 21 | 0 | 0 | 0 | 0 | 0 | 822-1 | RTS 19/ II | RTS 19/ II | 0.055 | 0.8 |  | Práce |  |  |  | POL1_1
|  | včetně spotřeby vody | [24 empty] | SPI
|  | viz situace stavby a podélné profily - stávající povrchy : 6,40000*2 |  | 12.8 | [22 empty] | VV | 0
|  | 6,40000/(6,40000+0,0000000000000000000001)*2*0,90000 |  | 1.8 | [22 empty] | VV | 0
|  | 6,40000/(6,40000+0,0000000000000000000001)*0,00000*4*0,25 | [24 empty] | VV | 0
91 | 592162117R | přídlažba silniční; beton; l = 500 mm; š = 250 mm; h = 100 mm; přírodní | kus | 6.4 |  | 0 |  | 0 |  | 0 | 21 | 0 | 0.027 | 0.17 | 0 | 0 | SPCM | RTS 19/ II | RTS 19/ II | 0 | 0 |  | Specifikace |  |  |  | POL3_1
|  | viz situace stavby a podélné profily - stávající povrchy : 6,40000 |  | 6.4 | [22 empty] | VV | 0
Díl: | 93 | Dokončovací práce inženýrských staveb |  |  |  | 0 |  | 0 |  | 0 |  | 0 |  | 0 |  | 0 |  |  |  |  | 0.25 | [5 empty] | DIL
92 | 931627111R00 | Úprava dilatační spáry úprava asfaltovou zálivkou za horka nebo za studena včetně tvarování, osazení a svařování plechu, , | kg | 2.92 |  | 0 |  | 0 |  | 0 | 21 | 0 | 0.001 | 0 | 0 | 0 | 832-1 | RTS 19/ II | RTS 19/ II | 0.044 | 0.13 |  | Práce |  |  |  | POL1_1
|  | konstrukcí z prostého nebo železového betonu | [24 empty] | SPI
|  | Včetně očistění ploch spár před úpravou a očistění okolí spáry po úpravě. | [24 empty] | POP
|  | viz situace stavby a podélné profily - stávající povrchy : 6,40000*2/5 |  | 2.56 | [22 empty] | VV | 0
|  | 6,40000/(6,40000+0,0000000000000000000001)*2*0,90000/5 |  | 0.36 | [22 empty] | VV | 0
|  | 6,40000/(6,40000+0,0000000000000000000001)*0,00000*4*0,25/5 | [24 empty] | VV | 0
93 | 938909311R00 | Odstranění bláta a nánosu z povrchu podkladu nebo krytu živičného nebo betonováho | m2 | 58.5 |  | 0 |  | 0 |  | 0 | 21 | 0 | 0 | 0 | 0 | 0 | 822-1 | RTS 19/ II | RTS 19/ II | 0.002 | 0.12 |  | Práce |  |  |  | POL1_1
|  | viz situace stavby a podélné profily - stávající povrchy : 6,40000*(0,90000+3,00)*2 |  | 49.92 | [22 empty] | VV | 0
|  | 1,10000*(0,90000+3,00)*2 |  | 8.58 | [22 empty] | VV | 0
Díl: | 96 | Bourání konstrukcí |  |  |  | 0 |  | 0 |  | 0 |  | 0 |  | 0 |  | 0.39 |  |  |  |  | 1.26 | [5 empty] | DIL
94 | 960111221R00 | Bourání konstrukcí vodních staveb dílce prefabrikované betonové a železobetonové | m3 | 0.16 |  | 0 |  | 0 |  | 0 | 21 | 0 | 0.00233 | 0 | 2.447 | 0.39 | 832-1 | RTS 19/ II | RTS 19/ II | 7.856 | 1.26 |  | Práce |  |  |  | POL1_1
|  | s naložením vybouraných hmot a suti na dopravní prostředek nebo s odklizením na hromady do vzdálenosti 20 m | [24 empty] | SPI |  | s naložením vybouraných hmot a suti na dopravní prostředek nebo s odklizením na hromady do vzdálenosti 20 m
|  | Včetně bourání geotextilií, výplně otvorů tvárnic, drenáží, trubek a dilatačních prvků apod. zabudovaných v bouraných konstrukcích. | [24 empty] | POP |  | Včetně bourání geotextilií, výplně otvorů tvárnic, drenáží, trubek a dilatačních prvků apod. zabudovaných v bouraných konstrukcích.
|  | viz situace stavby a podélné profily - křížení a souběhy s podzemními inž. sítěmi : 0,00000*0,4*0,1*1,0 | [24 empty] | VV | 0
|  | viz situace stavby a podélné profily - stávající povrchy : 6,40000*(0,15*0,10+0,10*0,10) |  | 0.16 | [22 empty] | VV | 0
Díl: | 97 | Přesuny suti a vybouraných hmot |  |  |  | 0 |  | 0 |  | 0 |  | 0 |  | 0 |  | 0 |  |  |  |  | 1.32 | [5 empty] | DIL
95 | 979024441R00 | Očištění vybouraných obrubníků, dlaždic obrubníků, krajníků vybouraných z jakéhokoliv lože a s jakoukoliv výplní spár | m | 1.1 |  | 0 |  | 0 |  | 0 | 21 | 0 | 0 | 0 | 0 | 0 | 822-1 | RTS 19/ II | RTS 19/ II | 0.09 | 0.1 |  | Práce |  |  |  | POL1_1
|  | krajníků, desek nebo panelů od spojovacího materiálu s odklizením a uložením očištěných hmot a spojovacího materiálu na skládku na vzdálenost do 10 m | [24 empty] | SPI |  | krajníků, desek nebo panelů od spojovacího materiálu s odklizením a uložením očištěných hmot a spojovacího materiálu na skládku na vzdálenost do 10 m
|  | viz situace stavby a podélné profily - stávající povrchy : 1,10000 |  | 1.1 | [22 empty] | VV | 0
96 | 979054441R00 | Očištění vybouraných obrubníků, dlaždic dlaždic, desek nebo tvarovek s původním vyplněním spár kamenivem těženým | m2 | 0.99 |  | 0 |  | 0 |  | 0 | 21 | 0 | 0 | 0 | 0 | 0 | 822-1 | RTS 19/ II | RTS 19/ II | 0.115 | 0.11 |  | Práce |  |  |  | POL1_
|  | krajníků, desek nebo panelů od spojovacího materiálu s odklizením a uložením očištěných hmot a spojovacího materiálu na skládku na vzdálenost do 10 m | [24 empty] | SPI |  | krajníků, desek nebo panelů od spojovacího materiálu s odklizením a uložením očištěných hmot a spojovacího materiálu na skládku na vzdálenost do 10 m
|  | viz situace stavby a podélné profily - stávající povrchy : 1,10000*0,90000 |  | 0.99 | [22 empty] | VV | 0
97 | 979087212R00 | Nakládání na dopravní prostředky suti | t | 10.5715 |  | 0 |  | 0 |  | 0 | 21 | 0 | 0 | 0 | 0 | 0 | 822-1 | RTS 19/ II | RTS 19/ II | 0.099 | 1.05 |  | Práce |  |  |  | POL1_3
|  | pro vodorovnou dopravu | [24 empty] | SPI
|  | viz situace stavby a podélné profily - stávající povrchy : 1,10000*0,90000*0,11800 |  | 0.11682 | [22 empty] | VV | 0
|  | viz situace stavby a podélné profily - stávající povrchy : 1,10000*0,90000*1,00000*0,220 |  | 0.2178 | [22 empty] | VV | 0
|  | viz situace stavby a podélné profily - stávající povrchy : 0,00000*0,90000*1,00000*0,440 | [24 empty] | VV | 0
|  | viz situace stavby a podélné profily - stávající povrchy : 6,40000*0,90000*1,00000*0,880*0,43000/0,400 |  | 5.449 | [22 empty] | VV | 0
|  | viz situace stavby a podélné profily - stávající povrchy : 6,40000*(0,90000)*1,00000*0,220 |  | 1.2672 | [22 empty] | VV | 0
|  | viz situace stavby a podélné profily - stávající povrchy : 1,10000*0,90000*0,00000*0,220 | [24 empty] | VV | 0
|  | viz situace stavby a podélné profily - stávající povrchy : 0,00000*0,90000*0,00000*0,440 | [24 empty] | VV | 0
|  | viz situace stavby a podélné profily - stávající povrchy : 6,40000*0,90000*0,00000*0,880*0,43000/0,400 | [24 empty] | VV | 0
|  | viz situace stavby a podélné profily - stávající povrchy : 6,40000*(0,90000)*0,00000*0,220 | [24 empty] | VV | 0
|  | viz situace stavby a podélné profily - stávající povrchy : 6,40000*(2*0,50000)*0,110 |  | 0.704 | [22 empty] | VV | 0
|  | viz vzorové příčné řezy - rozšíření : | [24 empty] | VV | 0
|  | viz vzorové příčné řezy - provizorní úprava : 6,40000*0,90000*0,05*1,85 |  | 0.5328 | [22 empty] | VV | 0
|  | viz vzorové příčné řezy - provizorní úprava : 1,10000*0,90000*0,05*1,85 |  | 0.09158 | [22 empty] | VV | 0
|  | viz vzorové příčné řezy - provizorní úprava - 1. dorovnávání do nivelety : 6,40000*0,90000*0,01*1,85 |  | 0.10656 | [22 empty] | VV | 0
|  | viz vzorové příčné řezy - provizorní úprava - 1. dorovnávání do nivelety : 1,10000*0,90000*0,01*1,85 |  | 0.01832 | [22 empty] | VV | 0
|  | viz vzorové příčné řezy - provizorní úprava - 2. dorovnávání do nivelety : 6,40000*0,90000*0,005*1,85 |  | 0.05328 | [22 empty] | VV | 0
|  | viz vzorové příčné řezy - provizorní úprava - 2. dorovnávání do nivelety : 1,10000*0,90000*0,005*1,85 |  | 0.00916 | [22 empty] | VV | 0
|  | viz vzorové příčné řezy - provizorní úprava : 6,40000*0,90000*0,08*1,85 |  | 0.85248 | [22 empty] | VV | 0
|  | viz vzorové příčné řezy - provizorní úprava : 1,10000*0,90000*0,08*1,85 |  | 0.14652 | [22 empty] | VV | 0
|  | viz situace stavby a podélné profily - stávající povrchy : 1,10000*0,14500 |  | 0.1595 | [22 empty] | VV | 0
|  | viz situace stavby a podélné profily - křížení a souběhy s podzemními inž. sítěmi : 0,00000*0,4*0,1*1,0*2,44700 | [24 empty] | VV | 0
|  | viz situace stavby a podélné profily - stávající povrchy : 6,40000*(0,15*0,10+0,10*0,10)*2,44700 |  | 0.39152 | [22 empty] | VV | 0
|  | viz situace stavby : 0,00000*(0,90000+1,5+1,5)*0,01000 | [24 empty] | VV | 0
|  | viz situace stavby : 0,00000*0,50*(0,90000+1,5+1,5)/0,10*1,5*0,04500 | [24 empty] | VV | 0
|  | viz situace stavby : 0,00000*0,50*(0,90000+1,5+1,5)*0,00925 | [24 empty] | VV | 0
|  | VYTLAČENÁ ZEMINA PODKLAD ASFALTY : 0,00000*6,40000/(6,40000+0,00001)*0,30*1,50*2*1,00000*0,990*0,43000/0,450 | [24 empty] | VV | 0
|  | VYTLAČENÁ ZEMINA PODKLAD ASFALTY : 0,00000*6,40000/(6,40000+0,00001)*0,30*1,50*2*0,00000*0,990*0,43000/0,450 | [24 empty] | VV | 0
|  | SITUACE STAVBY NAD KATASTRÁLNÍ MAPOU - ZÁSADY ORGANIZACE VÝSTAVBY : 6,40000/(6,40000+0,0000000000000000000000000000001)*(2+1)*0,06600 |  | 0.198 | [22 empty] | VV | 0
|  | a ZÁSADY ORGANIZACE VÝSTAVBY - TECHNICKÁ ZPRÁVA : 6,40000/(6,40000+0,0000000000000000000000000000001)*1*0,12700 |  | 0.127 | [22 empty] | VV | 0
|  | 6,40000/(6,40000+0,0000000000000000000000000000001)*0,13000 |  | 0.13 | [22 empty] | VV | 0
|  | 0,00000*6,40000/(6,40000+0,0000000000000001)*0,30*1,50*2*0,220*0,70 | [24 empty] | VV | 0
|  | 0,00000*6,40000/(6,40000+0,0000000000000001)*0,30*1,50*2*0,220*0,30 | [24 empty] | VV | 0
98 | 979990001R00 | Poplatek za skládku stavební suti | t | 7.4775 |  | 0 |  | 0 |  | 0 | 21 | 0 | 0 | 0 | 0 | 0 | 801-3 | RTS 19/ II | RTS 19/ II | 0 | 0 |  | Práce |  |  |  | POL1_1
|  | VYTLAČENÁ ZEMINA PODKLAD DLAŽBY : 1,10000*0,90000*1,00000*0,220 |  | 0.2178 | [22 empty] | VV | 0
|  | VYTLAČENÁ ZEMINA PODKLD ŠTĚRKY : 0,00000*0,90000*1,00000*0,440 | [24 empty] | VV | 0
|  | VYTLAČENÁ ZEMINA PODKLAD ASFALTY : 6,40000*0,90000*1,00000*0,990*0,43000/0,450 |  | 5.449 | [22 empty] | VV | 0
|  | VYTLAČENÁ ZEMINA PODKLAD DLAŽBY : 1,10000*0,90000*0,00000*0,220 | [24 empty] | VV | 0
|  | VYTLAČENÁ ZEMINA PODKLAD ŠTĚRKY : 0,00000*0,90000*0,00000*0,440 | [24 empty] | VV | 0
|  | VYTLAČENÁ ZEMINA PODKLAD ASFALTY : 6,40000*0,90000*0,00000*0,990*0,43000/0,450 | [24 empty] | VV | 0
|  | viz vzorové příčné řezy - provizorní úprava : 6,40000*0,90000*0,05*1,85 |  | 0.5328 | [22 empty] | VV | 0
|  | viz vzorové příčné řezy - provizorní úprava : 1,10000*0,90000*0,05*1,85 |  | 0.09158 | [22 empty] | VV | 0
|  | viz vzorové příčné řezy - provizorní úprava - 1. dorovnávání do nivelety : 6,40000*0,90000*0,01*1,85 |  | 0.10656 | [22 empty] | VV | 0
|  | viz vzorové příčné řezy - provizorní úprava - 1. dorovnávání do nivelety : 1,10000*0,90000*0,01*1,85 |  | 0.01832 | [22 empty] | VV | 0
|  | viz vzorové příčné řezy - provizorní úprava - 2. dorovnávání do nivelety : 6,40000*0,90000*0,005*1,85 |  | 0.05328 | [22 empty] | VV | 0
|  | viz vzorové příčné řezy - provizorní úprava - 2. dorovnávání do nivelety : 1,10000*0,90000*0,005*1,85 |  | 0.00916 | [22 empty] | VV | 0
|  | viz vzorové příčné řezy - provizorní úprava : 6,40000*0,90000*0,08*1,85 |  | 0.85248 | [22 empty] | VV | 0
|  | viz vzorové příčné řezy - provizorní úprava : 1,10000*0,90000*0,08*1,85 |  | 0.14652 | [22 empty] | VV | 0
|  | VYTLAČENÁ ZEMINA PODKLAD ASFALTY : 0,00000*6,40000/(6,40000+0,00001)*0,30*1,50*2*1,00000*0,990*0,43000/0,450 | [24 empty] | VV | 0
|  | VYTLAČENÁ ZEMINA PODKLAD ASFALTY : 0,00000*6,40000/(6,40000+0,00001)*0,30*1,50*2*0,00000*0,990*0,43000/0,450 | [24 empty] | VV | 0
99 | 979990103R00 | Poplatek za skládku beton do 30x30 cm | t | 0.35617 |  | 0 |  | 0 |  | 0 | 21 | 0 | 0 | 0 | 0 | 0 | 801-3 | RTS 19/ II | RTS 19/ II | 0 | 0 |  | Práce |  |  |  | POL1_1
|  | viz situace stavby a podélné profily - křížení a souběhy s podzemními inž. sítěmi : 0,00000*0,4*0,1*1,0*2,45*0,70 | [24 empty] | VV | 0
|  | viz situace stavby a podélné profily - stávající povrchy : 6,40000*(0,15*0,10+0,10*0,10)*2,45*0,70 |  | 0.2744 | [22 empty] | VV | 0
|  | viz situace stavby a podélné profily - stávající povrchy : 1,10000*0,90000*0,118*0,70 |  | 0.08177 | [22 empty] | VV | 0
|  | viz situace stavby : 0,00000*(0,90000+1,5+1,5)*0,01000*0,70 | [24 empty] | VV | 0
|  | viz situace stavby : 0,00000*0,50*(0,90000+1,5+1,5)/0,10*1,5*0,04500*0,70 | [24 empty] | VV | 0
|  | viz situace stavby : 0,00000*0,50*(0,90000+1,5+1,5)*0,00925*0,70 | [24 empty] | VV | 0
100 | 979990104R00 | Poplatek za skládku beton nad 30x30 cm | t | 0.15265 |  | 0 |  | 0 |  | 0 | 21 | 0 | 0 | 0 | 0 | 0 | 801-3 | RTS 19/ II | RTS 19/ II | 0 | 0 |  | Práce |  |  |  | POL1_
|  | viz situace stavby a podélné profily - křížení a souběhy s podzemními inž. sítěmi : 0,00000*0,4*0,1*1,0*2,45*0,30 | [24 empty] | VV | 0
|  | viz situace stavby a podélné profily - stávající povrchy : 6,40000*(0,15*0,10+0,10*0,10)*2,45*0,30 |  | 0.1176 | [22 empty] | VV | 0
|  | viz situace stavby a podélné profily - stávající povrchy : 1,10000*0,90000*0,118*0,30 |  | 0.03505 | [22 empty] | VV | 0
|  | viz situace stavby : 0,00000*(0,90000+1,5+1,5)*0,01000*0,30 | [24 empty] | VV | 0
|  | viz situace stavby : 0,00000*0,50*(0,90000+1,5+1,5)/0,10*1,5*0,04500*0,30 | [24 empty] | VV | 0
|  | viz situace stavby : 0,00000*0,50*(0,90000+1,5+1,5)*0,00925*0,30 | [24 empty] | VV | 0
101 | 979990112R00 | Poplatek za skládku obalovaný asfalt | t | 1.591 |  | 0 |  | 0 |  | 0 | 21 | 0 | 0 | 0 | 0 | 0 | 801-3 | RTS 19/ II | RTS 19/ II | 0 | 0 |  | Práce |  |  |  | POL1_1
|  | VYBOURANÝ ASFLATOVÝ POVRCH V CELÉ VRSTVĚ : 6,40000*(0,90000+0*0,50000)*0,220*0,70 |  | 0.88704 | [22 empty] | VV | 0
|  | 0,00000*6,40000/(6,40000+0,0000000000000001)*0,30*1,50*2*0,220*0,70 | [24 empty] | VV | 0
|  | VYBOURANÝ ASFLATOVÝ POVRCH V ODFRÉZ. VRSTVĚ : 6,40000*(2*1*0,50000)*0,110*1,00 |  | 0.704 | [22 empty] | VV | 0
102 | 979990113R00 | Poplatek za skládku obalovaný asfalt | t | 0.38016 |  | 0 |  | 0 |  | 0 | 21 | 0 | 0 | 0 | 0 | 0 | 801-3 | RTS 19/ II | RTS 19/ II | 0 | 0 |  | Práce |  |  |  | POL1_
|  | VYBOURANÝ ASFLATOVÝ POVRCH V CELÉ VRSTVĚ : 6,40000*(0,90000+0*0,50000)*0,220*0,30 |  | 0.38016 | [22 empty] | VV | 0
|  | 0,00000*6,40000/(6,40000+0,0000000000000001)*0,30*1,50*2*0,220*0,30 | [24 empty] | VV | 0
103 | 979990191R00 | Poplatek za skládku plastové výrobky | t | 0.00488 |  | 0 |  | 0 |  | 0 | 21 | 0 | 0 | 0 | 0 | 0 | 801-3 | RTS 19/ II | RTS 19/ II | 0 | 0 |  | Práce |  |  |  | POL1_
|  | viz. situace stavby - výpis délek potrubí : 7,50000/6,000*0,093*0,042 |  | 0.00488 | [22 empty] | VV | 0
104 | 979093111R00 | Uložení suti na skládku bez zhutnění | t | 10.5715 |  | 0 |  | 0 |  | 0 | 21 | 0 | 0 | 0 | 0 | 0 | 800-6 | RTS 19/ II | RTS 19/ II | 0.006 | 0.06 |  | Práce |  |  |  | POL1_3
|  | s hrubým urovnáním, | [24 empty] | SPI
|  | viz situace stavby a podélné profily - stávající povrchy : 1,10000*0,90000*0,11800 |  | 0.11682 | [22 empty] | VV | 0
|  | viz situace stavby a podélné profily - stávající povrchy : 1,10000*0,90000*1,00000*0,220 |  | 0.2178 | [22 empty] | VV | 0
|  | viz situace stavby a podélné profily - stávající povrchy : 0,00000*0,90000*1,00000*0,440 | [24 empty] | VV | 0
|  | viz situace stavby a podélné profily - stávající povrchy : 6,40000*0,90000*1,00000*0,880*0,43000/0,400 |  | 5.449 | [22 empty] | VV | 0
|  | viz situace stavby a podélné profily - stávající povrchy : 6,40000*(0,90000)*1,00000*0,220 |  | 1.2672 | [22 empty] | VV | 0
|  | viz situace stavby a podélné profily - stávající povrchy : 1,10000*0,90000*0,00000*0,220 | [24 empty] | VV | 0
|  | viz situace stavby a podélné profily - stávající povrchy : 0,00000*0,90000*0,00000*0,440 | [24 empty] | VV | 0
|  | viz situace stavby a podélné profily - stávající povrchy : 6,40000*0,90000*0,00000*0,880*0,43000/0,400 | [24 empty] | VV | 0
|  | viz situace stavby a podélné profily - stávající povrchy : 6,40000*(0,90000)*0,00000*0,220 | [24 empty] | VV | 0
|  | viz situace stavby a podélné profily - stávající povrchy : 6,40000*(2*0,50000)*0,110 |  | 0.704 | [22 empty] | VV | 0
|  | viz vzorové příčné řezy - rozšíření : | [24 empty] | VV | 0
|  | viz vzorové příčné řezy - provizorní úprava : 6,40000*0,90000*0,05*1,85 |  | 0.5328 | [22 empty] | VV | 0
|  | viz vzorové příčné řezy - provizorní úprava : 1,10000*0,90000*0,05*1,85 |  | 0.09158 | [22 empty] | VV | 0
|  | viz vzorové příčné řezy - provizorní úprava - 1. dorovnávání do nivelety : 6,40000*0,90000*0,01*1,85 |  | 0.10656 | [22 empty] | VV | 0
|  | viz vzorové příčné řezy - provizorní úprava - 1. dorovnávání do nivelety : 1,10000*0,90000*0,01*1,85 |  | 0.01832 | [22 empty] | VV | 0
|  | viz vzorové příčné řezy - provizorní úprava - 2. dorovnávání do nivelety : 6,40000*0,90000*0,005*1,85 |  | 0.05328 | [22 empty] | VV | 0
|  | viz vzorové příčné řezy - provizorní úprava - 2. dorovnávání do nivelety : 1,10000*0,90000*0,005*1,85 |  | 0.00916 | [22 empty] | VV | 0
|  | viz vzorové příčné řezy - provizorní úprava : 6,40000*0,90000*0,08*1,85 |  | 0.85248 | [22 empty] | VV | 0
|  | viz vzorové příčné řezy - provizorní úprava : 1,10000*0,90000*0,08*1,85 |  | 0.14652 | [22 empty] | VV | 0
|  | viz situace stavby a podélné profily - stávající povrchy : 1,10000*0,14500 |  | 0.1595 | [22 empty] | VV | 0
|  | viz situace stavby a podélné profily - křížení a souběhy s podzemními inž. sítěmi : 0,00000*0,4*0,1*1,0*2,44700 | [24 empty] | VV | 0
|  | viz situace stavby a podélné profily - stávající povrchy : 6,40000*(0,15*0,10+0,10*0,10)*2,44700 |  | 0.39152 | [22 empty] | VV | 0
|  | viz situace stavby : 0,00000*(0,90000+1,5+1,5)*0,01000 | [24 empty] | VV | 0
|  | viz situace stavby : 0,00000*0,50*(0,90000+1,5+1,5)/0,10*1,5*0,04500 | [24 empty] | VV | 0
|  | viz situace stavby : 0,00000*0,50*(0,90000+1,5+1,5)*0,00925 | [24 empty] | VV | 0
|  | VYTLAČENÁ ZEMINA PODKLAD ASFALTY : 0,00000*6,40000/(6,40000+0,00001)*0,30*1,50*2*1,00000*0,990*0,43000/0,450 | [24 empty] | VV | 0
|  | VYTLAČENÁ ZEMINA PODKLAD ASFALTY : 0,00000*6,40000/(6,40000+0,00001)*0,30*1,50*2*0,00000*0,990*0,43000/0,450 | [24 empty] | VV | 0
|  | SITUACE STAVBY NAD KATASTRÁLNÍ MAPOU - ZÁSADY ORGANIZACE VÝSTAVBY : 6,40000/(6,40000+0,0000000000000000000000000000001)*(2+1)*0,06600 |  | 0.198 | [22 empty] | VV | 0
|  | a ZÁSADY ORGANIZACE VÝSTAVBY - TECHNICKÁ ZPRÁVA : 6,40000/(6,40000+0,0000000000000000000000000000001)*1*0,12700 |  | 0.127 | [22 empty] | VV | 0
|  | 6,40000/(6,40000+0,0000000000000000000000000000001)*0,13000 |  | 0.13 | [22 empty] | VV | 0
|  | 0,00000*6,40000/(6,40000+0,0000000000000001)*0,30*1,50*2*0,220*0,70 | [24 empty] | VV | 0
|  | 0,00000*6,40000/(6,40000+0,0000000000000001)*0,30*1,50*2*0,220*0,30 | [24 empty] | VV | 0
Díl: | 99 | Staveništní přesun hmot |  |  |  | 0 |  | 0 |  | 0 |  | 0 |  | 0 |  | 0 |  |  |  |  | 38.52 | [5 empty] | DIL
105 | 998276101R00 | Přesun hmot pro trubní vedení z trub plastových nebo sklolaminátových v otevřeném výkopu | t | 39.1079 |  | 0 |  | 0 |  | 0 | 21 | 0 | 0 | 0 | 0 | 0 | 827-1 | RTS 19/ II | RTS 19/ II | 0.2115 | 8.27 |  | Přesun hmot |  |  |  | POL7_
|  | vodovodu nebo kanalizace ražené nebo hloubené (827 1.1, 827 1.9, 827 2.1, 827 2.9), drobných objektů | [24 empty] | SPI
|  | na vzdálenost 15 m od hrany výkopu nebo od okraje šachty | [24 empty] | POP
|  | Hmotnosti z položek s pořadovými čísly: : | [24 empty] | VV | 0
|  | 10,12,15,31,33,46,47,48,49,50,51,53,54,55,56,57,58,59,60,61,62,63,64,65,70,73,74,75,76,80,81,82,83, : | [24 empty] | VV | 0
|  | 84,86,87,88,91,92,94, : | [24 empty] | VV | 0
|  | Součet: : 39,10791 |  | 39.1079 | [22 empty] | VV | 0
106 | 998276115R00 | Přesun hmot pro trubní vedení z trub plastových nebo sklolaminátových příplatek k cenám za zvětšený přesun přes vymezenou největší dopravní vzdálenost do 1 000 m | t | 39.1079 |  | 0 |  | 0 |  | 0 | 21 | 0 | 0 | 0 | 0 | 0 | 827-1 | RTS 19/ II | RTS 19/ II | 0.7734 | 30.25 |  | Přesun hmot |  |  |  | POL7_
|  | vodovodu nebo kanalizace ražené nebo hloubené (827 1.1, 827 1.9, 827 2.1, 827 2.9), drobných objektů | [24 empty] | SPI
|  | Hmotnosti z položek s pořadovými čísly: : | [24 empty] | VV | 0
|  | 10,12,15,31,33,46,47,48,49,50,51,53,54,55,56,57,58,59,60,61,62,63,64,65,70,73,74,75,76,80,81,82,83, : | [24 empty] | VV | 0
|  | 84,86,87,88,91,92,94, : | [24 empty] | VV | 0
|  | Součet: : 39,10791 |  | 39.1079 | [22 empty] | VV | 0
Díl: | 722 | Vnitřní vodovod |  |  |  | 0 |  | 0 |  | 0 |  | 0 |  | 0 |  | 0 |  |  |  |  | 0.23 | [5 empty] | DIL
107 | 722280107R00 | Tlakové zkoušky vodovodního potrubí přes DN 32 do DN 40 | m | 7.5 |  | 0 |  | 0 |  | 0 | 21 | 0 | 0 | 0 | 0 | 0 | 800-721 | RTS 19/ II | RTS 19/ II | 0.031 | 0.23 |  | Práce |  |  |  | POL1_1
|  | Včetně dodávky vody, uzavření a zabezpečení konců potrubí. | [24 empty] | POP
|  | viz. situace stavby - výpis délek potrubí : 7,50000 |  | 7.5 | [22 empty] | VV | 0
Díl: | 762 | Konstrukce tesařské |  |  |  | 0 |  | 0 |  | 0 |  | 0 |  | 0.33 |  | 0 |  |  |  |  | 19.01 | [5 empty] | DIL
108 | 348185111R00 | Zábradlí ze dřeva , dočasné, , zřízení | m | 15.2 |  | 0 |  | 0 |  | 0 | 21 | 0 | 0.02194 | 0.33 | 0 | 0 | 821-1 | RTS 19/ II | RTS 19/ II | 0.845 | 12.84 |  | Práce |  |  |  | POL1_
|  | měkkého, trvalé, na mostech silničních a lávkách výšky do 1,10 m, hoblované, dočasné, | [24 empty] | SPI
|  | Včetně dvojnásobného ochranného nátěru proti hnilobě, opotřebení hmot a montáže zábradlí. | [24 empty] | POP
|  | viz situace stavby a podélné profily - křížení a souběhy s podzemními inž. sítěmi : 0,00000*2*(0,90000+2*0,50) | [24 empty] | VV | 0
|  | viz situace stavby a podélné profily - křížení a souběhy s podzemními inž. sítěmi : 0,00000*2*(0,90000+2*0,50) | [24 empty] | VV | 0
|  | viz situace stavby a podélné profily - křížení a souběhy s podzemními inž. sítěmi : 4,00000*2*(0,90000+2*0,50) |  | 15.2 | [22 empty] | VV | 0
109 | 348185211R00 | Zábradlí ze dřeva , dočasné, , odstranění | m | 15.2 |  | 0 |  | 0 |  | 0 | 21 | 0 | 0 | 0 | 0 | 0 | 821-1 | RTS 19/ II | RTS 19/ II | 0.368 | 5.59 |  | Práce |  |  |  | POL1_
|  | měkkého, trvalé, na mostech silničních a lávkách výšky do 1,10 m, hoblované, dočasné, | [24 empty] | SPI
|  | Včetně dvojnásobného ochranného nátěru proti hnilobě. | [24 empty] | POP
|  | viz situace stavby a podélné profily - křížení a souběhy s podzemními inž. sítěmi : 0,00000*2*(0,90000+2*0,50) | [24 empty] | VV | 0
|  | viz situace stavby a podélné profily - křížení a souběhy s podzemními inž. sítěmi : 0,00000*2*(0,90000+2*0,50) | [24 empty] | VV | 0
|  | viz situace stavby a podélné profily - křížení a souběhy s podzemními inž. sítěmi : 4,00000*2*(0,90000+2*0,50) |  | 15.2 | [22 empty] | VV | 0
110 | 998762102R00 | Přesun hmot pro konstrukce tesařské v objektech výšky do 12 m | t | 0.33349 |  | 0 |  | 0 |  | 0 | 21 | 0 | 0 | 0 | 0 | 0 | 800-762 | RTS 19/ II | RTS 19/ II | 1.751 | 0.58 |  | Přesun hmot |  |  |  | POL7_
|  | 50 m vodorovně | [24 empty] | SPI
|  | Hmotnosti z položek s pořadovými čísly: : | [24 empty] | VV | 0
|  | 108, : | [24 empty] | VV | 0
|  | Součet: : 0,33349 |  | 0.33349 | [22 empty] | VV | 0
Díl: | M21 | Elektromontáže |  |  |  | 0 |  | 0 |  | 0 |  | 0 |  | 0 |  | 0 |  |  |  |  | 0.55 | [5 empty] | DIL
111 | 899711122R00 | Výstražné fólie výstražná fólie pro kanalizaci, šířka 30 cm | m | 7.5 |  | 0 |  | 0 |  | 0 | 21 | 0 | 0 | 0 | 0 | 0 | 827-1 | RTS 19/ II | RTS 19/ II | 0.026 | 0.2 |  | Práce |  |  |  | POL1_
|  | viz situace stavby: : 7,50000 |  | 7.5 | [22 empty] | VV | 0
|  | (0,00000+0,00000+0,00000)*2,37650*2 | [24 empty] | VV | 0
112 | 210800526R00 | Montáž vodiče H07V-U (CY), 4 mm2, uloženého volně, | m | 7.5 |  | 0 |  | 0 |  | 0 | 21 | 0 | 0 | 0 | 0 | 0 | M21 | RTS 19/ II | RTS 19/ II | 0.04633 | 0.35 |  | Práce |  |  |  | POL1_
|  | viz situace stavby: : 7,50000 |  | 7.5 | [22 empty] | VV | 0
|  | (0,00000+0,00000+0,00000)*2,37650*2 | [24 empty] | VV | 0
113 | 28314148R | fólie výstražná PE; pro vodu; bílá; š = 300,0 mm; tl. 0,09 mm; l = 250 m | m | 8.25 |  | 0 |  | 0 |  | 0 | 21 | 0 | 0 | 0 | 0 | 0 | SPCM | RTS 19/ II | RTS 19/ II | 0 | 0 |  | Specifikace |  |  |  | POL3_
|  | viz situace stavby: : 7,50000*1,100 |  | 8.25 | [22 empty] | VV | 0
|  | (0,00000+0,00000+0,00000)*2,37650*2*1,100 | [24 empty] | VV | 0
114 | 34140925R | vodič CY; silový, propojovací jednožilový; pevné uložení; jádro Cu plné holé; počet žil 1; jmen.průřez jádra 4,00 mm2; vnější průměr 4,3 mm; izolace PVC; tl. izolace min 0,8 mm; odolnost proti šíření plamene | m | 8.25 |  | 0 |  | 0 |  | 0 | 21 | 0 | 4e-05 | 0 | 0 | 0 | SPCM | RTS 19/ II | RTS 19/ II | 0 | 0 |  | Specifikace |  |  |  | POL3_
|  | viz situace stavby : 7,50000*1,100 |  | 8.25 | [22 empty] | VV | 0
|  | (0,00000+0,00000+0,00000)*2,37650*2*1,100 | [24 empty] | VV | 0
Díl: | M23 | Montáže potrubí |  |  |  | 0 |  | 0 |  | 0 |  | 0 |  | 0 |  | 0 |  |  |  |  | 0 | [5 empty] | DIL
115 | 230120042R00 | Čištění potrubí profukováním nebo proplach. DN 40 | m | 7.5 |  | 0 |  | 0 |  | 0 | 21 | 0 | 0 | 0 | 0 | 0 |  | RTS 19/ II | RTS 19/ II | 0 | 0 |  | Práce |  |  |  | POL1_1
|  | viz situace stavby : 7,50000 |  | 7.5 | [22 empty] | VV | 0
Díl: | M46 | Zemní práce při montážích |  |  |  | 0 |  | 0 |  | 0 |  | 0 |  | 0 |  | 0 |  |  |  |  | 0.15 | [5 empty] | DIL
116 | 460010024R00 | Vytýčení kabelové trasy v zastavěném prostoru | km | 0.0375 |  | 0 |  | 0 |  | 0 | 21 | 0 | 0.03421 | 0 | 0 | 0 |  | RTS 19/ II | RTS 19/ II | 4.1 | 0.15 |  | Práce |  |  |  | POL1_1
|  | viz. dokladová část a situace stavby : (7,50000-0,00000)/1000*5 |  | 0.0375 | [22 empty] | VV | 0
|  | platí i pro ostatní podzemní inženýrské sítě !!! : | [24 empty] | VV | 0
Díl: | D96 | Přesuny suti a vybouraných hmot |  |  |  | 0 |  | 0 |  | 0 |  | 0 |  | 0 |  | 0 |  |  |  |  | 0.1 | [5 empty] | DIL
117 | 979082213R00 | Vodorovná doprava suti po suchu bez naložení, ale se složením a hrubým urovnáním na vzdálenost do 1 km | t | 10.1707 |  | 0 |  | 0 |  | 0 | 21 | 0 | 0 | 0 | 0 | 0 | 822-1 | RTS 19/ II | RTS 19/ II | 0.01 | 0.1 |  | Přesun suti |  |  |  | POL8_
|  | Demontážní hmotnosti z položek s pořadovými čísly: : | [24 empty] | VV | 0
|  | 1,2,3,4,5,6,7,80,81,82,94, : | [24 empty] | VV | 0
|  | Součet: : 10,17068 |  | 10.1707 | [22 empty] | VV | 0
118 | 979082219R00 | Vodorovná doprava suti po suchu příplatek k ceně za každý další i započatý 1 km přes 1 km | t | 91.5361 |  | 0 |  | 0 |  | 0 | 21 | 0 | 0 | 0 | 0 | 0 | 822-1 | RTS 19/ II | RTS 19/ II | 0 | 0 |  | Přesun suti |  |  |  | POL8_
|  | Demontážní hmotnosti z položek s pořadovými čísly: : | [24 empty] | VV | 0
|  | 1,2,3,4,5,6,7,80,81,82,94, : | [24 empty] | VV | 0
|  | Součet: : 91,53608 |  | 91.5361 | [22 empty] | VV | 0
[25 empty] | 15 | 21 | DPH
| Celkem |  |  |  |  | 0 | [18 empty] | 0 | 0 | SUM
JKSO:
| 827.19.A1 | Profil potrubí do 100 mm | [24 empty] | JKSO
| 50 m | potrubí z trub z plastických hmot a sklolaminátu | [24 empty] | JKSOChar
|  | rekonstrukce a modernizace objektu s opravou | [24 empty] | JKSOAkce
END
Note on S6: Jedná se o informaci, zda se jedná o položku, která je do rozpočtu zadána z cenové soustavy RTS, nebo vlastní.
Note on T6: Jedná se o název CÚ, která je zadána u položky rozpočtu

## SO-01-PRIP SO-01-05 Pol
Položkový soupis prací a dodávek | [26 empty] | #TypZaznamu#
S: | 20191068 | ÚSTÍ NAD ORLICÍ - OBNOVA VODOVODU V UL. M. J. KOCIANA OD Č.P. 438 K Č.P. 54 | [24 empty] | STA
O: | SO-01-PRIP | PŘEPOJENÍ DOMOVNÍCH VODOVODNÍCH PŘÍPOJEK | [21 empty] | STA |  |  | OBJ
R: | SO-01-05 | PŘEPOJENÍ DOMOVNÍ VODOVODNÍ PŘÍPOJKY PRO ČP. 360 | [24 empty] | ROZ
P.č. | Číslo položky | Název položky | MJ | Množství | Cena / MJ | Celkem | Dodávka | Dodávka celk. | Montáž | Montáž celk. | DPH | Cena s DPH | Hmotnost / MJ | Hmotnost celk.(t) | Dem. hmotnost / MJ | Dem. hmotnost celk.(t) | Ceník | Cen. soustava / platnost | Cenová úroveň | Nhod / MJ | Nhod celk. | Dodavatel | Typ položky
Díl: | 1 | Zemní práce |  |  |  | 0 |  | 0 |  | 0 |  | 0 |  | 19.14 |  | 8.5 |  |  |  |  | 81.35 | [5 empty] | DIL
1 | 113106111R00 | Rozebrání komunikací pro pěší s jakýmkoliv ložem a výplní spár z mozaiky | m2 | 1.26 |  | 0 |  | 0 |  | 0 | 21 | 0 | 0 | 0 | 0.118 | 0.15 | 822-1 | RTS 19/ II | RTS 19/ II | 0.16 | 0.2 |  | Práce |  |  |  | POL1_1
|  | s přemístěním hmot na skládku na vzdálenost do 3 m nebo s naložením na dopravní prostředek | [24 empty] | SPI
|  | viz situace stavby a podélné profily - stávající povrchy : 1,40000*0,90000 |  | 1.26 | [22 empty] | VV | 0
2 | 113107310R00 | Odstranění podkladů nebo krytů z kameniva těženého, v ploše jednotlivě do 50 m2, tloušťka vrstvy 100 mm | m2 | 1.26 |  | 0 |  | 0 |  | 0 | 21 | 0 | 0 | 0 | 0.22 | 0.28 | 822-1 | RTS 19/ II | RTS 19/ II | 0.251 | 0.32 |  | Práce |  |  |  | POL1_1
|  | viz situace stavby a podélné profily - stávající povrchy : 1,40000*0,90000*1,00000 |  | 1.26 | [22 empty] | VV | 0
3 | 113107740R00 | Odstranění podkladů nebo krytů z kameniva hrubého drceného se štětem, v ploše jednotlivě do 50 m2, tloušťka vrstvy 400 mm | m2 | 5.418 |  | 0 |  | 0 |  | 0 | 21 | 0 | 0 | 0 | 0.88 | 4.77 | 822-1 | RTS 19/ II | RTS 19/ II | 1.1094 | 6.01 |  | Práce |  |  |  | POL1_1
|  | viz situace stavby a podélné profily - stávající povrchy : 5,60000*0,90000*1,00000*0,43000/0,400 |  | 5.418 | [22 empty] | VV | 0
|  | (poměr tloušťky odstranění : skutečnost / 0,400 m) : 0,00000*5,60000/(5,60000+0,0000000001)*0,30*1,50*2*1,00000*0,43000/0,400 | [24 empty] | VV | 0
4 | 113108310R00 | Odstranění podkladů nebo krytů živičných, v ploše jednotlivě do 50 m2, tloušťka vrstvy 100 mm | m2 | 5.04 |  | 0 |  | 0 |  | 0 | 21 | 0 | 0 | 0 | 0.22 | 1.11 | 822-1 | RTS 19/ II | RTS 19/ II | 0.375 | 1.89 |  | Práce |  |  |  | POL1_1
|  | viz situace stavby a podélné profily - stávající povrchy : 5,60000*(0,90000+0*0,50000)*1,00000 |  | 5.04 | [22 empty] | VV | 0
|  | 0,00000*5,60000/(5,60000+0,0000000001)*0,30*1,50*2*1,00000 | [24 empty] | VV | 0
5 | 113151114R00 | Odstranění podkladu, krytu frézováním povrch živičný, plochy do 500 m2 na jednom objektu nebo při provádění pruhu šířky do 750 mm, tloušťky 50 mm | m2 | 5.6 |  | 0 |  | 0 |  | 0 | 21 | 0 | 0 | 0 | 0.11 | 0.62 | 822-1 | RTS 19/ II | RTS 19/ II | 0.08 | 0.45 |  | Práce |  |  |  | POL1_1
|  | s naložením na dopravní prostředek, očištění povrchu od frézované plochy, opotřebování frézovacích nástrojů (nožů, upínacích kroužků, držáků) nutné ruční odstranění (vybourání) živičného krytu kolem překážek, | [24 empty] | SPI |  | s naložením na dopravní prostředek, očištění povrchu od frézované plochy, opotřebování frézovacích nástrojů (nožů, upínacích kroužků, držáků) nutné ruční odstranění (vybourání) živičného krytu kolem překážek,
|  | viz situace stavby a podélné profily - stávající povrchy : 5,60000*(2*1*0,50000) |  | 5.6 | [22 empty] | VV | 0
|  | viz vzorové příčné řezy - rozšíření : | [24 empty] | VV | 0
6 | 113152112R00 | Odstranění podkladů zpevněných ploch kamenivo drcené | m3 | 0.9135 |  | 0 |  | 0 |  | 0 | 21 | 0 | 0 | 0 | 1.3 | 1.19 | 800-2 | RTS 19/ II | RTS 19/ II | 0.51 | 0.47 |  | Práce |  |  |  | POL1_1
|  | s přemístěním na skládku na vzdálenost do 20 m nebo s naložením na dopravní prostředek, | [24 empty] | SPI
|  | viz vzorové příčné řezy - provizorní úprava : 5,60000*0,90000*0,05 |  | 0.252 | [22 empty] | VV | 0
|  | viz vzorové příčné řezy - provizorní úprava : 1,40000*0,90000*0,05 |  | 0.063 | [22 empty] | VV | 0
|  | viz vzorové příčné řezy - provizorní úprava - 1. dorovnávání do nivelety : 5,60000*0,90000*0,01 |  | 0.0504 | [22 empty] | VV | 0
|  | viz vzorové příčné řezy - provizorní úprava - 1. dorovnávání do nivelety : 1,40000*0,90000*0,01 |  | 0.0126 | [22 empty] | VV | 0
|  | viz vzorové příčné řezy - provizorní úprava - 2. dorovnávání do nivelety : 5,60000*0,90000*0,005 |  | 0.0252 | [22 empty] | VV | 0
|  | viz vzorové příčné řezy - provizorní úprava - 2. dorovnávání do nivelety : 1,40000*0,90000*0,005 |  | 0.0063 | [22 empty] | VV | 0
|  | viz vzorové příčné řezy - provizorní úprava : 5,60000*0,90000*0,08 |  | 0.4032 | [22 empty] | VV | 0
|  | viz vzorové příčné řezy - provizorní úprava : 1,40000*0,90000*0,08 |  | 0.1008 | [22 empty] | VV | 0
7 | 113202111R00 | Vytrhání obrub z krajníků nebo obrubníků stojatých | m | 1.4 |  | 0 |  | 0 |  | 0 | 21 | 0 | 0 | 0 | 0.27 | 0.38 | 822-1 | RTS 19/ II | RTS 19/ II | 0.123 | 0.17 |  | Práce |  |  |  | POL1_1
|  | s vybouráním lože, s přemístěním hmot na skládku na vzdálenost do 3 m nebo naložením na dopravní prostředek | [24 empty] | SPI |  | s vybouráním lože, s přemístěním hmot na skládku na vzdálenost do 3 m nebo naložením na dopravní prostředek
|  | viz situace stavby a podélné profily - stávající povrchy : 1,40000 |  | 1.4 | [22 empty] | VV | 0
8 | 114203301R00 | Třídění kamene nebo tvárnic podle druhu, velikosti nebo tvaru | m3 | 5.4367 |  | 0 |  | 0 |  | 0 | 21 | 0 | 0 | 0 | 0 | 0 | 800-1 | RTS 19/ II | RTS 19/ II | 1.092 | 5.94 |  | Práce |  |  |  | POL1_1
|  | získaných při rozebrání dlažeb, záhozů, rovnanin a soustřeďovacích staveb. Uložení vytříděného lomového kamene nebo tvárnic na hromady podle druhu, velikosti nebo tvaru ve vzdálenosti do 3 m nebo na naložení na dopravní prostředek. | [24 empty] | SPI |  | získaných při rozebrání dlažeb, záhozů, rovnanin a soustřeďovacích staveb. Uložení vytříděného lomového kamene nebo tvárnic na hromady podle druhu, velikosti nebo tvaru ve vzdálenosti do 3 m nebo na naložení na dopravní prostředek.
|  | VYTLAČENÁ ZEMINA RÝHY : 7,00000*2,32300*0,90000*0,46222 |  | 6.7646 | [22 empty] | VV | 0
|  | viz situace stavby a podélné profily - stávající povrchy : -5,60000*0,90000*(0,10+0,43000)*0,46222 |  | -1.2347 | [22 empty] | VV | 0
|  | viz situace stavby a podélné profily - stávající povrchy : -1,40000*0,90000*(0,10+0,06)*0,46222 |  | -0.09318 | [22 empty] | VV | 0
|  | viz situace stavby a podélné profily - stávající povrchy : -0,00000*0,90000*0,15*0,46222 | [24 empty] | VV | 0
|  | viz situace stavby a podélné profily - stávající povrchy : -(0,00000-0,00000)*0,90000*0,15*0,46222 | [24 empty] | VV | 0
|  | VYTLAČENÁ ZEMINA ZÁŘEZY : 0,00000*(2*0,60000+0,00000*0,35000*2)/2*0,00000*0,46222 | [24 empty] | VV | 0
|  | viz situace stavby a podélné profily - stávající povrchy : -0,00000*(0,60000+2*0,00000*0,35000)*0,15*0,46222 | [24 empty] | VV | 0
|  | VYTLAČENÁ ZEMINA JÁMY PROTLAKU : 0,00000*(6*3+3*3)*(2,32300+0,50)*0,46222 | [24 empty] | VV | 0
9 | 114203401R00 | Srovnání kamene nebo tvárnic s přemístěním na vzdálenost do 10 m | m3 | 0.0756 |  | 0 |  | 0 |  | 0 | 21 | 0 | 0 | 0 | 0 | 0 | 800-1 | RTS 19/ II | RTS 19/ II | 0.612 | 0.05 |  | Práce |  |  |  | POL1_
|  | do měřitelných figur, s přemístěním, | [24 empty] | SPI
|  | viz situace stavby a podélné profily - stávající povrchy : 1,40000*0,90000*0,060 |  | 0.0756 | [22 empty] | VV | 0
10 | 115001101R00 | Převedení vody při průměru potrubí DN do 100 mm | m | 7 |  | 0 |  | 0 |  | 0 | 21 | 0 | 0.00692 | 0.05 | 0 | 0 | 800-1 | RTS 19/ II | RTS 19/ II | 0.502 | 3.51 |  | Práce |  |  |  | POL1_
|  | získané při čerpání, potrubím nebo žlaby. Montáž, demontáž a opotřebení potrubí nebo žlabu a jeho utěsnění po dobu provozu. Včetně nutné podpěrné konstrukce. | [24 empty] | SPI |  | získané při čerpání, potrubím nebo žlaby. Montáž, demontáž a opotřebení potrubí nebo žlabu a jeho utěsnění po dobu provozu. Včetně nutné podpěrné konstrukce.
|  | viz. situace stavby : 7,00000 |  | 7 | [22 empty] | VV | 0
|  | viz souhrnná technická zpráva (hydrogeologické poměry) : | [24 empty] | VV | 0
11 | 115101201R00 | Čerpání vody na dopravní výšku do 10 m s uvažovaným průměrným přítokem do 500 l/min | h | 2.8648 |  | 0 |  | 0 |  | 0 | 21 | 0 | 0 | 0 | 0 | 0 | 800-1 | RTS 19/ II | RTS 19/ II | 0.203 | 0.58 |  | Práce |  |  |  | POL1_1
|  | na vzdálenost od hladiny vody v jímce po výšku roviny proložené osou nejvyššího bodu výtlačného potrubí. Včetně odpadní potrubí v délce do 20 m. | [24 empty] | SPI |  | na vzdálenost od hladiny vody v jímce po výšku roviny proložené osou nejvyššího bodu výtlačného potrubí. Včetně odpadní potrubí v délce do 20 m.
|  | viz souhrnná technická zpráva (hydrogeologické poměry) : 7,00000/12,00000*8,5*(1-0,01222-0,41000) |  | 2.8648 | [22 empty] | VV | 0
12 | 115101202R00 | Čerpání vody na dopravní výšku do 10 m s uvažovaným průměrným přítokem přes 500 do 1 000 l/min | h | 2.0935 |  | 0 |  | 0 |  | 0 | 21 | 0 | 4e-05 | 0 | 0 | 0 | 800-1 | RTS 19/ II | RTS 19/ II | 0.303 | 0.63 |  | Práce |  |  |  | POL1_1
|  | na vzdálenost od hladiny vody v jímce po výšku roviny proložené osou nejvyššího bodu výtlačného potrubí. Včetně odpadní potrubí v délce do 20 m. | [24 empty] | SPI |  | na vzdálenost od hladiny vody v jímce po výšku roviny proložené osou nejvyššího bodu výtlačného potrubí. Včetně odpadní potrubí v délce do 20 m.
|  | viz souhrnná technická zpráva (hydrogeologické poměry) : 7,00000/12,00000*8,5*(0,01222+0,41000) |  | 2.0935 | [22 empty] | VV | 0
13 | 115101301R00 | Pohotovost záložní čerpací soupravy na dopravní výšku do 10 m s uvažovaným průměrným přítokem do 500 l/min | den | 0.33704 |  | 0 |  | 0 |  | 0 | 21 | 0 | 0 | 0 | 0 | 0 | 800-1 | RTS 19/ II | RTS 19/ II | 0 | 0 |  | Práce |  |  |  | POL1_1
|  | na vzdálenost (výšku) od hladiny vody v jímce po výšku roviny proložené osou nejvyššího bodu výtlačného potrubí. Včetně sacího a výtlačného potrubí, příp. odpadních žlabů, lešení pod čerpadlo a pod potrubí nebo pod odpadní žlaby a záložního zdroje energie. | [24 empty] | SPI |  | na vzdálenost (výšku) od hladiny vody v jímce po výšku roviny proložené osou nejvyššího bodu výtlačného potrubí. Včetně sacího a výtlačného potrubí, příp. odpadních žlabů, lešení pod čerpadlo a pod potrubí nebo pod odpadní žlaby a záložního zdroje energie.
|  | viz souhrnná technická zpráva (hydrogeologické poměry) : 7,00000/12,00000*(1-0,01222-0,41000) |  | 0.33704 | [22 empty] | VV | 0
14 | 115101302R00 | Pohotovost záložní čerpací soupravy na dopravní výšku do 10 m s uvažovaným průměrným přítokem přes 500 do 1 000 l/min | den | 0.2463 |  | 0 |  | 0 |  | 0 | 21 | 0 | 0 | 0 | 0 | 0 | 800-1 | RTS 19/ II | RTS 19/ II | 0 | 0 |  | Práce |  |  |  | POL1_1
|  | na vzdálenost (výšku) od hladiny vody v jímce po výšku roviny proložené osou nejvyššího bodu výtlačného potrubí. Včetně sacího a výtlačného potrubí, příp. odpadních žlabů, lešení pod čerpadlo a pod potrubí nebo pod odpadní žlaby a záložního zdroje energie. | [24 empty] | SPI |  | na vzdálenost (výšku) od hladiny vody v jímce po výšku roviny proložené osou nejvyššího bodu výtlačného potrubí. Včetně sacího a výtlačného potrubí, příp. odpadních žlabů, lešení pod čerpadlo a pod potrubí nebo pod odpadní žlaby a záložního zdroje energie.
|  | viz souhrnná technická zpráva (hydrogeologické poměry) : 7,00000/12,00000*(0,01222+0,41000) |  | 0.2463 | [22 empty] | VV | 0
15 | 119001401R00 | Dočasné zajištění podzemního potrubí nebo vedení ocelového potrubí DN do 200 mm | m | 1.9 |  | 0 |  | 0 |  | 0 | 21 | 0 | 0.00869 | 0.02 | 0 | 0 | 800-1 | RTS 19/ II | RTS 19/ II | 0.703 | 1.34 |  | Práce |  |  |  | POL1_1
|  | ve výkopišti ve stavu a poloze, ve kterých byla na začátku zemních prací, a to podepřením, vzepřením nebo vyvěšením, případně s ochranným bedněním, se zřízením a odstraněním zajišťovací konstrukce a včetně opotřebení použitých materiálů, | [24 empty] | SPI |  | ve výkopišti ve stavu a poloze, ve kterých byla na začátku zemních prací, a to podepřením, vzepřením nebo vyvěšením, případně s ochranným bedněním, se zřízením a odstraněním zajišťovací konstrukce a včetně opotřebení použitých materiálů,
|  | viz situace stavby a podélné profily - křížení a souběhy s podzemními inž. sítěmi : 1,00000*(0,90000+2*0,50) |  | 1.9 | [22 empty] | VV | 0
16 | 119001412R00 | Dočasné zajištění podzemního potrubí nebo vedení betonového potrubí DN přes 200 do 500 mm | m | 1.9 |  | 0 |  | 0 |  | 0 | 21 | 0 | 0.01271 | 0.02 | 0 | 0 | 800-1 | RTS 19/ II | RTS 19/ II | 1.153 | 2.19 |  | Práce |  |  |  | POL1_1
|  | ve výkopišti ve stavu a poloze, ve kterých byla na začátku zemních prací, a to podepřením, vzepřením nebo vyvěšením, případně s ochranným bedněním, se zřízením a odstraněním zajišťovací konstrukce a včetně opotřebení použitých materiálů, | [24 empty] | SPI |  | ve výkopišti ve stavu a poloze, ve kterých byla na začátku zemních prací, a to podepřením, vzepřením nebo vyvěšením, případně s ochranným bedněním, se zřízením a odstraněním zajišťovací konstrukce a včetně opotřebení použitých materiálů,
|  | viz situace stavby a podélné profily - křížení a souběhy s podzemními inž. sítěmi : 1,00000*(0,90000+2*0,50) |  | 1.9 | [22 empty] | VV | 0
17 | 119001421R00 | Dočasné zajištění podzemního potrubí nebo vedení kabelů do 3 kabelů | m | 1.9 |  | 0 |  | 0 |  | 0 | 21 | 0 | 0.02478 | 0.05 | 0 | 0 | 800-1 | RTS 19/ II | RTS 19/ II | 0.547 | 1.04 |  | Práce |  |  |  | POL1_1
|  | ve výkopišti ve stavu a poloze, ve kterých byla na začátku zemních prací, a to podepřením, vzepřením nebo vyvěšením, případně s ochranným bedněním, se zřízením a odstraněním zajišťovací konstrukce a včetně opotřebení použitých materiálů, | [24 empty] | SPI |  | ve výkopišti ve stavu a poloze, ve kterých byla na začátku zemních prací, a to podepřením, vzepřením nebo vyvěšením, případně s ochranným bedněním, se zřízením a odstraněním zajišťovací konstrukce a včetně opotřebení použitých materiálů,
|  | viz situace stavby a podélné profily - křížení a souběhy s podzemními inž. sítěmi : 1,00000*(0,90000+2*0,50) |  | 1.9 | [22 empty] | VV | 0
18 | 130001101R00 | Příplatek k cenám za ztížené vykopávky v horninách jakékoliv třídy | m3 | 4.0938 |  | 0 |  | 0 |  | 0 | 21 | 0 | 0 | 0 | 0 | 0 | 800-1 | RTS 19/ II | RTS 19/ II | 1.763 | 7.22 |  | Práce |  |  |  | POL1_1
|  | Příplatek k cenám hloubených vykopávek za ztížení vykopávky v blízkosti podzemního vedení nebo výbušnin pro jakoukoliv třídu horniny. | [24 empty] | SPI |  | Příplatek k cenám hloubených vykopávek za ztížení vykopávky v blízkosti podzemního vedení nebo výbušnin pro jakoukoliv třídu horniny.
|  | viz situace stavby a podélné profily - křížení a souběhy s podzemními inž. sítěmi : 1,00000*0,90000*1,0*1,0*7,00000/7,00000 |  | 0.9 | [22 empty] | VV | 0
|  | 1,00000*0,90000*1,0*1,0*7,00000/7,00000 |  | 0.9 | [22 empty] | VV | 0
|  | 1,00000*0,90000*1,0*1,0*7,00000/7,00000 |  | 0.9 | [22 empty] | VV | 0
|  | viz situace stavby a podélné profily - křížení a souběhy s podzemními inž. sítěmi : 2,00000*0,90000*1/3*2,32300 |  | 1.3938 | [22 empty] | VV | 0
19 | 132101211R00 | Hloubení rýh šířky přes 60 do 200 cm do 100 m3, v hornině 1-2, hloubení strojně | m3 | 0.00179 |  | 0 |  | 0 |  | 0 | 21 | 0 | 0 | 0 | 0 | 0 | 800-1 | RTS 19/ II | RTS 19/ II | 0.18 | 0 |  | Práce |  |  |  | POL1_1
|  | zapažených i nezapažených, s urovnáním dna do předepsaného profilu a spádu, s případně nutným přehozením výkopku na vzdálenost do 3 m ve výkopišti, s přehozením výkopku na přilehlém terénu na vzdálenost do 5 m od podélné osy rýhy nebo s naložením výkopku na dopravní prostředek. | [24 empty] | SPI |  | zapažených i nezapažených, s urovnáním dna do předepsaného profilu a spádu, s případně nutným přehozením výkopku na vzdálenost do 3 m ve výkopišti, s přehozením výkopku na přilehlém terénu na vzdálenost do 5 m od podélné osy rýhy nebo s naložením výkopku na dopravní prostředek.
|  | viz podélné profily a vzorové příčné řezy : (7,00000*0,01)*2,32300*0,90000*0,01222*1,00000 |  | 0.00179 | [22 empty] | VV | 0
20 | 132101291R00 | Hloubení rýh šířky přes 60 do 200 cm do 100 m3, v hornině 1-2, příplatek za hloubení ve vodě | m3 | 0.00179 |  | 0 |  | 0 |  | 0 | 21 | 0 | 0 | 0 | 0 | 0 | 800-1 | RTS 19/ II | RTS 19/ II | 0.29 | 0 |  | Práce |  |  |  | POL1_
|  | zapažených i nezapažených, s urovnáním dna do předepsaného profilu a spádu, s případně nutným přehozením výkopku na vzdálenost do 3 m ve výkopišti, s přehozením výkopku na přilehlém terénu na vzdálenost do 5 m od podélné osy rýhy nebo s naložením výkopku na dopravní prostředek. | [24 empty] | SPI |  | zapažených i nezapažených, s urovnáním dna do předepsaného profilu a spádu, s případně nutným přehozením výkopku na vzdálenost do 3 m ve výkopišti, s přehozením výkopku na přilehlém terénu na vzdálenost do 5 m od podélné osy rýhy nebo s naložením výkopku na dopravní prostředek.
|  | viz podélné profily a vzorové příčné řezy : (7,00000*0,01)*2,32300*0,90000*0,01222*1,00000 |  | 0.00179 | [22 empty] | VV | 0
21 | 132201211R00 | Hloubení rýh šířky přes 60 do 200 cm do 100 m3, v hornině 3, hloubení strojně | m3 | 0.14197 |  | 0 |  | 0 |  | 0 | 21 | 0 | 0 | 0 | 0 | 0 | 800-1 | RTS 19/ II | RTS 19/ II | 0.2 | 0.03 |  | Práce |  |  |  | POL1_1
|  | zapažených i nezapažených, s urovnáním dna do předepsaného profilu a spádu, s případně nutným přehozením výkopku na vzdálenost do 3 m ve výkopišti, s přehozením výkopku na přilehlém terénu na vzdálenost do 5 m od podélné osy rýhy nebo s naložením výkopku na dopravní prostředek. | [24 empty] | SPI |  | zapažených i nezapažených, s urovnáním dna do předepsaného profilu a spádu, s případně nutným přehozením výkopku na vzdálenost do 3 m ve výkopišti, s přehozením výkopku na přilehlém terénu na vzdálenost do 5 m od podélné osy rýhy nebo s naložením výkopku na dopravní prostředek.
|  | viz podélné profily a vzorové příčné řezy : (7,00000*0,99)*2,32300*0,90000*1,00000*0,01222 |  | 0.17708 | [22 empty] | VV | 0
|  | odpočet sejmuté vrtsvy v jiné položce : -5,60000*0,90000*(0,10+0,43000)*1,00000*0,01222 |  | -0.03265 | [22 empty] | VV | 0
|  | odpočet sejmuté vrtsvy v jiné položce : -1,40000*0,90000*(0,10+0,06)*1,00000*0,01222 |  | -0.00246 | [22 empty] | VV | 0
|  | odpočet sejmuté vrtsvy v jiné položce : -0,00000*0,90000*0,15*1,00000*0,01222 | [24 empty] | VV | 0
|  | odpočet sejmuté vrtsvy v jiné položce : -(0,00000-0,00000)*0,90000*0,15*1,00000*0,01222 | [24 empty] | VV | 0
22 | 132201219R00 | Hloubení rýh šířky přes 60 do 200 cm příplatek za lepivost, v hornině 3, | m3 | 0.14197 |  | 0 |  | 0 |  | 0 | 21 | 0 | 0 | 0 | 0 | 0 | 800-1 | RTS 19/ II | RTS 19/ II | 0.084 | 0.01 |  | Práce |  |  |  | POL1_1
|  | zapažených i nezapažených, s urovnáním dna do předepsaného profilu a spádu, s případně nutným přehozením výkopku na vzdálenost do 3 m ve výkopišti, s přehozením výkopku na přilehlém terénu na vzdálenost do 5 m od podélné osy rýhy nebo s naložením výkopku na dopravní prostředek. | [24 empty] | SPI |  | zapažených i nezapažených, s urovnáním dna do předepsaného profilu a spádu, s případně nutným přehozením výkopku na vzdálenost do 3 m ve výkopišti, s přehozením výkopku na přilehlém terénu na vzdálenost do 5 m od podélné osy rýhy nebo s naložením výkopku na dopravní prostředek.
|  | viz podélné profily a vzorové příčné řezy : (7,00000*0,99)*2,32300*0,90000*0,01222 |  | 0.17708 | [22 empty] | VV | 0
|  | odpočet sejmuté vrtsvy v jiné položce : -5,60000*0,90000*(0,10+0,43000)*0,01222 |  | -0.03265 | [22 empty] | VV | 0
|  | odpočet sejmuté vrtsvy v jiné položce : -1,40000*0,90000*(0,10+0,06)*0,01222 |  | -0.00246 | [22 empty] | VV | 0
|  | odpočet sejmuté vrtsvy v jiné položce : -0,00000*0,90000*0,15*0,01222 | [24 empty] | VV | 0
|  | odpočet sejmuté vrtsvy v jiné položce : -(0,00000-0,00000)*0,90000*0,15*0,01222 | [24 empty] | VV | 0
23 | 132201291R00 | Hloubení rýh šířky přes 60 do 200 cm do 100 m3, v hornině 3, příplatek za hloubení ve vodě | m3 | 0.14197 |  | 0 |  | 0 |  | 0 | 21 | 0 | 0 | 0 | 0 | 0 | 800-1 | RTS 19/ II | RTS 19/ II | 0.54 | 0.08 |  | Práce |  |  |  | POL1_
|  | zapažených i nezapažených, s urovnáním dna do předepsaného profilu a spádu, s případně nutným přehozením výkopku na vzdálenost do 3 m ve výkopišti, s přehozením výkopku na přilehlém terénu na vzdálenost do 5 m od podélné osy rýhy nebo s naložením výkopku na dopravní prostředek. | [24 empty] | SPI |  | zapažených i nezapažených, s urovnáním dna do předepsaného profilu a spádu, s případně nutným přehozením výkopku na vzdálenost do 3 m ve výkopišti, s přehozením výkopku na přilehlém terénu na vzdálenost do 5 m od podélné osy rýhy nebo s naložením výkopku na dopravní prostředek.
|  | viz podélné profily a vzorové příčné řezy : (7,00000*0,99)*2,32300*0,90000*1,00000*0,01222 |  | 0.17708 | [22 empty] | VV | 0
|  | odpočet sejmuté vrtsvy v jiné položce : -5,60000*0,90000*(0,10+0,43000)*1,00000*0,01222 |  | -0.03265 | [22 empty] | VV | 0
|  | odpočet sejmuté vrtsvy v jiné položce : -1,40000*0,90000*(0,10+0,06)*1,00000*0,01222 |  | -0.00246 | [22 empty] | VV | 0
|  | odpočet sejmuté vrtsvy v jiné položce : -0,00000*0,90000*0,15*1,00000*0,01222 | [24 empty] | VV | 0
|  | odpočet sejmuté vrtsvy v jiné položce : -(0,00000-0,00000)*0,90000*0,15*1,00000*0,01222 | [24 empty] | VV | 0
24 | 132301211R00 | Hloubení rýh šířky přes 60 do 200 cm do 100 m3, v hornině 4, hloubení strojně | m3 | 4.8225 |  | 0 |  | 0 |  | 0 | 21 | 0 | 0 | 0 | 0 | 0 | 800-1 | RTS 19/ II | RTS 19/ II | 0.35 | 1.69 |  | Práce |  |  |  | POL1_1
|  | zapažených i nezapažených, s urovnáním dna do předepsaného profilu a spádu, s případně nutným přehozením výkopku na vzdálenost do 3 m ve výkopišti, s přehozením výkopku na přilehlém terénu na vzdálenost do 5 m od podélné osy rýhy nebo s naložením výkopku na dopravní prostředek. | [24 empty] | SPI |  | zapažených i nezapažených, s urovnáním dna do předepsaného profilu a spádu, s případně nutným přehozením výkopku na vzdálenost do 3 m ve výkopišti, s přehozením výkopku na přilehlém terénu na vzdálenost do 5 m od podélné osy rýhy nebo s naložením výkopku na dopravní prostředek.
|  | viz podélné profily a vzorové příčné řezy : 7,00000*2,32300*0,90000*1,00000*0,41000 |  | 6.0003 | [22 empty] | VV | 0
|  | odpočet sejmuté vrtsvy v jiné položce : -5,60000*0,90000*(0,10+0,43000)*1,00000*0,41000 |  | -1.0952 | [22 empty] | VV | 0
|  | odpočet sejmuté vrtsvy v jiné položce : -1,40000*0,90000*(0,10+0,06)*1,00000*0,41000 |  | -0.08266 | [22 empty] | VV | 0
|  | odpočet sejmuté vrtsvy v jiné položce : -0,00000*0,90000*0,15*1,00000*0,41000 | [24 empty] | VV | 0
|  | odpočet sejmuté vrtsvy v jiné položce : -(0,00000-0,00000)*0,90000*0,15*1,00000*0,41000 | [24 empty] | VV | 0
25 | 132301219R00 | Hloubení rýh šířky přes 60 do 200 cm příplatek za lepivost, v hornině 4, | m3 | 4.8225 |  | 0 |  | 0 |  | 0 | 21 | 0 | 0 | 0 | 0 | 0 | 800-1 | RTS 19/ II | RTS 19/ II | 0.1483 | 0.72 |  | Práce |  |  |  | POL1_1
|  | zapažených i nezapažených, s urovnáním dna do předepsaného profilu a spádu, s případně nutným přehozením výkopku na vzdálenost do 3 m ve výkopišti, s přehozením výkopku na přilehlém terénu na vzdálenost do 5 m od podélné osy rýhy nebo s naložením výkopku na dopravní prostředek. | [24 empty] | SPI |  | zapažených i nezapažených, s urovnáním dna do předepsaného profilu a spádu, s případně nutným přehozením výkopku na vzdálenost do 3 m ve výkopišti, s přehozením výkopku na přilehlém terénu na vzdálenost do 5 m od podélné osy rýhy nebo s naložením výkopku na dopravní prostředek.
|  | viz podélné profily a vzorové příčné řezy : 7,00000*2,32300*0,90000*0,41000 |  | 6.0003 | [22 empty] | VV | 0
|  | odpočet sejmuté vrtsvy v jiné položce : -5,60000*0,90000*(0,10+0,43000)*0,41000 |  | -1.0952 | [22 empty] | VV | 0
|  | odpočet sejmuté vrtsvy v jiné položce : -1,40000*0,90000*(0,10+0,06)*0,41000 |  | -0.08266 | [22 empty] | VV | 0
|  | odpočet sejmuté vrtsvy v jiné položce : -0,00000*0,90000*0,15*0,41000 | [24 empty] | VV | 0
|  | odpočet sejmuté vrtsvy v jiné položce : -(0,00000-0,00000)*0,90000*0,15*0,41000 | [24 empty] | VV | 0
26 | 132301291R00 | Hloubení rýh šířky přes 60 do 200 cm do 100 m3, v hornině 4, příplatek za hloubení ve vodě | m3 | 4.8225 |  | 0 |  | 0 |  | 0 | 21 | 0 | 0 | 0 | 0 | 0 | 800-1 | RTS 19/ II | RTS 19/ II | 0.9 | 4.34 |  | Práce |  |  |  | POL1_
|  | zapažených i nezapažených, s urovnáním dna do předepsaného profilu a spádu, s případně nutným přehozením výkopku na vzdálenost do 3 m ve výkopišti, s přehozením výkopku na přilehlém terénu na vzdálenost do 5 m od podélné osy rýhy nebo s naložením výkopku na dopravní prostředek. | [24 empty] | SPI |  | zapažených i nezapažených, s urovnáním dna do předepsaného profilu a spádu, s případně nutným přehozením výkopku na vzdálenost do 3 m ve výkopišti, s přehozením výkopku na přilehlém terénu na vzdálenost do 5 m od podélné osy rýhy nebo s naložením výkopku na dopravní prostředek.
|  | viz podélné profily a vzorové příčné řezy : 7,00000*2,32300*0,90000*1,00000*0,41000 |  | 6.0003 | [22 empty] | VV | 0
|  | odpočet sejmuté vrtsvy v jiné položce : -5,60000*0,90000*(0,10+0,43000)*1,00000*0,41000 |  | -1.0952 | [22 empty] | VV | 0
|  | odpočet sejmuté vrtsvy v jiné položce : -1,40000*0,90000*(0,10+0,06)*1,00000*0,41000 |  | -0.08266 | [22 empty] | VV | 0
|  | odpočet sejmuté vrtsvy v jiné položce : -0,00000*0,90000*0,15*1,00000*0,41000 | [24 empty] | VV | 0
|  | odpočet sejmuté vrtsvy v jiné položce : -(0,00000-0,00000)*0,90000*0,15*1,00000*0,41000 | [24 empty] | VV | 0
27 | 132401211R00 | Hloubení rýh šířky přes 60 do 200 cm jakékoliv množství, v hornině 5, hloubení strojně | m3 | 5.4367 |  | 0 |  | 0 |  | 0 | 21 | 0 | 0 | 0 | 0 | 0 | 800-1 | RTS 19/ II | RTS 19/ II | 0.53 | 2.88 |  | Práce |  |  |  | POL1_1
|  | zapažených i nezapažených, s urovnáním dna do předepsaného profilu a spádu, s případně nutným přehozením výkopku na vzdálenost do 3 m ve výkopišti, s přehozením výkopku na přilehlém terénu na vzdálenost do 5 m od podélné osy rýhy nebo s naložením výkopku na dopravní prostředek. | [24 empty] | SPI |  | zapažených i nezapažených, s urovnáním dna do předepsaného profilu a spádu, s případně nutným přehozením výkopku na vzdálenost do 3 m ve výkopišti, s přehozením výkopku na přilehlém terénu na vzdálenost do 5 m od podélné osy rýhy nebo s naložením výkopku na dopravní prostředek.
|  | viz podélné profily a vzorové příčné řezy : 7,00000*2,32300*0,90000*0,46222 |  | 6.7646 | [22 empty] | VV | 0
|  | odpočet sejmuté vrtsvy v jiné položce : -5,60000*0,90000*(0,10+0,43000)*0,46222 |  | -1.2347 | [22 empty] | VV | 0
|  | odpočet sejmuté vrtsvy v jiné položce : -1,40000*0,90000*(0,10+0,06)*0,46222 |  | -0.09318 | [22 empty] | VV | 0
|  | odpočet sejmuté vrtsvy v jiné položce : -0,00000*0,90000*0,15*0,46222 | [24 empty] | VV | 0
|  | odpočet sejmuté vrtsvy v jiné položce : -(0,00000-0,00000)*0,90000*0,15*0,46222 | [24 empty] | VV | 0
28 | 132501211R00 | Hloubení rýh šířky přes 60 do 200 cm jakékoliv množství, v hornině 6, skalní frézou | m3 | 1.3592 |  | 0 |  | 0 |  | 0 | 21 | 0 | 0 | 0 | 0 | 0 | 800-1 | RTS 19/ II | RTS 19/ II | 0.25 | 0.34 |  | Práce |  |  |  | POL1_1
|  | zapažených i nezapažených, s urovnáním dna do předepsaného profilu a spádu, s případně nutným přehozením výkopku na vzdálenost do 3 m ve výkopišti, s přehozením výkopku na přilehlém terénu na vzdálenost do 5 m od podélné osy rýhy nebo s naložením výkopku na dopravní prostředek. | [24 empty] | SPI |  | zapažených i nezapažených, s urovnáním dna do předepsaného profilu a spádu, s případně nutným přehozením výkopku na vzdálenost do 3 m ve výkopišti, s přehozením výkopku na přilehlém terénu na vzdálenost do 5 m od podélné osy rýhy nebo s naložením výkopku na dopravní prostředek.
|  | viz podélné profily a vzorové příčné řezy : 7,00000*2,32300*0,90000*0,11556 |  | 1.6911 | [22 empty] | VV | 0
|  | odpočet sejmuté vrtsvy v jiné položce : -5,60000*0,90000*(0,10+0,43000)*0,11556 |  | -0.30867 | [22 empty] | VV | 0
|  | odpočet sejmuté vrtsvy v jiné položce : -1,40000*0,90000*(0,10+0,06)*0,11556 |  | -0.0233 | [22 empty] | VV | 0
|  | odpočet sejmuté vrtsvy v jiné položce : -0,00000*0,90000*0,15*0,11556 | [24 empty] | VV | 0
|  | odpočet sejmuté vrtsvy v jiné položce : -(0,00000-0,00000)*0,90000*0,15*0,11556 | [24 empty] | VV | 0
29 | 138401201R00 | Dolamování hloubených vykopávek rýh ve vrstvě tloušťky do 500 mm v hornině 5 | m3 | 0.05572 |  | 0 |  | 0 |  | 0 | 21 | 0 | 0 | 0 | 0 | 0 | 800-1 | RTS 19/ II | RTS 19/ II | 7.522 | 0.42 |  | Práce |  |  |  | POL1_
|  | zapažených i nezapažených v hornině tř. 5 - 7 s případným nutným přemístěním výkopku ve výkopišti, bez naložení, s přehozením výkopku na přilehlém terénu na vzdálenost do 3 m od okraje jámy nebo zářezu, nebo do 5 m od osy rýhy, nebo do 5 m od hrany šachty. | [24 empty] | SPI |  | zapažených i nezapažených v hornině tř. 5 - 7 s případným nutným přemístěním výkopku ve výkopišti, bez naložení, s přehozením výkopku na přilehlém terénu na vzdálenost do 3 m od okraje jámy nebo zářezu, nebo do 5 m od osy rýhy, nebo do 5 m od hrany šachty.
|  | viz podélné profily a vzorové příčné řezy : 7,00000*0,90000*0,01000*(0,01222+0,41000+0,46222) |  | 0.05572 | [22 empty] | VV | 0
30 | 138501201R00 | Dolamování hloubených vykopávek rýh ve vrstvě tloušťky do 500 mm v hornině 6 | m3 | 0.00728 |  | 0 |  | 0 |  | 0 | 21 | 0 | 0 | 0 | 0 | 0 | 800-1 | RTS 19/ II | RTS 19/ II | 10.583 | 0.08 |  | Práce |  |  |  | POL1_1
|  | zapažených i nezapažených v hornině tř. 5 - 7 s případným nutným přemístěním výkopku ve výkopišti, bez naložení, s přehozením výkopku na přilehlém terénu na vzdálenost do 3 m od okraje jámy nebo zářezu, nebo do 5 m od osy rýhy, nebo do 5 m od hrany šachty. | [24 empty] | SPI |  | zapažených i nezapažených v hornině tř. 5 - 7 s případným nutným přemístěním výkopku ve výkopišti, bez naložení, s přehozením výkopku na přilehlém terénu na vzdálenost do 3 m od okraje jámy nebo zářezu, nebo do 5 m od osy rýhy, nebo do 5 m od hrany šachty.
|  | viz podélné profily a vzorové příčné řezy : 7,00000*0,90000*0,01000*0,11556 |  | 0.00728 | [22 empty] | VV | 0
31 | 139601102R00 | Ruční výkop jam, rýh a šachet v hornině 3 | m3 | 0.00825 |  | 0 |  | 0 |  | 0 | 21 | 0 | 0 | 0 | 0 | 0 | 800-1 | RTS 19/ II | RTS 19/ II | 3.533 | 0.03 |  | Práce |  |  |  | POL1_1
|  | s přehozením na vzdálenost do 5 m nebo s naložením na ruční dopravní prostředek | [24 empty] | SPI
|  | viz situace stavby a podélné profily - křížení a souběhy s podzemními inž. sítěmi : (1,00000+1,00000+1,00000)*0,50*0,50*0,90000*0,01222 |  | 0.00825 | [22 empty] | VV | 0
|  | viz situace stavby - rozšíření pro odbočky : (0,00000+0,00000)*0,50*0,50*0,90000*0,01222 | [24 empty] | VV | 0
|  | viz situace stavby - ochrana kořenové soustavy stromů : 0,00000*0,50*0,50*0,90000*0,01222 | [24 empty] | VV | 0
32 | 139601103R00 | Ruční výkop jam, rýh a šachet v hornině 4 | m3 | 0.66675 |  | 0 |  | 0 |  | 0 | 21 | 0 | 0 | 0 | 0 | 0 | 800-1 | RTS 19/ II | RTS 19/ II | 4.655 | 3.1 |  | Práce |  |  |  | POL1_1
|  | s přehozením na vzdálenost do 5 m nebo s naložením na ruční dopravní prostředek | [24 empty] | SPI
|  | viz situace stavby a podélné profily - křížení a souběhy s podzemními inž. sítěmi : (1,00000+1,00000+1,00000)*0,50*0,50*0,90000*(1-0,01222) |  | 0.66675 | [22 empty] | VV | 0
|  | viz situace stavby - rozšíření pro odbočky : (0,00000+0,00000)*0,50*0,50*0,90000*(1-0,01222) | [24 empty] | VV | 0
|  | viz situace stavby - ochrana kořenové soustavy stromů : 0,00000*0,50*0,50*0,90000*(1-0,01222) | [24 empty] | VV | 0
33 | 151201102R00 | Zřízení pažení a rozepření stěn rýh zátažné, hloubky do 4 m | m2 | 32.522 |  | 0 |  | 0 |  | 0 | 21 | 0 | 0.00202 | 0.07 | 0 | 0 | 800-1 | RTS 19/ II | RTS 19/ II | 0.458 | 14.9 |  | Práce |  |  |  | POL1_1
|  | pro podzemní vedení pro všechny šířky rýhy, | [24 empty] | SPI
|  | viz vzorové příčné řezy : 7,00000*2,32300*2*1,00000 |  | 32.522 | [22 empty] | VV | 0
34 | 151201112R00 | Odstranění pažení a rozepření rýh zátažné, hloubky do 4 m | m2 | 32.522 |  | 0 |  | 0 |  | 0 | 21 | 0 | 0 | 0 | 0 | 0 | 800-1 | RTS 19/ II | RTS 19/ II | 0.218 | 7.09 |  | Práce |  |  |  | POL1_1
|  | pro podzemní vedení s uložením materiálu na vzdálenost do 3 m od kraje výkopu, | [24 empty] | SPI
|  | viz vzorové příčné řezy : 7,00000*2,32300*2*1,00000 |  | 32.522 | [22 empty] | VV | 0
35 | 151201301R00 | Zřízení rozepření zapažených stěn výkopů při roubení zátažném, hloubky do 4 m | m3 | 14.6349 |  | 0 |  | 0 |  | 0 | 21 | 0 | 0.00137 | 0.02 | 0 | 0 | 800-1 | RTS 19/ II | RTS 19/ II | 0.164 | 2.4 |  | Práce |  |  |  | POL1_1
|  | s potřebným přepažováním, | [24 empty] | SPI
|  | viz vzorové příčné řezy : 7,00000*2,32300*1,00000*0,90000 |  | 14.6349 | [22 empty] | VV | 0
36 | 151201311R00 | Odstranění rozepření stěn výkopů při roubení zátažném, hloubky do 4 m | m3 | 14.6349 |  | 0 |  | 0 |  | 0 | 21 | 0 | 0 | 0 | 0 | 0 | 800-1 | RTS 19/ II | RTS 19/ II | 0.048 | 0.7 |  | Práce |  |  |  | POL1_1
|  | s uložením materiálu na vzdálenost do 3 m od okraje výkopu, | [24 empty] | SPI
|  | viz vzorové příčné řezy : 7,00000*2,32300*1,00000*0,90000 |  | 14.6349 | [22 empty] | VV | 0
37 | 161101101R00 | Svislé přemístění výkopku z horniny 1 až 4, při hloubce výkopu přes 1 do 2,5 m | m3 | 4.9662 |  | 0 |  | 0 |  | 0 | 21 | 0 | 0 | 0 | 0 | 0 | 800-1 | RTS 19/ II | RTS 19/ II | 0.345 | 1.71 |  | Práce |  |  |  | POL1_1
|  | bez naložení do dopravní nádoby, ale s vyprázdněním dopravní nádoby na hromadu nebo na dopravní prostředek, | [24 empty] | SPI |  | bez naložení do dopravní nádoby, ale s vyprázdněním dopravní nádoby na hromadu nebo na dopravní prostředek,
|  | JÁMY PROTLAKU : 0,00000*(6*3+3*3)*(2,32300+0,50)*0,01222*1 | [24 empty] | VV | 0
|  | JÁMY PROTLAKU : 0,00000*(6*3+3*3)*((0,00000+2,32300)/2+0,50)*(0,41000) | [24 empty] | VV | 0
|  | viz podélné profily a průměrná hloubka rýhy : 7,00000*2,32300*0,90000*1,00000*0,01222*1,00000*1 |  | 0.17887 | [22 empty] | VV | 0
|  | odpočet sejmuté vrtsvy v jiné položce : -5,60000*0,90000*(0,10+0,43000)*1,00000*0,01222*1,00000*1 |  | -0.03265 | [22 empty] | VV | 0
|  | odpočet sejmuté vrtsvy v jiné položce : -1,40000*0,90000*(0,10+0,06)*1,00000*0,01222*1,00000*1 |  | -0.00246 | [22 empty] | VV | 0
|  | odpočet sejmuté vrtsvy v jiné položce : -0,00000*0,90000*0,15*1,00000*0,01222*1,00000*1 | [24 empty] | VV | 0
|  | odpočet sejmuté vrtsvy v jiné položce : -(0,00000-0,00000)*0,90000*0,15*1,00000*0,01222*1,00000*1 | [24 empty] | VV | 0
|  | viz podélné profily a průměrná hloubka rýhy : 7,00000*2,32300*0,90000*1,00000*0,41000*1,00000*1 |  | 6.0003 | [22 empty] | VV | 0
|  | odpočet sejmuté vrtsvy v jiné položce : -5,60000*0,90000*(0,10+0,43000)*1,00000*0,41000*1,00000*1 |  | -1.0952 | [22 empty] | VV | 0
|  | odpočet sejmuté vrtsvy v jiné položce : -1,40000*0,90000*(0,10+0,06)*1,00000*0,41000*1,00000*1 |  | -0.08266 | [22 empty] | VV | 0
|  | odpočet sejmuté vrtsvy v jiné položce : -0,00000*0,90000*0,15*1,00000*0,41000*1,00000*1 | [24 empty] | VV | 0
|  | odpočet sejmuté vrtsvy v jiné položce : -(0,00000-0,00000)*0,90000*0,15*1,00000*0,41000*1,00000*1 | [24 empty] | VV | 0
|  | viz podélné profily a průměrná hloubka rýhy : 7,00000*2,32300*0,90000*0,00000*0,01222*1,00000*0,50 | [24 empty] | VV | 0
|  | odpočet sejmuté vrtsvy v jiné položce : -5,60000*0,90000*(0,10+0,43000)*0,00000*0,01222*1,00000*,5 | [24 empty] | VV | 0
|  | odpočet sejmuté vrtsvy v jiné položce : -1,40000*0,90000*(0,10+0,06)*0,00000*0,01222*1,00000*0,50 | [24 empty] | VV | 0
|  | odpočet sejmuté vrtsvy v jiné položce : -0,00000*0,90000*0,15*0,00000*0,01222*1,00000*0,50 | [24 empty] | VV | 0
|  | odpočet sejmuté vrtsvy v jiné položce : -(0,00000-0,00000)*0,90000*0,15*0,00000*0,01222*1,00000*0,5 | [24 empty] | VV | 0
|  | viz podélné profily a průměrná hloubka rýhy : 7,00000*2,32300*0,90000*0,00000*0,41000*1,00000*0,50 | [24 empty] | VV | 0
|  | odpočet sejmuté vrtsvy v jiné položce : -5,60000*0,90000*(0,10+0,43000)*0,00000*0,41000*1,00000*,5 | [24 empty] | VV | 0
|  | odpočet sejmuté vrtsvy v jiné položce : -1,40000*0,90000*(0,10+0,06)*0,00000*0,41000*1,00000*0,50 | [24 empty] | VV | 0
|  | odpočet sejmuté vrtsvy v jiné položce : -0,00000*0,90000*0,15*0,00000*0,41000*1,00000*0,50 | [24 empty] | VV | 0
|  | odpočet sejmuté vrtsvy v jiné položce : -(0,00000-0,00000)*0,90000*0,15*0,00000*0,41000*1,00000*0,5 | [24 empty] | VV | 0
38 | 161101151R00 | Svislé přemístění výkopku z horniny 5 až 7, při hloubce výkopu přes 1 do 2,5 m | m3 | 6.8274 |  | 0 |  | 0 |  | 0 | 21 | 0 | 0 | 0 | 0 | 0 | 800-1 | RTS 19/ II | RTS 19/ II | 0.484 | 3.3 |  | Práce |  |  |  | POL1_1
|  | bez naložení do dopravní nádoby, ale s vyprázdněním dopravní nádoby na hromadu nebo na dopravní prostředek, | [24 empty] | SPI |  | bez naložení do dopravní nádoby, ale s vyprázdněním dopravní nádoby na hromadu nebo na dopravní prostředek,
|  | TŘÍDA TEŽITELNOSTI 5 : | [24 empty] | VV | 0
|  | JÁMY PROTLAKU : 0,00000*(6*3+3*3)*((0,00000+2,32300)/2+0,50)*(0,46222) | [24 empty] | VV | 0
|  | viz podélné profily a průměrná hloubka rýhy : 7,00000*2,32300*0,90000*0,46222*1,00000*1*1,00000 |  | 6.7646 | [22 empty] | VV | 0
|  | odpočet sejmuté vrtsvy v jiné položce : -5,60000*0,90000*(0,10+0,43000)*0,46222*1,00000*1*1,00000 |  | -1.2347 | [22 empty] | VV | 0
|  | odpočet sejmuté vrtsvy v jiné položce : -1,40000*0,90000*(0,10+0,06)*0,46222*1,00000*1*1,00000 |  | -0.09318 | [22 empty] | VV | 0
|  | odpočet sejmuté vrtsvy v jiné položce : -0,00000*0,90000*0,15*0,46222*1,00000*1*1,00000 | [24 empty] | VV | 0
|  | odpočet sejmuté vrtsvy v jiné položce : -(0,00000-0,00000)*0,90000*0,15*0,46222*1,00000*1*1,00000 | [24 empty] | VV | 0
|  | viz podélné profily a průměrná hloubka rýhy : 7,00000*2,32300*0,90000*0,46222*1,00000*0,50*0,00000 | [24 empty] | VV | 0
|  | odpočet sejmuté vrtsvy v jiné položce : -5,60000*0,90000*(0,1+0,43000)*0,46222*1,00000*,50*0,00000 | [24 empty] | VV | 0
|  | odpočet sejmuté vrtsvy v jiné položce : -1,40000*0,90000*(0,10+0,06)*0,46222*1,00000*0,50*0,00000 | [24 empty] | VV | 0
|  | odpočet sejmuté vrtsvy v jiné položce : -0,00000*0,90000*0,15*0,46222*1,00000*0,50*0,00000 | [24 empty] | VV | 0
|  | odpočet sejmuté vrtsvy v jiné položce : -(0,00000-0,00000)*0,90000*0,15*0,46222*1,00000*,50*0,00000 | [24 empty] | VV | 0
|  | viz podélné profily a průměrná hloubka rýhy : 7,00000*0,90000*0,01000*1,00000*0,50*1,00000 |  | 0.0315 | [22 empty] | VV | 0
|  | viz podélné profily a průměrná hloubka rýhy : 0,00000*1,50*1,50*0,01000*1,00000*0,50*1,00000 | [24 empty] | VV | 0
|  | TŘÍDA TEŽITELNOSTI 6 : | [24 empty] | VV | 0
|  | JÁMY PROTLAKU : 0,00000*(6*3+3*3)*((0,00000+2,32300)/2+0,50)*(0,11556) | [24 empty] | VV | 0
|  | viz podélné profily a průměrná hloubka rýhy : 7,00000*2,32300*0,90000*0,11556*1,00000*1*1,00000 |  | 1.6911 | [22 empty] | VV | 0
|  | odpočet sejmuté vrtsvy v jiné položce : -5,60000*0,90000*(0,10+0,43000)*0,11556*1,00000*1*1,00000 |  | -0.30867 | [22 empty] | VV | 0
|  | odpočet sejmuté vrtsvy v jiné položce : -1,40000*0,90000*(0,10+0,06)*0,11556*1,00000*1*1,00000 |  | -0.0233 | [22 empty] | VV | 0
|  | odpočet sejmuté vrtsvy v jiné položce : -0,00000*0,90000*0,15*0,11556*1,00000*1*1,00000 | [24 empty] | VV | 0
|  | odpočet sejmuté vrtsvy v jiné položce : -(0,00000-0,00000)*0,90000*0,15*0,11556*1,00000*1*1,00000 | [24 empty] | VV | 0
|  | viz podélné profily a průměrná hloubka rýhy : 7,00000*2,32300*0,90000*0,11556*1,00000*0,50*0,00000 | [24 empty] | VV | 0
|  | odpočet sejmuté vrtsvy v jiné položce : -5,60000*0,90000*(0,1+0,43000)*0,11556*1,00000*,50*0,00000 | [24 empty] | VV | 0
|  | odpočet sejmuté vrtsvy v jiné položce : -1,40000*0,90000*(0,10+0,06)*0,11556*1,00000*0,50*0,00000 | [24 empty] | VV | 0
|  | odpočet sejmuté vrtsvy v jiné položce : -0,00000*0,90000*0,15*0,11556*1,00000*0,50*0,00000 | [24 empty] | VV | 0
|  | odpočet sejmuté vrtsvy v jiné položce : -(0,00000-0,00000)*0,90000*0,15*0,11556*1,00000*,50*0,00000 | [24 empty] | VV | 0
|  | viz podélné profily a průměrná hloubka rýhy : 7,00000*0,90000*0,01000*1,00000*0,50*0,00000 | [24 empty] | VV | 0
|  | viz podélné profily a průměrná hloubka rýhy : 0,00000*1,50*1,50*0,01000*1,00000*0,50*0,00000 | [24 empty] | VV | 0
|  | TŘÍDA TEŽITELNOSTI 7 : | [24 empty] | VV | 0
|  | JÁMY PROTLAKU : 0,00000*(6*3+3*3)*((0,00000+2,32300)/2+0,50)*(0,00000) | [24 empty] | VV | 0
|  | viz podélné profily a průměrná hloubka rýhy : 7,00000*2,32300*0,90000*0,00000*1,00000*1*1,00000 | [24 empty] | VV | 0
|  | odpočet sejmuté vrtsvy v jiné položce : -5,60000*0,90000*(0,10+0,43000)*0,00000*1,00000*1*1,00000 | [24 empty] | VV | 0
|  | odpočet sejmuté vrtsvy v jiné položce : -1,40000*0,90000*(0,10+0,06)*0,00000*1,00000*1*1,00000 | [24 empty] | VV | 0
|  | odpočet sejmuté vrtsvy v jiné položce : -0,00000*0,90000*0,15*0,00000*1,00000*1*1,00000 | [24 empty] | VV | 0
|  | odpočet sejmuté vrtsvy v jiné položce : -(0,00000-0,00000)*0,90000*0,15*0,00000*1,00000*1*1,00000 | [24 empty] | VV | 0
|  | viz podélné profily a průměrná hloubka rýhy : 7,00000*2,32300*0,90000*0,00000*1,00000*0,50*0,00000 | [24 empty] | VV | 0
|  | odpočet sejmuté vrtsvy v jiné položce : -5,60000*0,90000*(0,1+0,43000)*0,00000*1,00000*,50*0,00000 | [24 empty] | VV | 0
|  | odpočet sejmuté vrtsvy v jiné položce : -1,40000*0,90000*(0,10+0,06)*0,00000*1,00000*0,50*0,00000 | [24 empty] | VV | 0
|  | odpočet sejmuté vrtsvy v jiné položce : -0,00000*0,90000*0,15*0,00000*1,00000*0,50*0,00000 | [24 empty] | VV | 0
|  | odpočet sejmuté vrtsvy v jiné položce : -(0,00000-0,00000)*0,90000*0,15*0,00000*1,00000*,50*0,00000 | [24 empty] | VV | 0
39 | 162701105R00 | Vodorovné přemístění výkopku z horniny 1 až 4, na vzdálenost přes 9 000 do 10 000 m | m3 | 4.8492 |  | 0 |  | 0 |  | 0 | 21 | 0 | 0 | 0 | 0 | 0 | 800-1 | RTS 19/ II | RTS 19/ II | 0.011 | 0.05 |  | Práce |  |  |  | POL1_1
|  | po suchu, bez naložení výkopku, avšak se složením bez rozhrnutí, zpáteční cesta vozidla. | [24 empty] | SPI
|  | VYTLAČENÁ ZEMINA - RÝHY : 7,00000*(0,09625+0,29850+(Pi*0,02000^2))*(0,01222+0,41000) |  | 1.1704 | [22 empty] | VV | 0
|  | VYTLAČENÁ ZEMINA - ZÁŘEZY : 0,00000*(0,07505+0,29322+(Pi*0,02000^2))*(0,01222+0,41000) | [24 empty] | VV | 0
|  | VYTLAČENÁ ZEMINA - ŠACHTY : 0,00000*2,32300*1,1876*(0,01222+0,41000) | [24 empty] | VV | 0
|  | VYTLAČENÁ ZEMINA - ZÁSYP RÝHY - VÝMĚNA ZEMINY : (5,60000+1,40000)*1,24470*(0,01222+0,41000) |  | 3.6788 | [22 empty] | VV | 0
|  | VYTLAČENÁ ZEMINA - ZÁSYP ZÁŘEZU - VÝMĚNA ZEMINY : 0,00000*0,00000*(0,01222+0,41000) | [24 empty] | VV | 0
|  | VYTLAČENÁ ZEMINA - VPUSTĚ : 0,00000*(0,90*0,90*(0,60+0,18+0,59+0,59)) | [24 empty] | VV | 0
40 | 162701155R00 | Vodorovné přemístění výkopku z horniny 5 až 7, na vzdálenost přes 9 000 do 10 000 m | m3 | 6.6988 |  | 0 |  | 0 |  | 0 | 21 | 0 | 0 | 0 | 0 | 0 | 800-1 | RTS 19/ II | RTS 19/ II | 0.012 | 0.08 |  | Práce |  |  |  | POL1_1
|  | po suchu, bez naložení výkopku, avšak se složením bez rozhrnutí, zpáteční cesta vozidla. | [24 empty] | SPI
|  | VYTLAČENÁ ZEMINA - RÝHY : 7,00000*(0,09625+0,29850+(Pi*0,02000^2))*(0,46222) |  | 1.2813 | [22 empty] | VV | 0
|  | VYTLAČENÁ ZEMINA - ZÁŘEZY : 0,00000*(0,07505+0,29322+(Pi*0,02000^2))*(0,46222) | [24 empty] | VV | 0
|  | VYTLAČENÁ ZEMINA - ŠACHTY : 0,00000*2,32300*1,1876*(0,46222) | [24 empty] | VV | 0
|  | VYTLAČENÁ ZEMINA - RÝHY : 7,00000*0,90000*0,01000 |  | 0.063 | [22 empty] | VV | 0
|  | VYTLAČENÁ ZEMINA - ŠACHTY : 0,00000*1,50*1,50*0,01000 | [24 empty] | VV | 0
|  | VYTLAČENÁ ZEMINA - RÝHY : 7,00000*(0,09625+0,29850+(Pi*0,02000^2))*(0,11556) |  | 0.32033 | [22 empty] | VV | 0
|  | VYTLAČENÁ ZEMINA - ZÁŘEZY : 0,00000*(0,07505+0,29322+(Pi*0,02000^2))*(0,11556) | [24 empty] | VV | 0
|  | VYTLAČENÁ ZEMINA - ŠACHTY : 0,00000*2,32300*1,1876*(0,11556) | [24 empty] | VV | 0
|  | VYTLAČENÁ ZEMINA - RÝHY : 7,00000*(0,09625+0,29850+(Pi*0,02000^2))*(0,00000) | [24 empty] | VV | 0
|  | VYTLAČENÁ ZEMINA - ZÁŘEZY : 0,00000*(0,07505+0,29322+(Pi*0,02000^2))*(0,00000) | [24 empty] | VV | 0
|  | VYTLAČENÁ ZEMINA - ŠACHTY : 0,00000*2,32300*1,1876*(0,00000) | [24 empty] | VV | 0
|  | VYTLAČENÁ ZEMINA - ZÁSYP RÝHY - VÝMĚNA ZEMINY : (5,60000+1,40000)*1,24470*(0,46222+0,11556+0,00000) |  | 5.0341 | [22 empty] | VV | 0
|  | VYTLAČENÁ ZEMINA - ZÁSYP ZÁŘEZU - VÝMĚNA ZEMINY : 0,00000*0,00000*(0,46222+0,11556+0,00000) | [24 empty] | VV | 0
41 | 162701109R00 | Vodorovné přemístění výkopku příplatek k ceně za každých dalších i započatých 1 000 m přes 10 000 m z horniny 1 až 4 | m3 | 19.3968 |  | 0 |  | 0 |  | 0 | 21 | 0 | 0 | 0 | 0 | 0 | 800-1 | RTS 19/ II | RTS 19/ II | 0 | 0 |  | Práce |  |  |  | POL1_1
|  | po suchu, bez naložení výkopku, avšak se složením bez rozhrnutí, zpáteční cesta vozidla. | [24 empty] | SPI
|  | VYTLAČENÁ ZEMINA - RÝHY x VZDÁLENOST : 7,00000*(0,09625)*(0,01222+0,41000)*4,00000 |  | 1.1379 | [22 empty] | VV | 0
|  | VYTLAČENÁ ZEMINA - RÝHY x VZDÁLENOST : 7,00000*(0,29850+(Pi*0,02000^2))*(0,01222+0,41000)*4,00000 |  | 3.5438 | [22 empty] | VV | 0
|  | VYTLAČENÁ ZEMINA - ZÁŘEZY x VZDÁLENOST : 0,00000*(0,07505)*(0,01222+0,41000)*4,00000 | [24 empty] | VV | 0
|  | VYTLAČENÁ ZEMINA - ZÁŘEZY x VZDÁLENOST : 0,00000*(0,29322+(Pi*0,02000^2))*(0,01222+0,41000)*4,00000 | [24 empty] | VV | 0
|  | VYTLAČENÁ ZEMINA - ŠACHTY x VZDÁLENOST : 0,00000*2,32300*1,1876*(0,01222+0,41000)*4,00000 | [24 empty] | VV | 0
|  | VYTLAČENÁ ZEMINA - ZÁSYP RÝHY - VÝMĚNA ZEMINY : (5,60000+1,40000)*1,24470*(0,01222+0,41000)*4,00000 |  | 14.7151 | [22 empty] | VV | 0
|  | VYTLAČENÁ ZEMINA - ZÁSYP ZÁŘEZU - VÝMĚNA ZEMINY : 0,00000*0,00000*(0,01222+0,41000)*4,00000 | [24 empty] | VV | 0
|  | VYTLAČENÁ ZEMINA - VPUSTĚ : 0,00000*(0,90*0,90*(0,60+0,18+0,59+0,59))*4,00000 | [24 empty] | VV | 0
42 | 162701159R00 | Vodorovné přemístění výkopku příplatek k ceně za každých dalších i započatých 1 000 m přes 10 000 m z horniny 5 až 7 | m3 | 26.795 |  | 0 |  | 0 |  | 0 | 21 | 0 | 0 | 0 | 0 | 0 | 800-1 | RTS 19/ II | RTS 19/ II | 0 | 0 |  | Práce |  |  |  | POL1_1
|  | po suchu, bez naložení výkopku, avšak se složením bez rozhrnutí, zpáteční cesta vozidla. | [24 empty] | SPI
|  | VYTLAČENÁ ZEMINA - RÝHY : 7,00000*(0,09625+0,29850+(Pi*0,02000^2))*(0,46222)*4,00000 |  | 5.1253 | [22 empty] | VV | 0
|  | VYTLAČENÁ ZEMINA - ZÁŘEZY : 0,00000*(0,07505+0,29322+(Pi*0,02000^2))*(0,46222)*4,00000 | [24 empty] | VV | 0
|  | VYTLAČENÁ ZEMINA - ŠACHTY : 0,00000*2,32300*1,1876*(0,46222)*4,00000 | [24 empty] | VV | 0
|  | VYTLAČENÁ ZEMINA - RÝHY : 7,00000*0,90000*0,01000*4,00000 |  | 0.252 | [22 empty] | VV | 0
|  | VYTLAČENÁ ZEMINA - ŠACHTY : 0,00000*1,50*1,50*0,01000*4,00000 | [24 empty] | VV | 0
|  | VYTLAČENÁ ZEMINA - RÝHY : 7,00000*(0,09625+0,29850+(Pi*0,02000^2))*(0,11556)*4,00000 |  | 1.2813 | [22 empty] | VV | 0
|  | VYTLAČENÁ ZEMINA - ZÁŘEZY : 0,00000*(0,07505+0,29322+(Pi*0,02000^2))*(0,11556)*4,00000 | [24 empty] | VV | 0
|  | VYTLAČENÁ ZEMINA - ŠACHTY : 0,00000*2,32300*1,1876*(0,11556)*4,00000 | [24 empty] | VV | 0
|  | VYTLAČENÁ ZEMINA - RÝHY : 7,00000*(0,09625+0,29850+(Pi*0,02000^2))*(0,00000)*4,00000 | [24 empty] | VV | 0
|  | VYTLAČENÁ ZEMINA - ZÁŘEZY : 0,00000*(0,07505+0,29322+(Pi*0,02000^2))*(0,00000)*4,00000 | [24 empty] | VV | 0
|  | VYTLAČENÁ ZEMINA - ŠACHTY : 0,00000*2,32300*1,1876*(0,00000)*4,00000 | [24 empty] | VV | 0
|  | VYTLAČENÁ ZEMINA - ZÁSYP RÝHY - VÝMĚNA ZEMINY : (5,60000+1,40000)*1,24470*(0,46222+0,11556+0,00000)*4,00000 |  | 20.1365 | [22 empty] | VV | 0
|  | VYTLAČENÁ ZEMINA - ZÁSYP ZÁŘEZU - VÝMĚNA ZEMINY : 0,00000*0,00000*(0,46222+0,11556+0,00000)*4,00000 | [24 empty] | VV | 0
43 | 171201201R00 | Uložení sypaniny na dočasnou skládku tak, že na 1 m2 plochy připadá přes 2 m3 výkopku nebo ornice | m3 | 11.548 |  | 0 |  | 0 |  | 0 | 21 | 0 | 0 | 0 | 0 | 0 | 800-1 | RTS 19/ II | RTS 19/ II | 0.009 | 0.1 |  | Práce |  |  |  | POL1_1
|  | VYTLAČENÁ ZEMINA - RÝHY : 7,00000*(0,09625+0,29850+(Pi*0,02000^2))*(0,01222+0,41000) |  | 1.1704 | [22 empty] | VV | 0
|  | VYTLAČENÁ ZEMINA - ZÁŘEZY : 0,00000*(0,07505+0,29322+(Pi*0,02000^2))*(0,01222+0,41000) | [24 empty] | VV | 0
|  | VYTLAČENÁ ZEMINA - ŠACHTY : 0,00000*2,32300*1,1876*(0,01222+0,41000) | [24 empty] | VV | 0
|  | VYTLAČENÁ ZEMINA - ZÁSYP RÝHY - VÝMĚNA ZEMINY : (5,60000+1,40000)*1,24470*(0,01222+0,41000) |  | 3.6788 | [22 empty] | VV | 0
|  | VYTLAČENÁ ZEMINA - ZÁSYP ZÁŘEZU - VÝMĚNA ZEMINY : 0,00000*0,00000*(0,01222+0,41000) | [24 empty] | VV | 0
|  | VYTLAČENÁ ZEMINA - RÝHY : 7,00000*(0,09625+0,29850+(Pi*0,02000^2))*(0,46222) |  | 1.2813 | [22 empty] | VV | 0
|  | VYTLAČENÁ ZEMINA - ZÁŘEZY : 0,00000*(0,07505+0,29322+(Pi*0,02000^2))*(0,46222) | [24 empty] | VV | 0
|  | VYTLAČENÁ ZEMINA - ŠACHTY : 0,00000*2,32300*1,1876*(0,46222) | [24 empty] | VV | 0
|  | VYTLAČENÁ ZEMINA - RÝHY : 7,00000*(0,09625+0,29850+(Pi*0,02000^2))*(0,11556) |  | 0.32033 | [22 empty] | VV | 0
|  | VYTLAČENÁ ZEMINA - ZÁŘEZY : 0,00000*(0,07505+0,29322+(Pi*0,02000^2))*(0,11556) | [24 empty] | VV | 0
|  | VYTLAČENÁ ZEMINA - ŠACHTY : 0,00000*2,32300*1,1876*(0,11556) | [24 empty] | VV | 0
|  | VYTLAČENÁ ZEMINA - RÝHY : 7,00000*(0,09625+0,29850+(Pi*0,02000^2))*(0,00000) | [24 empty] | VV | 0
|  | VYTLAČENÁ ZEMINA - ZÁŘEZY : 0,00000*(0,07505+0,29322+(Pi*0,02000^2))*(0,00000) | [24 empty] | VV | 0
|  | VYTLAČENÁ ZEMINA - ŠACHTY : 0,00000*2,32300*1,1876*(0,00000) | [24 empty] | VV | 0
|  | VYTLAČENÁ ZEMINA - ZÁSYP RÝHY - VÝMĚNA ZEMINY : (5,60000+1,40000)*1,24470*(0,46222+0,11556+0,00000) |  | 5.0341 | [22 empty] | VV | 0
|  | VYTLAČENÁ ZEMINA - ZÁSYP ZÁŘEZU - VÝMĚNA ZEMINY : 0,00000*0,00000*(0,46222+0,11556+0,00000) | [24 empty] | VV | 0
|  | VYTLAČENÁ ZEMINA - RÝHY : 7,00000*0,90000*0,01000 |  | 0.063 | [22 empty] | VV | 0
|  | VYTLAČENÁ ZEMINA - ŠACHTY : 0,00000*1,50*1,50*0,01000 | [24 empty] | VV | 0
|  | VYTLAČENÁ ZEMINA - VPUSTĚ : 0,00000*(0,90*0,90*(0,60+0,18+0,59+0,59)) | [24 empty] | VV | 0
44 | 174101101R00 | Zásyp sypaninou se zhutněním jam, šachet, rýh nebo kolem objektů v těchto vykopávkách | m3 | 9.728 |  | 0 |  | 0 |  | 0 | 21 | 0 | 0 | 0 | 0 | 0 | 800-1 | RTS 19/ II | RTS 19/ II | 0.202 | 1.97 |  | Práce |  |  |  | POL1_1
|  | z jakékoliv horniny s uložením výkopku po vrstvách, | [24 empty] | SPI
|  | včetně strojního přemístění materiálu pro zásyp ze vzdálenosti do 10 m od okraje zásypu | [24 empty] | POP
|  | JÁMY PROTLAKU : 0,00000*(6*3+3*3)*(2,32300+0,50)*0,01222 | [24 empty] | VV | 0
|  | odpočet sejmuté vrtsvy v jiné položce : -0,00000*(6*3+3*3)*0,15 | [24 empty] | VV | 0
|  | JÁMY PROTLAKU : 0,00000*(6*3+3*3)*(2,32300+0,50)*0,41000 | [24 empty] | VV | 0
|  | viz podélné profily a průměrná hloubka rýhy : 7,00000*2,32300*0,90000*1,00000*0,01222 |  | 0.17887 | [22 empty] | VV | 0
|  | odpočet sejmuté vrtsvy v jiné položce : -5,60000*0,90000*(0,10+0,43000)*1,00000*0,01222 |  | -0.03265 | [22 empty] | VV | 0
|  | odpočet sejmuté vrtsvy v jiné položce : -1,40000*0,90000*(0,10+0,06)*1,00000*0,01222 |  | -0.00246 | [22 empty] | VV | 0
|  | odpočet sejmuté vrtsvy v jiné položce : -0,00000*0,90000*0,15*1,00000*0,01222 | [24 empty] | VV | 0
|  | odpočet sejmuté vrtsvy v jiné položce : -(0,00000-0,00000)*0,90000*0,15*1,00000*0,01222 | [24 empty] | VV | 0
|  | viz podélné profily a průměrná hloubka rýhy : 7,00000*2,32300*0,90000*0,00000*0,01222 | [24 empty] | VV | 0
|  | odpočet sejmuté vrtsvy v jiné položce : -5,60000*0,90000*(0,10+0,43000)*0,00000*0,01222 | [24 empty] | VV | 0
|  | odpočet sejmuté vrtsvy v jiné položce : -1,40000*0,90000*(0,10+0,06)*0,00000*0,01222 | [24 empty] | VV | 0
|  | odpočet sejmuté vrtsvy v jiné položce : -0,00000*0,90000*0,15*0,00000*0,01222 | [24 empty] | VV | 0
|  | odpočet sejmuté vrtsvy v jiné položce : -(0,00000-0,00000)*0,90000*0,15*0,00000*0,01222 | [24 empty] | VV | 0
|  | viz podélné profily a průměrná hloubka rýhy : 7,00000*2,32300*0,90000*1,00000*0,41000 |  | 6.0003 | [22 empty] | VV | 0
|  | odpočet sejmuté vrtsvy v jiné položce : -5,60000*0,90000*(0,10+0,43000)*1,00000*0,41000 |  | -1.0952 | [22 empty] | VV | 0
|  | odpočet sejmuté vrtsvy v jiné položce : -1,40000*0,90000*(0,10+0,06)*1,00000*0,41000 |  | -0.08266 | [22 empty] | VV | 0
|  | odpočet sejmuté vrtsvy v jiné položce : -0,00000*0,90000*0,15*1,00000*0,41000 | [24 empty] | VV | 0
|  | odpočet sejmuté vrtsvy v jiné položce : -(0,00000-0,00000)*0,90000*0,15*1,00000*0,41000 | [24 empty] | VV | 0
|  | viz podélné profily a průměrná hloubka rýhy : 7,00000*2,32300*0,90000*0,00000*0,41000 | [24 empty] | VV | 0
|  | odpočet sejmuté vrtsvy v jiné položce : -5,60000*0,90000*(0,10+0,43000)*0,00000*0,41000 | [24 empty] | VV | 0
|  | odpočet sejmuté vrtsvy v jiné položce : -1,40000*0,90000*(0,10+0,06)*0,00000*0,41000 | [24 empty] | VV | 0
|  | odpočet sejmuté vrtsvy v jiné položce : -0,00000*0,90000*0,15*0,00000*0,41000 | [24 empty] | VV | 0
|  | odpočet sejmuté vrtsvy v jiné položce : -(0,00000-0,00000)*0,90000*0,15*0,00000*0,41000 | [24 empty] | VV | 0
|  | viz podélné profily a průměrná hloubka rýhy : 7,00000*2,32300*0,90000*0,46222 |  | 6.7646 | [22 empty] | VV | 0
|  | odpočet sejmuté vrtsvy v jiné položce : -5,60000*0,90000*(0,10+0,43000)*0,46222 |  | -1.2347 | [22 empty] | VV | 0
|  | odpočet sejmuté vrtsvy v jiné položce : -1,40000*0,90000*(0,10+0,06)*0,46222 |  | -0.09318 | [22 empty] | VV | 0
|  | odpočet sejmuté vrtsvy v jiné položce : -0,00000*0,90000*0,15*0,46222 | [24 empty] | VV | 0
|  | odpočet sejmuté vrtsvy v jiné položce : -(0,00000-0,00000)*0,90000*0,15*0,46222 | [24 empty] | VV | 0
|  | viz podélné profily a průměrná hloubka rýhy : 7,00000*2,32300*0,90000*0,11556 |  | 1.6911 | [22 empty] | VV | 0
|  | odpočet sejmuté vrtsvy v jiné položce : -5,60000*0,90000*(0,10+0,43000)*0,11556 |  | -0.30867 | [22 empty] | VV | 0
|  | odpočet sejmuté vrtsvy v jiné položce : -1,40000*0,90000*(0,10+0,06)*0,11556 |  | -0.0233 | [22 empty] | VV | 0
|  | odpočet sejmuté vrtsvy v jiné položce : -0,00000*0,90000*0,15*0,11556 | [24 empty] | VV | 0
|  | odpočet sejmuté vrtsvy v jiné položce : -(0,00000-0,00000)*0,90000*0,15*0,11556 | [24 empty] | VV | 0
|  | viz podélné profily a průměrná hloubka rýhy : 7,00000*2,32300*0,90000*0,00000 | [24 empty] | VV | 0
|  | odpočet sejmuté vrtsvy v jiné položce : -5,60000*0,90000*(0,10+0,43000)*0,00000 | [24 empty] | VV | 0
|  | odpočet sejmuté vrtsvy v jiné položce : -1,40000*0,90000*(0,10+0,06)*0,00000 | [24 empty] | VV | 0
|  | odpočet sejmuté vrtsvy v jiné položce : -0,00000*0,90000*0,15*0,00000 | [24 empty] | VV | 0
|  | odpočet sejmuté vrtsvy v jiné položce : -(0,00000-0,00000)*0,90000*0,15*0,00000 | [24 empty] | VV | 0
|  | VYTLAČENÁ ZEMINA - RÝHY : -7,00000*(0,09625+0,29850+(Pi*0,02000^2)) |  | -2.7721 | [22 empty] | VV | 0
|  | VYTLAČENÁ ZEMINA - ŠACHTY : -0,00000*2,32300*1,1876*((7,00000+0,00000)/7,00000) | [24 empty] | VV | 0
|  | viz podélné profily a průměrná hloubka rýhy : 7,00000*0,90000*0,01000 |  | 0.063 | [22 empty] | VV | 0
|  | viz podélné profily a průměrná hloubka rýhy : 0,00000*1,50*1,50*0,01000 | [24 empty] | VV | 0
|  | VYTLAČENÁ ZEMINA - VPUSTĚ : 0,00000*(0,90*0,90*(0,60+0,18+0,59+0,59)) | [24 empty] | VV | 0
|  | VYTLAČENÁ ZEMINA - VPUSTĚ : -0,00000*(PI*0,30*0,30*(0,60+0,18+0,59+0,59)) | [24 empty] | VV | 0
|  | viz situace stavby a podélné profily - křížení a souběhy s podzemními inž. sítěmi : (1,00000+1,00000+1,00000)*0,50*0,50*0,90000 |  | 0.675 | [22 empty] | VV | 0
|  | viz situace stavby - rozšíření pro odbočky : (0,00000+0,00000)*0,50*0,50*0,90000 | [24 empty] | VV | 0
|  | viz situace stavby - ochrana kořenové soustavy stromů : 0,00000*0,50*0,50*0,90000 | [24 empty] | VV | 0
45 | 175101101R00 | Obsyp potrubí bez prohození sypaniny, bez dodávky obsypového materiálu | m3 | 2.0895 |  | 0 |  | 0 |  | 0 | 21 | 0 | 0 | 0 | 0 | 0 | 800-1 | RTS 19/ II | RTS 19/ II | 1.587 | 3.32 |  | Práce |  |  |  | POL1_1
|  | sypaninou z vhodných hornin tř. 1 - 4 nebo materiálem připraveným podél výkopu ve vzdálenosti do 3 m od jeho kraje, pro jakoukoliv hloubku výkopu a jakoukoliv míru zhutnění, | [24 empty] | SPI |  | sypaninou z vhodných hornin tř. 1 - 4 nebo materiálem připraveným podél výkopu ve vzdálenosti do 3 m od jeho kraje, pro jakoukoliv hloubku výkopu a jakoukoliv míru zhutnění,
|  | viz vzorové příčné řezy : 7,00000*0,29850 |  | 2.0895 | [22 empty] | VV | 0
|  | viz vzorové příčné řezy : 0,00000*0,29322 | [24 empty] | VV | 0
46 | 199000002R00 | Poplatky za skládku horniny 1- 4 | m3 | 4.8492 |  | 0 |  | 0 |  | 0 | 21 | 0 | 0 | 0 | 0 | 0 | 800-1 | RTS 19/ II | RTS 19/ II | 0 | 0 |  | Práce |  |  |  | POL1_1
|  | VYTLAČENÁ ZEMINA RÝHY : 7,00000*(0,09625+0,29850+(Pi*0,02000^2))*(0,01222+0,41000) |  | 1.1704 | [22 empty] | VV | 0
|  | VYTLAČENÁ ZEMINA ZÁŘEZ : 0,00000*(0,29322+(Pi*0,02000^2))*(0,01222+0,41000) | [24 empty] | VV | 0
|  | VYTLAČENÁ ZEMINA ZÁŘEZ : 0,00000*(0,07505)*(0,01222+0,41000) | [24 empty] | VV | 0
|  | VYTLAČENÁ ZEMINA ŠACHTY : 0,00000*2,32300*1,1876*(0,01222+0,41000) | [24 empty] | VV | 0
|  | VYTLAČENÁ ZEMINA - ZÁSYP RÝHY - VÝMĚNA ZEMINY : (5,60000+1,40000)*1,24470*(0,01222+0,41000) |  | 3.6788 | [22 empty] | VV | 0
|  | VYTLAČENÁ ZEMINA - ZÁSYP ZÁŘEZU - VÝMĚNA ZEMINY : 0,00000*0,00000*(0,01222+0,41000) | [24 empty] | VV | 0
|  | VYTLAČENÁ ZEMINA - VPUSTĚ : 0,00000*(0,90*0,90*(0,60+0,18+0,59+0,59))*(0,01222+0,41000) | [24 empty] | VV | 0
|  | VYTLAČENÁ ZEMINA - VPUSTĚ : -0,00000*(PI*0,30*0,30*(0,60+0,18+0,59+0,59))*(0,01222+0,41000) | [24 empty] | VV | 0
47 | 199000003R00 | Poplatky za skládku horniny 5 - 7 | m3 | 6.6988 |  | 0 |  | 0 |  | 0 | 21 | 0 | 0 | 0 | 0 | 0 | 800-1 | RTS 19/ II | RTS 19/ II | 0 | 0 |  | Práce |  |  |  | POL1_
|  | VYTLAČENÁ ZEMINA RÝHY : 7,00000*(0,09625+0,29850+(Pi*0,02000^2))*(0,46222) |  | 1.2813 | [22 empty] | VV | 0
|  | VYTLAČENÁ ZEMINA ZÁŘEZ : 0,00000*(0,07505+0,29322+(Pi*0,02000^2))*(0,46222) | [24 empty] | VV | 0
|  | VYTLAČENÁ ZEMINA ŠACHTY : 0,00000*2,32300*1,1876*(0,46222) | [24 empty] | VV | 0
|  | VYTLAČENÁ ZEMINA RÝHY : 7,00000*(0,09625+0,29850+(Pi*0,02000^2))*(0,11556) |  | 0.32033 | [22 empty] | VV | 0
|  | VYTLAČENÁ ZEMINA ZÁŘEZ : 0,00000*(0,07505+0,29322+(Pi*0,02000^2))*(0,11556) | [24 empty] | VV | 0
|  | VYTLAČENÁ ZEMINA ŠACHTY : 0,00000*2,32300*1,1876*(0,11556) | [24 empty] | VV | 0
|  | VYTLAČENÁ ZEMINA RÝHY : 7,00000*(0,09625+0,29850+(Pi*0,02000^2))*(0,00000) | [24 empty] | VV | 0
|  | VYTLAČENÁ ZEMINA ZÁŘEZ : 0,00000*(0,07505+0,29322+(Pi*0,02000^2))*(0,00000) | [24 empty] | VV | 0
|  | VYTLAČENÁ ZEMINA ŠACHTY : 0,00000*2,32300*1,1876*(0,00000) | [24 empty] | VV | 0
|  | VYTLAČENÁ ZEMINA RÝHY : 7,00000*0,90000*0,01000 |  | 0.063 | [22 empty] | VV | 0
|  | VYTLAČENÁ ZEMINA ŠACHTY : 0,00000*1,50*1,50*0,01000 | [24 empty] | VV | 0
|  | VYTLAČENÁ ZEMINA - ZÁSYP RÝHY - VÝMĚNA ZEMINY : (5,60000+1,40000)*1,24470*(0,46222+0,11556+0,00000) |  | 5.0341 | [22 empty] | VV | 0
|  | VYTLAČENÁ ZEMINA - ZÁSYP ZÁŘEZU - VÝMĚNA ZEMINY : 0,00000*0,00000*(0,46222+0,11556+0,00000) | [24 empty] | VV | 0
|  | VYTLAČENÁ ZEMINA - VPUSTĚ : 0,00000*(0,90*0,90*(0,60+0,18+0,59+0,59))*(0,46222+0,11556+0,00000) | [24 empty] | VV | 0
|  | VYTLAČENÁ ZEMINA - VPUSTĚ : -0,00000*(PI*0,30*0,30*(0,60+0,18+0,59+0,59))*(0,46222+0,11556+0,00000) | [24 empty] | VV | 0
48 | 58337330R | štěrkopísek frakce 0,0 až 22,0 mm; třída A | t | 3.6567 |  | 0 |  | 0 |  | 0 | 21 | 0 | 1 | 3.66 | 0 | 0 | SPCM | RTS 19/ II | RTS 19/ II | 0 | 0 |  | Specifikace |  |  |  | POL3_1
|  | viz vzorové příčné řezy : 7,00000*0,29850*1,75 |  | 3.6567 | [22 empty] | VV | 0
|  | viz vzorové příčné řezy : 0,00000*0,29322*1,75 | [24 empty] | VV | 0
|  | VYTLAČENÁ ZEMINA - VPUSTĚ : 0,00000*(0,90*0,90*(0,60+0,18+0,59+0,59))*1,75 | [24 empty] | VV | 0
|  | VYTLAČENÁ ZEMINA - VPUSTĚ : -0,00000*(PI*0,30*0,30*(0,60+0,18+0,59+0,59))*1,75 | [24 empty] | VV | 0
49 | 58337333R | štěrkopísek frakce 0,0 až 32,0 mm; třída A | t | 15.2476 |  | 0 |  | 0 |  | 0 | 21 | 0 | 1 | 15.25 | 0 | 0 | SPCM | RTS 19/ II | RTS 19/ II | 0 | 0 |  | Specifikace |  |  |  | POL3_1
|  | SPECIFIKACE MOŽNÉ ZÁMĚNY DRUHU ZÁSYPOVÉHO MATERIÁLU : | [24 empty] | VV | 0
|  | JE UVEDENA VE VZOROVÉM PŘÍČNÉM ŘEZU : | [24 empty] | VV | 0
|  | A DOKLADOVÉ ČÁSTI - STATICKÝ VÝPOČET : | [24 empty] | VV | 0
|  | POVOLENÝCH DEFORMACÍ POTRUBÍ : | [24 empty] | VV | 0
|  | viz vzorové příčné řezy - ZÁSYP RÝHY - VÝMĚNA ZEMINY : (5,60000+1,40000)*1,24470*1,75 |  | 15.2476 | [22 empty] | VV | 0
|  | viz vzorové příčné řezy - ZÁSYP ZÁŘEZU - VÝMĚNA ZEMINY : 0,00000*0,00000*1,75 | [24 empty] | VV | 0
Díl: | 2 | Základy a zvláštní zakládání |  |  |  | 0 |  | 0 |  | 0 |  | 0 |  | 1.16 |  | 0 |  |  |  |  | 1.09 | [5 empty] | DIL
50 | 212792112R00 | Montáž trativodů z flexibilních trubek jakékoliv DN | m | 5.25 |  | 0 |  | 0 |  | 0 | 21 | 0 | 0.22107 | 1.16 | 0 | 0 | 827-1 | RTS 19/ II | RTS 19/ II | 0.185 | 0.97 |  | Práce |  |  |  | POL1_1
|  | se zřízením štěrkopískového lože pod trubky a s jejich obsypem v průměrném celkovém množství do 0,15 m3/m, | [24 empty] | SPI |  | se zřízením štěrkopískového lože pod trubky a s jejich obsypem v průměrném celkovém množství do 0,15 m3/m,
|  | viz vzorové příčné řezy : (7,00000-0,00000-0,00000)*0,75 |  | 5.25 | [22 empty] | VV | 0
51 | 212971110R00 | Zřízení opláštění odvod. trativodů z geotextilie o sklonu do 2,5, | m2 | 1.6493 |  | 0 |  | 0 |  | 0 | 21 | 0 | 0.00018 | 0 | 0 | 0 | 800-2 | RTS 19/ II | RTS 19/ II | 0.075 | 0.12 |  | Práce |  |  |  | POL1_
|  | v rýze nebo v zářezu se stěnami, | [24 empty] | SPI
|  | viz vzorové příčné řezy : (7,00000-0,00000-0,00000)*0,75*2*pi*0,05 |  | 1.6493 | [22 empty] | VV | 0
52 | 28611223.AR | trubka plastová drenážní PVC; ohebná; perforovaná po celém obvodu; DN 100,0 mm | m | 5.7382 |  | 0 |  | 0 |  | 0 | 21 | 0 | 0.00048 | 0 | 0 | 0 | SPCM | RTS 19/ II | RTS 19/ II | 0 | 0 |  | Specifikace |  |  |  | POL3_1
|  | viz vzorové příčné řezy : (7,00000-0,00000-0,00000)*0,75*1,093 |  | 5.7382 | [22 empty] | VV | 0
53 | 69366016R | geotextilie směs přírodních a syntetických vláken; funkce separační, ochranná; plošná hmotnost 250 g/m2 | m | 1.8967 |  | 0 |  | 0 |  | 0 | 21 | 0 | 0.00038 | 0 | 0 | 0 | SPCM | RTS 19/ II | RTS 19/ II | 0 | 0 |  | Specifikace |  |  |  | POL3_
|  | viz vzorové příčné řezy : (7,00000-0,00000-0,00000)*0,75*2*pi*0,05*1,15 |  | 1.8967 | [22 empty] | VV | 0
Díl: | 3 | Svislé a kompletní konstrukce |  |  |  | 0 |  | 0 |  | 0 |  | 0 |  | 0 |  | 0 |  |  |  |  | 2.05 | [5 empty] | DIL
54 | 359901111R00 | Vyčištění stok jakékoliv výšky | m | 7 |  | 0 |  | 0 |  | 0 | 21 | 0 | 0 | 0 | 0 | 0 | 827-1 | RTS 19/ II | RTS 19/ II | 0.293 | 2.05 |  | Práce |  |  |  | POL1_1
|  | Konečné vyčištění stok před předáním a převzetím. | [24 empty] | POP
|  | viz. situace stavby - výpis délek potrubí : 7,00000 |  | 7 | [22 empty] | VV | 0
Díl: | 4 | Vodorovné konstrukce |  |  |  | 0 |  | 0 |  | 0 |  | 0 |  | 4.4 |  | 0 |  |  |  |  | 2.7 | [5 empty] | DIL
55 | 451573111R00 | Lože pod potrubí, stoky a drobné objekty z písku a štěrkopísku do 65 mm | m3 | 0.67375 |  | 0 |  | 0 |  | 0 | 21 | 0 | 1.8908 | 1.27 | 0 | 0 | 827-1 | RTS 19/ II | RTS 19/ II | 1.317 | 0.89 |  | Práce |  |  |  | POL1_1
|  | v otevřeném výkopu, | [24 empty] | SPI
|  | viz vzorové příčné řezy : 7,00000*0,09625 |  | 0.67375 | [22 empty] | VV | 0
|  | viz vzorové příčné řezy : 0,00000*0,07505 | [24 empty] | VV | 0
56 | 464451112R00 | Prolití vrstvy z lom.kamene cementovou maltou malta MC 10 | m3 | 1.26 |  | 0 |  | 0 |  | 0 | 21 | 0 | 2.4816 | 3.13 | 0 | 0 | 832-1 | RTS 19/ II | RTS 19/ II | 1.438 | 1.81 |  | Práce |  |  |  | POL1_1
|  | viz vzorové příčné řezy : (5,60000-0,00000)*0,90000*0,25*1,00000 |  | 1.26 | [22 empty] | VV | 0
Díl: | 5 | Komunikace |  |  |  | 0 |  | 0 |  | 0 |  | 0 |  | 8.92 |  | 0 |  |  |  |  | 4.93 | [5 empty] | DIL
57 | 564251111R00 | Podklad nebo podsyp ze štěrkopísku tloušťka po zhutnění 150 mm | m2 | 5.04 |  | 0 |  | 0 |  | 0 | 21 | 0 | 0.30361 | 1.53 | 0 | 0 | 822-1 | RTS 19/ II | RTS 19/ II | 0.016 | 0.08 |  | Práce |  |  |  | POL1_1
|  | s rozprostřením, vlhčením a zhutněním | [24 empty] | SPI
|  | viz vzorové příčné řezy : 5,60000*0,90000 |  | 5.04 | [22 empty] | VV | 0
|  | pro komunikace : | [24 empty] | VV | 0
58 | 564251111R00 | Podklad nebo podsyp ze štěrkopísku tloušťka po zhutnění 150 mm | m2 | 1.26 |  | 0 |  | 0 |  | 0 | 21 | 0 | 0.30361 | 0.38 | 0 | 0 | 822-1 | RTS 19/ II | RTS 19/ II | 0.016 | 0.02 |  | Práce |  |  |  | POL1_1
|  | s rozprostřením, vlhčením a zhutněním | [24 empty] | SPI
|  | viz vzorové příčné řezy : 0,00000*0,90000 | [24 empty] | VV | 0
|  | viz vzorové příčné řezy : 1,40000*0,90000 |  | 1.26 | [22 empty] | VV | 0
|  | 0,00000*5,60000/(5,60000+0,000000001)*0,30*1,50*2 | [24 empty] | VV | 0
59 | 564871111R00 | Podklad ze štěrkodrti s rozprostřením a zhutněním frakce 0-63 mm, tloušťka po zhutnění 250 mm | m2 | 5.04 |  | 0 |  | 0 |  | 0 | 21 | 0 | 0.55125 | 2.78 | 0 | 0 | 822-1 | RTS 19/ II | RTS 19/ II | 0.027 | 0.14 |  | Práce |  |  |  | POL1_1
|  | viz vzorové příčné řezy : 5,60000*0,90000 |  | 5.04 | [22 empty] | VV | 0
60 | 566901111R00 | Vyspravení podkladu po překopech kamenivem těženým nebo štěrkopískem | m3 | 0.4095 |  | 0 |  | 0 |  | 0 | 21 | 0 | 1.6867 | 0.69 | 0 | 0 | 822-1 | RTS 19/ II | RTS 19/ II | 0.162 | 0.07 |  | Práce |  |  |  | POL1_1
|  | pro inženýrské sítě, se zhutněním | [24 empty] | SPI
|  | viz vzorové příčné řezy - provizorní úprava : 5,60000*0,90000*0,05 |  | 0.252 | [22 empty] | VV | 0
|  | viz vzorové příčné řezy - provizorní úprava : 1,40000*0,90000*0,05 |  | 0.063 | [22 empty] | VV | 0
|  | viz vzorové příčné řezy - provizorní úprava - 1. dorovnávání do nivelety : 5,60000*0,90000*0,01 |  | 0.0504 | [22 empty] | VV | 0
|  | viz vzorové příčné řezy - provizorní úprava - 1. dorovnávání do nivelety : 1,40000*0,90000*0,01 |  | 0.0126 | [22 empty] | VV | 0
|  | viz vzorové příčné řezy - provizorní úprava - 2. dorovnávání do nivelety : 5,60000*0,90000*0,005 |  | 0.0252 | [22 empty] | VV | 0
|  | viz vzorové příčné řezy - provizorní úprava - 2. dorovnávání do nivelety : 1,40000*0,90000*0,005 |  | 0.0063 | [22 empty] | VV | 0
|  | viz vzorové příčné řezy - provizorní úprava : 0,00000*5,60000/(5,60000+0,000000001)*0,30*1,50*2*0,05 | [24 empty] | VV | 0
|  | viz vzorové příčné řezy - provizorní úprava - 1. dorovnávání do nivelety : 0,00000*5,60000/(5,60000+0,000000001)*0,30*1,50*2*0,01 | [24 empty] | VV | 0
|  | viz vzorové příčné řezy - provizorní úprava - 2. dorovnávání do nivelety : 0,00000*5,60000/(5,60000+0,000000001)*0,30*1,50*2*0,005 | [24 empty] | VV | 0
61 | 566903111R00 | Vyspravení podkladu po překopech kamenivem hrubým drceným | t | 0.9324 |  | 0 |  | 0 |  | 0 | 21 | 0 | 1.1 | 1.03 | 0 | 0 | 822-1 | RTS 19/ II | RTS 19/ II | 0.163 | 0.15 |  | Práce |  |  |  | POL1_1
|  | pro inženýrské sítě, se zhutněním | [24 empty] | SPI
|  | viz vzorové příčné řezy - provizorní úprava : 5,60000*0,90000*0,08*1,85 |  | 0.74592 | [22 empty] | VV | 0
|  | viz vzorové příčné řezy - provizorní úprava : 1,40000*0,90000*0,08*1,85 |  | 0.18648 | [22 empty] | VV | 0
|  | viz vzorové příčné řezy - provizorní úprava : 0,00000*5,60000/(5,60000+0,000000001)*0,30*1,50*2*0,08*1,85 | [24 empty] | VV | 0
62 | 566904111R00 | Vyspravení podkladu po překopech kamenivem obalovaným asfaltem | t | 0.95921 |  | 0 |  | 0 |  | 0 | 21 | 0 | 1 | 0.96 | 0 | 0 | 822-1 | RTS 19/ II | RTS 19/ II | 0.406 | 0.39 |  | Práce |  |  |  | POL1_1
|  | pro inženýrské sítě, se zhutněním | [24 empty] | SPI
|  | viz vzorové příčné řezy : 5,60000*(0,90000+0*0,50000)*2,3790*0,080 |  | 0.95921 | [22 empty] | VV | 0
|  | viz vzorové příčné řezy : 0,00000*5,60000/(5,60000+0,000000001)*0,30*1,50*2*2,3790*0,080 | [24 empty] | VV | 0
63 | 569811112R00 | Zpevnění krajnic nebo komun. pro pěší štěrkodrtí tloušťka po zhutnění 60 mm | m2 | 1.4 |  | 0 |  | 0 |  | 0 | 21 | 0 | 0.11545 | 0.16 | 0 | 0 | 822-1 | RTS 19/ II | RTS 19/ II | 0.046 | 0.06 |  | Práce |  |  |  | POL1_1
|  | s rozprostřením a zhutněním | [24 empty] | SPI
|  | viz situace stavby : 5,60000*0,25 |  | 1.4 | [22 empty] | VV | 0
64 | 572404112R00 | Posyp živičného podkladu nebo krytu v množství přes 5 do 10 kg/m2 | m2 | 1.95 |  | 0 |  | 0 |  | 0 | 21 | 0 | 0.00999 | 0.02 | 0 | 0 | 822-1 | RTS 19/ II | RTS 19/ II | 0.01 | 0.02 |  | Práce |  |  |  | POL1_1
|  | kamenivem drobným těženým nebo drceným bez zhutnění | [24 empty] | SPI
|  | viz situace stavby a podélné profily - stávající povrchy : 5,60000*2*0,15 |  | 1.68 | [22 empty] | VV | 0
|  | 5,60000/(5,60000+0,0000000000000000000001)*2*0,90000*0,15 |  | 0.27 | [22 empty] | VV | 0
|  | 5,60000/(5,60000+0,0000000000000000000001)*0,00000*4*0,25*0,15 | [24 empty] | VV | 0
65 | 572952111R00 | Vyspravení krytu po překopech pro inženýrské sítě asfaltovým betonem, po zhutnění tloušťky 30 až 50 mm | m2 | 10.64 |  | 0 |  | 0 |  | 0 | 21 | 0 | 0.10255 | 1.09 | 0 | 0 | 822-1 | RTS 19/ II | RTS 19/ II | 0.111 | 1.18 |  | Práce |  |  |  | POL1_1
|  | viz vzorové příčné řezy : 5,60000*(0,90000+2*1*0,50000) |  | 10.64 | [22 empty] | VV | 0
|  | hmotnost ve specifikaci stanovena dle cenové soustavy RTS a.s. www.cenovasoustava.cz : 0,00000*5,60000/(5,60000+0,000000001)*0,30*1,50*2 | [24 empty] | VV | 0
66 | 573211111R00 | Postřik živičný spojovací bez posypu kamenivem z asfaltu silničního, v množství od 0,5 do 0,7 kg/m2 | m2 | 15.68 |  | 0 |  | 0 |  | 0 | 21 | 0 | 0.00061 | 0.01 | 0 | 0 | 822-1 | RTS 19/ II | RTS 19/ II | 0.002 | 0.03 |  | Práce |  |  |  | POL1_1
|  | viz vzorové příčné řezy : 5,60000*(0,90000+2*1*0,50000)*1 |  | 10.64 | [22 empty] | VV | 0
|  | 5,60000*(0,90000+0*0,50000)*1 |  | 5.04 | [22 empty] | VV | 0
|  | 0,00000*5,60000/(5,60000+0,000000001)*0,30*1,50*1 | [24 empty] | VV | 0
|  | 0,00000*5,60000/(5,60000+0,000000001)*0,30*1,50*1 | [24 empty] | VV | 0
67 | 596131111R00 | Kladení dlažby z mozaiky komunikací pro pěší do lože z vápenné malty, 1barva | m2 | 1.26 |  | 0 |  | 0 |  | 0 | 21 | 0 | 0.21242 | 0.27 | 0 | 0 | 822-1 | RTS 19/ II | RTS 19/ II | 0.801 | 1.01 |  | Práce |  |  |  | POL1_1
|  | s provedením lože tl. do 40 mm, s vyplněním spár, s dvojím beraněním a se smetením přebytečného materiálu na vzdálenost do 3 m | [24 empty] | SPI |  | s provedením lože tl. do 40 mm, s vyplněním spár, s dvojím beraněním a se smetením přebytečného materiálu na vzdálenost do 3 m
|  | viz vzorové příčné řezy : 1,40000*0,90000 |  | 1.26 | [22 empty] | VV | 0
68 | 905 R00 | Hzs-revize provoz.souboru a st.obj. | h | 1.5 |  | 0 |  | 0 |  | 0 | 21 | 0 | 0 | 0 | 0 | 0 | Prav.M | RTS 19/ II | RTS 19/ II | 1 | 1.5 |  | HZS |  |  |  | POL10_
|  | kontrola a přebírka obnažených podzemních inženýrských sítí : | [24 empty] | VV | 0
|  | jejich provozovatelem/správcem (0,5 hod./ks) : (1,00000+1,00000+1,00000)*0,5 |  | 1.5 | [22 empty] | VV | 0
|  | viz. E.x Dokladová část : | [24 empty] | VV | 0
69 | 909 R00 | Hzs-nezmeritelne stavebni prace | h | 0.28 |  | 0 |  | 0 |  | 0 | 21 | 0 | 0 | 0 | 0 | 0 | Prav.M | RTS 19/ II | RTS 19/ II | 1 | 0.28 |  | HZS |  |  |  | POL10_0
|  | viz situace stavby - objekty v manipulačním pruhu : 7,00000/25 |  | 0.28 | [22 empty] | VV | 0
70 | 010130100100R | Rypadlo lopatové kolové CAT M 313 C | Sh | 0.28 |  | 0 |  | 0 |  | 0 | 21 | 0 | 0 | 0 | 0 | 0 | STROJ | RTS 19/ II | RTS 19/ II | 0 | 0 |  | Stroj |  |  |  | POL6_1
|  | Velikost lžíce 0,28-0,72 m3 | [24 empty] | POP
|  | Výkon motoru 86 kW | [24 empty] | POP
|  | viz situace stavby - objekty v manipulačním pruhu : 7,00000/25 |  | 0.28 | [22 empty] | VV | 0
Díl: | 8 | Trubní vedení |  |  |  | 0 |  | 0 |  | 0 |  | 0 |  | 0.04 |  | 0 |  |  |  |  | 12.14 | [5 empty] | DIL
71 | 871171121R00 | Montáž potrubí z plastických hmot z tlakových trubek polyetylenových, vnějšího průměru 40 mm | m | 7 |  | 0 |  | 0 |  | 0 | 21 | 0 | 0 | 0 | 0 | 0 | 827-1 | RTS 19/ II | RTS 19/ II | 0.036 | 0.25 |  | Práce |  |  |  | POL1_1
|  | v otevřeném výkopu, | [24 empty] | SPI
|  | viz. situace stavby - výpis délek potrubí : 7,00000 |  | 7 | [22 empty] | VV | 0
72 | 892372111R00 | Zabezpečení konců vodovodního potrubí při tlakových zkouškách DN do 300 mm | úsek | 1.07 |  | 0 |  | 0 |  | 0 | 21 | 0 | 0.03503 | 0.04 | 0 | 0 | 827-1 | RTS 19/ II | RTS 19/ II | 10.13 | 10.84 |  | Práce |  |  |  | POL1_1
|  | montáž a demontáž výrobků nebo dílců pro zabezpečení dvou konců zkoušeného úseku potrubí pro jakýkoliv způsob zabezpečení, montáž a demontáž koncových tvarovek, montáž zaslepovací příruby, zaslepení odboček pro hydranty, vzdušníky a jiné armatury a odbočky pro odbočující řady, | [24 empty] | SPI |  | montáž a demontáž výrobků nebo dílců pro zabezpečení dvou konců zkoušeného úseku potrubí pro jakýkoliv způsob zabezpečení, montáž a demontáž koncových tvarovek, montáž zaslepovací příruby, zaslepení odboček pro hydranty, vzdušníky a jiné armatury a odbočky pro odbočující řady,
|  | viz. situace stavby - výpis délek potrubí : 7,00000/100+1 |  | 1.07 | [22 empty] | VV | 0
73 | 892233111R00 | Proplach a desinfekce vodovodního potrubí DN od 40 do 70 mm | m | 7 |  | 0 |  | 0 |  | 0 | 21 | 0 | 0 | 0 | 0 | 0 | 827-1 | RTS 19/ II | RTS 19/ II | 0.15 | 1.05 |  | Práce |  |  |  | POL1_
|  | napuštění a vypuštění vody, dodání vody a desinfekčního prostředku, náklady na bakteriologický rozbor vody, | [24 empty] | SPI |  | napuštění a vypuštění vody, dodání vody a desinfekčního prostředku, náklady na bakteriologický rozbor vody,
|  | viz. C.xxx Situace stavby : 7,00000 |  | 7 | [22 empty] | VV | 0
74 | 28613103.MR | spojka/nátrubek PE 100; SDR 11,0; D = 40,0 mm; spoj elektrosvařovaný | kus | 2.7405 |  | 0 |  | 0 |  | 0 | 21 | 0 | 0 | 0 | 0 | 0 | SPCM | RTS 19/ II | RTS 19/ II | 0 | 0 |  | Specifikace |  |  |  | POL3_
|  | viz situace stavby a podélné profily: : 2*1,015 |  | 2.03 | [22 empty] | VV | 0
|  | 7,00000/10*1,015 |  | 0.7105 | [22 empty] | VV | 0
75 | 286136746R | trubka vícevrstvá PE100 RC; PE100 RC; PE100 RC; hladká; SDR 11,0; da = 40,0 mm; di = 32,6 mm; s = 3,70 mm; použití pro vodovody | m | 7.651 |  | 0 |  | 0 |  | 0 | 21 | 0 | 0.00043 | 0 | 0 | 0 | SPCM | RTS 19/ II | RTS 19/ II | 0 | 0 |  | Specifikace |  |  |  | POL3_9
|  | viz. situace stavby - výpis délek potrubí : 7,00000*1,093 |  | 7.651 | [22 empty] | VV | 0
|  | viz průvodní a souhrnná technická zpráva a technická zpráva : | [24 empty] | VV | 0
Díl: | 91 | Doplňující práce na komunikaci |  |  |  | 0 |  | 0 |  | 0 |  | 0 |  | 1.79 |  | 0.46 |  |  |  |  | 6.81 | [5 empty] | DIL
76 | 914991001R00 | Dočasné dopravní značení montáž , dopravní značky včetně stojanu | kus | 3 |  | 0 |  | 0 |  | 0 | 21 | 0 | 0.066 | 0.2 | 0 | 0 | 822-1 | RTS 19/ II | RTS 19/ II | 0.17 | 0.51 |  | Práce |  |  |  | POL1_1
|  | SITUACE STAVBY NAD KATASTRÁLNÍ MAPOU - ZÁSADY ORGANIZACE VÝSTAVBY : 2*5,60000/(5,60000+0,0000000000000000000001) |  | 2 | [22 empty] | VV | 0
|  | a ZÁSADY ORGANIZACE VÝSTAVBY - TECHNICKÁ ZPRÁVA : 1*5,60000/(5,60000+0,0000000000000000000001) |  | 1 | [22 empty] | VV | 0
77 | 914991002R00 | Dočasné dopravní značení montáž , dopravní značky velkoplošné včetně stojanu | kus | 1 |  | 0 |  | 0 |  | 0 | 21 | 0 | 0.127 | 0.13 | 0 | 0 | 822-1 | RTS 19/ II | RTS 19/ II | 0.19 | 0.19 |  | Práce |  |  |  | POL1_1
|  | SITUACE STAVBY NAD KATASTRÁLNÍ MAPOU - ZÁSADY ORGANIZACE VÝSTAVBY : 1*5,60000/(5,60000+0,0000000000000000000001) |  | 1 | [22 empty] | VV | 0
|  | a ZÁSADY ORGANIZACE VÝSTAVBY - TECHNICKÁ ZPRÁVA : | [24 empty] | VV | 0
78 | 914991005R00 | Dočasné dopravní značení montáž , dočasné světelné signalizace (semafor) včetně baterie a seřízení | sada | 1 |  | 0 |  | 0 |  | 0 | 21 | 0 | 0.13 | 0.13 | 0 | 0 | 822-1 | RTS 19/ II | RTS 19/ II | 1.3 | 1.3 |  | Práce |  |  |  | POL1_1
|  | SITUACE STAVBY NAD KATASTRÁLNÍ MAPOU - ZÁSADY ORGANIZACE VÝSTAVBY : 5,60000/(5,60000+0,0000000000000000000001)*1 |  | 1 | [22 empty] | VV | 0
|  | a ZÁSADY ORGANIZACE VÝSTAVBY - TECHNICKÁ ZPRÁVA : | [24 empty] | VV | 0
79 | 914992001R00 | Dočasné dopravní značení vlastní nájem, dopravní značky včetně stojanu | kus | 1.75 |  | 0 |  | 0 |  | 0 | 21 | 0 | 0 | 0 | 0 | 0 | 822-1 | RTS 19/ II | RTS 19/ II | 0 | 0 |  | Práce |  |  |  | POL1_1
|  | SITUACE STAVBY NAD KATASTRÁLNÍ MAPOU - ZÁSADY ORGANIZACE VÝSTAVBY : 2*7,00000/12,00000*5,60000/(5,60000+0,0000000000000000000001) |  | 1.1667 | [22 empty] | VV | 0
|  | a ZÁSADY ORGANIZACE VÝSTAVBY - TECHNICKÁ ZPRÁVA : 1*7,00000/12,00000*5,60000/(5,60000+0,0000000000000000000001) |  | 0.58333 | [22 empty] | VV | 0
80 | 914992002R00 | Dočasné dopravní značení vlastní nájem, dopravní značky velkoplošné včetně stojanu | kus | 0.58333 |  | 0 |  | 0 |  | 0 | 21 | 0 | 0 | 0 | 0 | 0 | 822-1 | RTS 19/ II | RTS 19/ II | 0 | 0 |  | Práce |  |  |  | POL1_1
|  | SITUACE STAVBY NAD KATASTRÁLNÍ MAPOU - ZÁSADY ORGANIZACE VÝSTAVBY : 1*7,00000/12,00000*5,60000/(5,60000+0,0000000000000000000001) |  | 0.58333 | [22 empty] | VV | 0
|  | a ZÁSADY ORGANIZACE VÝSTAVBY - TECHNICKÁ ZPRÁVA : | [24 empty] | VV | 0
81 | 914992005R00 | Dočasné dopravní značení vlastní nájem, dočasné světelné signalizace (semafor) včetně baterie a seřízení | sada | 0.46667 |  | 0 |  | 0 |  | 0 | 21 | 0 | 0 | 0 | 0 | 0 | 822-1 | RTS 19/ II | RTS 19/ II | 0 | 0 |  | Práce |  |  |  | POL1_1
|  | SITUACE STAVBY NAD KATASTRÁLNÍ MAPOU - ZÁSADY ORGANIZACE VÝSTAVBY : (5,60000/(5,60000+0,0000000000000000000001))*5,60000/12,00000 |  | 0.46667 | [22 empty] | VV | 0
|  | a ZÁSADY ORGANIZACE VÝSTAVBY - TECHNICKÁ ZPRÁVA : | [24 empty] | VV | 0
82 | 914993001R00 | Demontáž dočasného dopravního značení značky včetně stojanu | kus | 3 |  | 0 |  | 0 |  | 0 | 21 | 0 | 0.067 | 0.2 | 0.066 | 0.2 | 822-1 | RTS 19/ II | RTS 19/ II | 0.1105 | 0.33 |  | Práce |  |  |  | POL1_1
|  | SITUACE STAVBY NAD KATASTRÁLNÍ MAPOU - ZÁSADY ORGANIZACE VÝSTAVBY : 2*5,60000/(5,60000+0,0000000000000000000001) |  | 2 | [22 empty] | VV | 0
|  | a ZÁSADY ORGANIZACE VÝSTAVBY - TECHNICKÁ ZPRÁVA : 1*5,60000/(5,60000+0,0000000000000000000001) |  | 1 | [22 empty] | VV | 0
83 | 914993002R00 | Demontáž dočasného dopravního značení velkoplošné značky včetně stojanu | kus | 1 |  | 0 |  | 0 |  | 0 | 21 | 0 | 0.127 | 0.13 | 0.127 | 0.13 | 822-1 | RTS 19/ II | RTS 19/ II | 0.11 | 0.11 |  | Práce |  |  |  | POL1_1
|  | SITUACE STAVBY NAD KATASTRÁLNÍ MAPOU - ZÁSADY ORGANIZACE VÝSTAVBY : 1*5,60000/(5,60000+0,0000000000000000000001) |  | 1 | [22 empty] | VV | 0
|  | a ZÁSADY ORGANIZACE VÝSTAVBY - TECHNICKÁ ZPRÁVA : | [24 empty] | VV | 0
84 | 914993005R00 | Demontáž dočasného dopravního značení dočasné světelné signalizace (semaforu) vč. baterie | sada | 1 |  | 0 |  | 0 |  | 0 | 21 | 0 | 0.13 | 0.13 | 0.13 | 0.13 | 822-1 | RTS 19/ II | RTS 19/ II | 0.2 | 0.2 |  | Práce |  |  |  | POL1_1
|  | SITUACE STAVBY NAD KATASTRÁLNÍ MAPOU - ZÁSADY ORGANIZACE VÝSTAVBY : 5,60000/(5,60000+0,0000000000000000000001)*1 |  | 1 | [22 empty] | VV | 0
|  | a ZÁSADY ORGANIZACE VÝSTAVBY - TECHNICKÁ ZPRÁVA : | [24 empty] | VV | 0
85 | 915491211R00 | Osazení vodicího proužku z betonových prefa desek šířky proužku 250 mm | m | 5.6 |  | 0 |  | 0 |  | 0 | 21 | 0 | 0.08232 | 0.46 | 0 | 0 | 822-1 | RTS 19/ II | RTS 19/ II | 0.136 | 0.76 |  | Práce |  |  |  | POL1_1
|  | tl. do 12 cm, do lože z cementové malty tl. do 2 cm, s vyplněním a zatřením spár cementovou maltou s podkladní vrstvou z betonu prostého C 12/15 tl. 5 až 10 cm | [24 empty] | SPI |  | tl. do 12 cm, do lože z cementové malty tl. do 2 cm, s vyplněním a zatřením spár cementovou maltou s podkladní vrstvou z betonu prostého C 12/15 tl. 5 až 10 cm
|  | viz situace stavby a podélné profily - stávající povrchy : 5,60000 |  | 5.6 | [22 empty] | VV | 0
86 | 915711112RT1 | Vodorovné značení krytů silnovrstvou barvou, bílou, dělicích čar šířky 120 mm | m | 5.6 |  | 0 |  | 0 |  | 0 | 21 | 0 | 0.00037 | 0 | 0 | 0 | 822-1 | RTS 19/ II | RTS 19/ II | 0.048 | 0.27 |  | Práce |  |  |  | POL1_
|  | viz. C.xxx Situace stavby : 5,60000 |  | 5.6 | [22 empty] | VV | 0
87 | 915791111R00 | Předznačení pro vodorovné značení pro dělící čáry, vodící proužky | m | 5.6 |  | 0 |  | 0 |  | 0 | 21 | 0 | 0 | 0 | 0 | 0 | 822-1 | RTS 19/ II | RTS 19/ II | 0.012 | 0.07 |  | Práce |  |  |  | POL1_
|  | stříkané barvou nebo prováděné z nátěrových hmot | [24 empty] | SPI
|  | viz. C.xxx Situace stavby : 5,60000 |  | 5.6 | [22 empty] | VV | 0
88 | 917862111R00 | Osazení silničního nebo chodníkového betonového obrubníku stojatého, s boční opěrou z betonu prostého, do lože z betonu prostého C 12/15 | m | 1.4 |  | 0 |  | 0 |  | 0 | 21 | 0 | 0.188 | 0.26 | 0 | 0 | 822-1 | RTS 19/ II | RTS 19/ II | 0.272 | 0.38 |  | Práce |  |  |  | POL1_1
|  | S dodáním hmot pro lože tl. 80-100 mm. | [24 empty] | SPI
|  | viz situace stavby a podélné profily - stávající povrchy : 1,40000 |  | 1.4 | [22 empty] | VV | 0
89 | 919722212R00 | Dilatační spáry řezané v cementobetonovém krytu příčné, zalití spár za tepla s těsněním, šířka přes 3 do 9 mm | m | 1.8 |  | 0 |  | 0 |  | 0 | 21 | 0 | 2e-05 | 0 | 0 | 0 | 822-1 | RTS 19/ II | RTS 19/ II | 0.031 | 0.06 |  | Práce |  |  |  | POL1_
|  | vyčištění spár po řezání, vyčištění spár před zálivkou a impregnace spár před zálivkou, | [24 empty] | SPI
|  | viz situace stavby a podélné profily - stávající povrchy : 5,60000/(5,60000+0,0000000000000000000001)*2*0,90000 |  | 1.8 | [22 empty] | VV | 0
|  | 5,60000/(5,60000+0,0000000000000000000001)*0,00000*4*0,25 | [24 empty] | VV | 0
90 | 919723212R00 | Dilatační spáry řezané v cementobetonovém krytu podélné, zalití spár za tepla s těsněním, šířka přes 3 do 9 mm | m | 11.2 |  | 0 |  | 0 |  | 0 | 21 | 0 | 2e-05 | 0 | 0 | 0 | 822-1 | RTS 19/ II | RTS 19/ II | 0.031 | 0.35 |  | Práce |  |  |  | POL1_
|  | vyčištění spár po řezání, vyčištění spár před zálivkou a impregnace spár před zálivkou, | [24 empty] | SPI
|  | viz situace stavby a podélné profily - stávající povrchy : 5,60000*2 |  | 11.2 | [22 empty] | VV | 0
91 | 919731123R00 | Zarovnání styčné plochy podkladu nebo krytu živičné, tloušťky přes 100 do 200 mm | m | 13 |  | 0 |  | 0 |  | 0 | 21 | 0 | 0 | 0 | 0 | 0 | 822-1 | RTS 19/ II | RTS 19/ II | 0.12 | 1.56 |  | Práce |  |  |  | POL1_1
|  | podél vybourané části komunikace nebo zpevněné plochy | [24 empty] | SPI
|  | viz situace stavby a podélné profily - stávající povrchy : 5,60000*2 |  | 11.2 | [22 empty] | VV | 0
|  | 5,60000/(5,60000+0,0000000000000000000001)*2*0,90000 |  | 1.8 | [22 empty] | VV | 0
|  | 5,60000/(5,60000+0,0000000000000000000001)*0,00000*4*0,25 | [24 empty] | VV | 0
92 | 919735113R00 | Řezání stávajících krytů nebo podkladů živičných, hloubky přes 100 do 150 mm | m | 13 |  | 0 |  | 0 |  | 0 | 21 | 0 | 0 | 0 | 0 | 0 | 822-1 | RTS 19/ II | RTS 19/ II | 0.055 | 0.72 |  | Práce |  |  |  | POL1_1
|  | včetně spotřeby vody | [24 empty] | SPI
|  | viz situace stavby a podélné profily - stávající povrchy : 5,60000*2 |  | 11.2 | [22 empty] | VV | 0
|  | 5,60000/(5,60000+0,0000000000000000000001)*2*0,90000 |  | 1.8 | [22 empty] | VV | 0
|  | 5,60000/(5,60000+0,0000000000000000000001)*0,00000*4*0,25 | [24 empty] | VV | 0
93 | 592162117R | přídlažba silniční; beton; l = 500 mm; š = 250 mm; h = 100 mm; přírodní | kus | 5.6 |  | 0 |  | 0 |  | 0 | 21 | 0 | 0.027 | 0.15 | 0 | 0 | SPCM | RTS 19/ II | RTS 19/ II | 0 | 0 |  | Specifikace |  |  |  | POL3_1
|  | viz situace stavby a podélné profily - stávající povrchy : 5,60000 |  | 5.6 | [22 empty] | VV | 0
Díl: | 93 | Dokončovací práce inženýrských staveb |  |  |  | 0 |  | 0 |  | 0 |  | 0 |  | 0 |  | 0 |  |  |  |  | 0.22 | [5 empty] | DIL
94 | 931627111R00 | Úprava dilatační spáry úprava asfaltovou zálivkou za horka nebo za studena včetně tvarování, osazení a svařování plechu, , | kg | 2.6 |  | 0 |  | 0 |  | 0 | 21 | 0 | 0.001 | 0 | 0 | 0 | 832-1 | RTS 19/ II | RTS 19/ II | 0.044 | 0.11 |  | Práce |  |  |  | POL1_1
|  | konstrukcí z prostého nebo železového betonu | [24 empty] | SPI
|  | Včetně očistění ploch spár před úpravou a očistění okolí spáry po úpravě. | [24 empty] | POP
|  | viz situace stavby a podélné profily - stávající povrchy : 5,60000*2/5 |  | 2.24 | [22 empty] | VV | 0
|  | 5,60000/(5,60000+0,0000000000000000000001)*2*0,90000/5 |  | 0.36 | [22 empty] | VV | 0
|  | 5,60000/(5,60000+0,0000000000000000000001)*0,00000*4*0,25/5 | [24 empty] | VV | 0
95 | 938909311R00 | Odstranění bláta a nánosu z povrchu podkladu nebo krytu živičného nebo betonováho | m2 | 54.6 |  | 0 |  | 0 |  | 0 | 21 | 0 | 0 | 0 | 0 | 0 | 822-1 | RTS 19/ II | RTS 19/ II | 0.002 | 0.11 |  | Práce |  |  |  | POL1_1
|  | viz situace stavby a podélné profily - stávající povrchy : 5,60000*(0,90000+3,00)*2 |  | 43.68 | [22 empty] | VV | 0
|  | 1,40000*(0,90000+3,00)*2 |  | 10.92 | [22 empty] | VV | 0
Díl: | 96 | Bourání konstrukcí |  |  |  | 0 |  | 0 |  | 0 |  | 0 |  | 0 |  | 0.44 |  |  |  |  | 1.41 | [5 empty] | DIL
96 | 960111221R00 | Bourání konstrukcí vodních staveb dílce prefabrikované betonové a železobetonové | m3 | 0.18 |  | 0 |  | 0 |  | 0 | 21 | 0 | 0.00233 | 0 | 2.447 | 0.44 | 832-1 | RTS 19/ II | RTS 19/ II | 7.856 | 1.41 |  | Práce |  |  |  | POL1_1
|  | s naložením vybouraných hmot a suti na dopravní prostředek nebo s odklizením na hromady do vzdálenosti 20 m | [24 empty] | SPI |  | s naložením vybouraných hmot a suti na dopravní prostředek nebo s odklizením na hromady do vzdálenosti 20 m
|  | Včetně bourání geotextilií, výplně otvorů tvárnic, drenáží, trubek a dilatačních prvků apod. zabudovaných v bouraných konstrukcích. | [24 empty] | POP |  | Včetně bourání geotextilií, výplně otvorů tvárnic, drenáží, trubek a dilatačních prvků apod. zabudovaných v bouraných konstrukcích.
|  | viz situace stavby a podélné profily - křížení a souběhy s podzemními inž. sítěmi : 1,00000*0,4*0,1*1,0 |  | 0.04 | [22 empty] | VV | 0
|  | viz situace stavby a podélné profily - stávající povrchy : 5,60000*(0,15*0,10+0,10*0,10) |  | 0.14 | [22 empty] | VV | 0
Díl: | 97 | Přesuny suti a vybouraných hmot |  |  |  | 0 |  | 0 |  | 0 |  | 0 |  | 0 |  | 0 |  |  |  |  | 1.29 | [5 empty] | DIL
97 | 979024441R00 | Očištění vybouraných obrubníků, dlaždic obrubníků, krajníků vybouraných z jakéhokoliv lože a s jakoukoliv výplní spár | m | 1.4 |  | 0 |  | 0 |  | 0 | 21 | 0 | 0 | 0 | 0 | 0 | 822-1 | RTS 19/ II | RTS 19/ II | 0.09 | 0.13 |  | Práce |  |  |  | POL1_1
|  | krajníků, desek nebo panelů od spojovacího materiálu s odklizením a uložením očištěných hmot a spojovacího materiálu na skládku na vzdálenost do 10 m | [24 empty] | SPI |  | krajníků, desek nebo panelů od spojovacího materiálu s odklizením a uložením očištěných hmot a spojovacího materiálu na skládku na vzdálenost do 10 m
|  | viz situace stavby a podélné profily - stávající povrchy : 1,40000 |  | 1.4 | [22 empty] | VV | 0
98 | 979054441R00 | Očištění vybouraných obrubníků, dlaždic dlaždic, desek nebo tvarovek s původním vyplněním spár kamenivem těženým | m2 | 1.26 |  | 0 |  | 0 |  | 0 | 21 | 0 | 0 | 0 | 0 | 0 | 822-1 | RTS 19/ II | RTS 19/ II | 0.115 | 0.14 |  | Práce |  |  |  | POL1_
|  | krajníků, desek nebo panelů od spojovacího materiálu s odklizením a uložením očištěných hmot a spojovacího materiálu na skládku na vzdálenost do 10 m | [24 empty] | SPI |  | krajníků, desek nebo panelů od spojovacího materiálu s odklizením a uložením očištěných hmot a spojovacího materiálu na skládku na vzdálenost do 10 m
|  | viz situace stavby a podélné profily - stávající povrchy : 1,40000*0,90000 |  | 1.26 | [22 empty] | VV | 0
99 | 979087212R00 | Nakládání na dopravní prostředky suti | t | 9.707 |  | 0 |  | 0 |  | 0 | 21 | 0 | 0 | 0 | 0 | 0 | 822-1 | RTS 19/ II | RTS 19/ II | 0.099 | 0.96 |  | Práce |  |  |  | POL1_3
|  | pro vodorovnou dopravu | [24 empty] | SPI
|  | viz situace stavby a podélné profily - stávající povrchy : 1,40000*0,90000*0,11800 |  | 0.14868 | [22 empty] | VV | 0
|  | viz situace stavby a podélné profily - stávající povrchy : 1,40000*0,90000*1,00000*0,220 |  | 0.2772 | [22 empty] | VV | 0
|  | viz situace stavby a podélné profily - stávající povrchy : 0,00000*0,90000*1,00000*0,440 | [24 empty] | VV | 0
|  | viz situace stavby a podélné profily - stávající povrchy : 5,60000*0,90000*1,00000*0,880*0,43000/0,400 |  | 4.7678 | [22 empty] | VV | 0
|  | viz situace stavby a podélné profily - stávající povrchy : 5,60000*(0,90000)*1,00000*0,220 |  | 1.1088 | [22 empty] | VV | 0
|  | viz situace stavby a podélné profily - stávající povrchy : 1,40000*0,90000*0,00000*0,220 | [24 empty] | VV | 0
|  | viz situace stavby a podélné profily - stávající povrchy : 0,00000*0,90000*0,00000*0,440 | [24 empty] | VV | 0
|  | viz situace stavby a podélné profily - stávající povrchy : 5,60000*0,90000*0,00000*0,880*0,43000/0,400 | [24 empty] | VV | 0
|  | viz situace stavby a podélné profily - stávající povrchy : 5,60000*(0,90000)*0,00000*0,220 | [24 empty] | VV | 0
|  | viz situace stavby a podélné profily - stávající povrchy : 5,60000*(2*0,50000)*0,110 |  | 0.616 | [22 empty] | VV | 0
|  | viz vzorové příčné řezy - rozšíření : | [24 empty] | VV | 0
|  | viz vzorové příčné řezy - provizorní úprava : 5,60000*0,90000*0,05*1,85 |  | 0.4662 | [22 empty] | VV | 0
|  | viz vzorové příčné řezy - provizorní úprava : 1,40000*0,90000*0,05*1,85 |  | 0.11655 | [22 empty] | VV | 0
|  | viz vzorové příčné řezy - provizorní úprava - 1. dorovnávání do nivelety : 5,60000*0,90000*0,01*1,85 |  | 0.09324 | [22 empty] | VV | 0
|  | viz vzorové příčné řezy - provizorní úprava - 1. dorovnávání do nivelety : 1,40000*0,90000*0,01*1,85 |  | 0.02331 | [22 empty] | VV | 0
|  | viz vzorové příčné řezy - provizorní úprava - 2. dorovnávání do nivelety : 5,60000*0,90000*0,005*1,85 |  | 0.04662 | [22 empty] | VV | 0
|  | viz vzorové příčné řezy - provizorní úprava - 2. dorovnávání do nivelety : 1,40000*0,90000*0,005*1,85 |  | 0.01166 | [22 empty] | VV | 0
|  | viz vzorové příčné řezy - provizorní úprava : 5,60000*0,90000*0,08*1,85 |  | 0.74592 | [22 empty] | VV | 0
|  | viz vzorové příčné řezy - provizorní úprava : 1,40000*0,90000*0,08*1,85 |  | 0.18648 | [22 empty] | VV | 0
|  | viz situace stavby a podélné profily - stávající povrchy : 1,40000*0,14500 |  | 0.203 | [22 empty] | VV | 0
|  | viz situace stavby a podélné profily - křížení a souběhy s podzemními inž. sítěmi : 1,00000*0,4*0,1*1,0*2,44700 |  | 0.09788 | [22 empty] | VV | 0
|  | viz situace stavby a podélné profily - stávající povrchy : 5,60000*(0,15*0,10+0,10*0,10)*2,44700 |  | 0.34258 | [22 empty] | VV | 0
|  | viz situace stavby : 0,00000*(0,90000+1,5+1,5)*0,01000 | [24 empty] | VV | 0
|  | viz situace stavby : 0,00000*0,50*(0,90000+1,5+1,5)/0,10*1,5*0,04500 | [24 empty] | VV | 0
|  | viz situace stavby : 0,00000*0,50*(0,90000+1,5+1,5)*0,00925 | [24 empty] | VV | 0
|  | VYTLAČENÁ ZEMINA PODKLAD ASFALTY : 0,00000*5,60000/(5,60000+0,00001)*0,30*1,50*2*1,00000*0,990*0,43000/0,450 | [24 empty] | VV | 0
|  | VYTLAČENÁ ZEMINA PODKLAD ASFALTY : 0,00000*5,60000/(5,60000+0,00001)*0,30*1,50*2*0,00000*0,990*0,43000/0,450 | [24 empty] | VV | 0
|  | SITUACE STAVBY NAD KATASTRÁLNÍ MAPOU - ZÁSADY ORGANIZACE VÝSTAVBY : 5,60000/(5,60000+0,0000000000000000000000000000001)*(2+1)*0,06600 |  | 0.198 | [22 empty] | VV | 0
|  | a ZÁSADY ORGANIZACE VÝSTAVBY - TECHNICKÁ ZPRÁVA : 5,60000/(5,60000+0,0000000000000000000000000000001)*1*0,12700 |  | 0.127 | [22 empty] | VV | 0
|  | 5,60000/(5,60000+0,0000000000000000000000000000001)*0,13000 |  | 0.13 | [22 empty] | VV | 0
|  | 0,00000*5,60000/(5,60000+0,0000000000000001)*0,30*1,50*2*0,220*0,70 | [24 empty] | VV | 0
|  | 0,00000*5,60000/(5,60000+0,0000000000000001)*0,30*1,50*2*0,220*0,30 | [24 empty] | VV | 0
100 | 979990001R00 | Poplatek za skládku stavební suti | t | 6.735 |  | 0 |  | 0 |  | 0 | 21 | 0 | 0 | 0 | 0 | 0 | 801-3 | RTS 19/ II | RTS 19/ II | 0 | 0 |  | Práce |  |  |  | POL1_1
|  | VYTLAČENÁ ZEMINA PODKLAD DLAŽBY : 1,40000*0,90000*1,00000*0,220 |  | 0.2772 | [22 empty] | VV | 0
|  | VYTLAČENÁ ZEMINA PODKLD ŠTĚRKY : 0,00000*0,90000*1,00000*0,440 | [24 empty] | VV | 0
|  | VYTLAČENÁ ZEMINA PODKLAD ASFALTY : 5,60000*0,90000*1,00000*0,990*0,43000/0,450 |  | 4.7678 | [22 empty] | VV | 0
|  | VYTLAČENÁ ZEMINA PODKLAD DLAŽBY : 1,40000*0,90000*0,00000*0,220 | [24 empty] | VV | 0
|  | VYTLAČENÁ ZEMINA PODKLAD ŠTĚRKY : 0,00000*0,90000*0,00000*0,440 | [24 empty] | VV | 0
|  | VYTLAČENÁ ZEMINA PODKLAD ASFALTY : 5,60000*0,90000*0,00000*0,990*0,43000/0,450 | [24 empty] | VV | 0
|  | viz vzorové příčné řezy - provizorní úprava : 5,60000*0,90000*0,05*1,85 |  | 0.4662 | [22 empty] | VV | 0
|  | viz vzorové příčné řezy - provizorní úprava : 1,40000*0,90000*0,05*1,85 |  | 0.11655 | [22 empty] | VV | 0
|  | viz vzorové příčné řezy - provizorní úprava - 1. dorovnávání do nivelety : 5,60000*0,90000*0,01*1,85 |  | 0.09324 | [22 empty] | VV | 0
|  | viz vzorové příčné řezy - provizorní úprava - 1. dorovnávání do nivelety : 1,40000*0,90000*0,01*1,85 |  | 0.02331 | [22 empty] | VV | 0
|  | viz vzorové příčné řezy - provizorní úprava - 2. dorovnávání do nivelety : 5,60000*0,90000*0,005*1,85 |  | 0.04662 | [22 empty] | VV | 0
|  | viz vzorové příčné řezy - provizorní úprava - 2. dorovnávání do nivelety : 1,40000*0,90000*0,005*1,85 |  | 0.01166 | [22 empty] | VV | 0
|  | viz vzorové příčné řezy - provizorní úprava : 5,60000*0,90000*0,08*1,85 |  | 0.74592 | [22 empty] | VV | 0
|  | viz vzorové příčné řezy - provizorní úprava : 1,40000*0,90000*0,08*1,85 |  | 0.18648 | [22 empty] | VV | 0
|  | VYTLAČENÁ ZEMINA PODKLAD ASFALTY : 0,00000*5,60000/(5,60000+0,00001)*0,30*1,50*2*1,00000*0,990*0,43000/0,450 | [24 empty] | VV | 0
|  | VYTLAČENÁ ZEMINA PODKLAD ASFALTY : 0,00000*5,60000/(5,60000+0,00001)*0,30*1,50*2*0,00000*0,990*0,43000/0,450 | [24 empty] | VV | 0
101 | 979990103R00 | Poplatek za skládku beton do 30x30 cm | t | 0.41278 |  | 0 |  | 0 |  | 0 | 21 | 0 | 0 | 0 | 0 | 0 | 801-3 | RTS 19/ II | RTS 19/ II | 0 | 0 |  | Práce |  |  |  | POL1_1
|  | viz situace stavby a podélné profily - křížení a souběhy s podzemními inž. sítěmi : 1,00000*0,4*0,1*1,0*2,45*0,70 |  | 0.0686 | [22 empty] | VV | 0
|  | viz situace stavby a podélné profily - stávající povrchy : 5,60000*(0,15*0,10+0,10*0,10)*2,45*0,70 |  | 0.2401 | [22 empty] | VV | 0
|  | viz situace stavby a podélné profily - stávající povrchy : 1,40000*0,90000*0,118*0,70 |  | 0.10408 | [22 empty] | VV | 0
|  | viz situace stavby : 0,00000*(0,90000+1,5+1,5)*0,01000*0,70 | [24 empty] | VV | 0
|  | viz situace stavby : 0,00000*0,50*(0,90000+1,5+1,5)/0,10*1,5*0,04500*0,70 | [24 empty] | VV | 0
|  | viz situace stavby : 0,00000*0,50*(0,90000+1,5+1,5)*0,00925*0,70 | [24 empty] | VV | 0
102 | 979990104R00 | Poplatek za skládku beton nad 30x30 cm | t | 0.1769 |  | 0 |  | 0 |  | 0 | 21 | 0 | 0 | 0 | 0 | 0 | 801-3 | RTS 19/ II | RTS 19/ II | 0 | 0 |  | Práce |  |  |  | POL1_
|  | viz situace stavby a podélné profily - křížení a souběhy s podzemními inž. sítěmi : 1,00000*0,4*0,1*1,0*2,45*0,30 |  | 0.0294 | [22 empty] | VV | 0
|  | viz situace stavby a podélné profily - stávající povrchy : 5,60000*(0,15*0,10+0,10*0,10)*2,45*0,30 |  | 0.1029 | [22 empty] | VV | 0
|  | viz situace stavby a podélné profily - stávající povrchy : 1,40000*0,90000*0,118*0,30 |  | 0.0446 | [22 empty] | VV | 0
|  | viz situace stavby : 0,00000*(0,90000+1,5+1,5)*0,01000*0,30 | [24 empty] | VV | 0
|  | viz situace stavby : 0,00000*0,50*(0,90000+1,5+1,5)/0,10*1,5*0,04500*0,30 | [24 empty] | VV | 0
|  | viz situace stavby : 0,00000*0,50*(0,90000+1,5+1,5)*0,00925*0,30 | [24 empty] | VV | 0
103 | 979990112R00 | Poplatek za skládku obalovaný asfalt | t | 1.3922 |  | 0 |  | 0 |  | 0 | 21 | 0 | 0 | 0 | 0 | 0 | 801-3 | RTS 19/ II | RTS 19/ II | 0 | 0 |  | Práce |  |  |  | POL1_1
|  | VYBOURANÝ ASFLATOVÝ POVRCH V CELÉ VRSTVĚ : 5,60000*(0,90000+0*0,50000)*0,220*0,70 |  | 0.77616 | [22 empty] | VV | 0
|  | 0,00000*5,60000/(5,60000+0,0000000000000001)*0,30*1,50*2*0,220*0,70 | [24 empty] | VV | 0
|  | VYBOURANÝ ASFLATOVÝ POVRCH V ODFRÉZ. VRSTVĚ : 5,60000*(2*1*0,50000)*0,110*1,00 |  | 0.616 | [22 empty] | VV | 0
104 | 979990113R00 | Poplatek za skládku obalovaný asfalt | t | 0.33264 |  | 0 |  | 0 |  | 0 | 21 | 0 | 0 | 0 | 0 | 0 | 801-3 | RTS 19/ II | RTS 19/ II | 0 | 0 |  | Práce |  |  |  | POL1_
|  | VYBOURANÝ ASFLATOVÝ POVRCH V CELÉ VRSTVĚ : 5,60000*(0,90000+0*0,50000)*0,220*0,30 |  | 0.33264 | [22 empty] | VV | 0
|  | 0,00000*5,60000/(5,60000+0,0000000000000001)*0,30*1,50*2*0,220*0,30 | [24 empty] | VV | 0
105 | 979990191R00 | Poplatek za skládku plastové výrobky | t | 0.00456 |  | 0 |  | 0 |  | 0 | 21 | 0 | 0 | 0 | 0 | 0 | 801-3 | RTS 19/ II | RTS 19/ II | 0 | 0 |  | Práce |  |  |  | POL1_
|  | viz. situace stavby - výpis délek potrubí : 7,00000/6,000*0,093*0,042 |  | 0.00456 | [22 empty] | VV | 0
106 | 979093111R00 | Uložení suti na skládku bez zhutnění | t | 9.707 |  | 0 |  | 0 |  | 0 | 21 | 0 | 0 | 0 | 0 | 0 | 800-6 | RTS 19/ II | RTS 19/ II | 0.006 | 0.06 |  | Práce |  |  |  | POL1_3
|  | s hrubým urovnáním, | [24 empty] | SPI
|  | viz situace stavby a podélné profily - stávající povrchy : 1,40000*0,90000*0,11800 |  | 0.14868 | [22 empty] | VV | 0
|  | viz situace stavby a podélné profily - stávající povrchy : 1,40000*0,90000*1,00000*0,220 |  | 0.2772 | [22 empty] | VV | 0
|  | viz situace stavby a podélné profily - stávající povrchy : 0,00000*0,90000*1,00000*0,440 | [24 empty] | VV | 0
|  | viz situace stavby a podélné profily - stávající povrchy : 5,60000*0,90000*1,00000*0,880*0,43000/0,400 |  | 4.7678 | [22 empty] | VV | 0
|  | viz situace stavby a podélné profily - stávající povrchy : 5,60000*(0,90000)*1,00000*0,220 |  | 1.1088 | [22 empty] | VV | 0
|  | viz situace stavby a podélné profily - stávající povrchy : 1,40000*0,90000*0,00000*0,220 | [24 empty] | VV | 0
|  | viz situace stavby a podélné profily - stávající povrchy : 0,00000*0,90000*0,00000*0,440 | [24 empty] | VV | 0
|  | viz situace stavby a podélné profily - stávající povrchy : 5,60000*0,90000*0,00000*0,880*0,43000/0,400 | [24 empty] | VV | 0
|  | viz situace stavby a podélné profily - stávající povrchy : 5,60000*(0,90000)*0,00000*0,220 | [24 empty] | VV | 0
|  | viz situace stavby a podélné profily - stávající povrchy : 5,60000*(2*0,50000)*0,110 |  | 0.616 | [22 empty] | VV | 0
|  | viz vzorové příčné řezy - rozšíření : | [24 empty] | VV | 0
|  | viz vzorové příčné řezy - provizorní úprava : 5,60000*0,90000*0,05*1,85 |  | 0.4662 | [22 empty] | VV | 0
|  | viz vzorové příčné řezy - provizorní úprava : 1,40000*0,90000*0,05*1,85 |  | 0.11655 | [22 empty] | VV | 0
|  | viz vzorové příčné řezy - provizorní úprava - 1. dorovnávání do nivelety : 5,60000*0,90000*0,01*1,85 |  | 0.09324 | [22 empty] | VV | 0
|  | viz vzorové příčné řezy - provizorní úprava - 1. dorovnávání do nivelety : 1,40000*0,90000*0,01*1,85 |  | 0.02331 | [22 empty] | VV | 0
|  | viz vzorové příčné řezy - provizorní úprava - 2. dorovnávání do nivelety : 5,60000*0,90000*0,005*1,85 |  | 0.04662 | [22 empty] | VV | 0
|  | viz vzorové příčné řezy - provizorní úprava - 2. dorovnávání do nivelety : 1,40000*0,90000*0,005*1,85 |  | 0.01166 | [22 empty] | VV | 0
|  | viz vzorové příčné řezy - provizorní úprava : 5,60000*0,90000*0,08*1,85 |  | 0.74592 | [22 empty] | VV | 0
|  | viz vzorové příčné řezy - provizorní úprava : 1,40000*0,90000*0,08*1,85 |  | 0.18648 | [22 empty] | VV | 0
|  | viz situace stavby a podélné profily - stávající povrchy : 1,40000*0,14500 |  | 0.203 | [22 empty] | VV | 0
|  | viz situace stavby a podélné profily - křížení a souběhy s podzemními inž. sítěmi : 1,00000*0,4*0,1*1,0*2,44700 |  | 0.09788 | [22 empty] | VV | 0
|  | viz situace stavby a podélné profily - stávající povrchy : 5,60000*(0,15*0,10+0,10*0,10)*2,44700 |  | 0.34258 | [22 empty] | VV | 0
|  | viz situace stavby : 0,00000*(0,90000+1,5+1,5)*0,01000 | [24 empty] | VV | 0
|  | viz situace stavby : 0,00000*0,50*(0,90000+1,5+1,5)/0,10*1,5*0,04500 | [24 empty] | VV | 0
|  | viz situace stavby : 0,00000*0,50*(0,90000+1,5+1,5)*0,00925 | [24 empty] | VV | 0
|  | VYTLAČENÁ ZEMINA PODKLAD ASFALTY : 0,00000*5,60000/(5,60000+0,00001)*0,30*1,50*2*1,00000*0,990*0,43000/0,450 | [24 empty] | VV | 0
|  | VYTLAČENÁ ZEMINA PODKLAD ASFALTY : 0,00000*5,60000/(5,60000+0,00001)*0,30*1,50*2*0,00000*0,990*0,43000/0,450 | [24 empty] | VV | 0
|  | SITUACE STAVBY NAD KATASTRÁLNÍ MAPOU - ZÁSADY ORGANIZACE VÝSTAVBY : 5,60000/(5,60000+0,0000000000000000000000000000001)*(2+1)*0,06600 |  | 0.198 | [22 empty] | VV | 0
|  | a ZÁSADY ORGANIZACE VÝSTAVBY - TECHNICKÁ ZPRÁVA : 5,60000/(5,60000+0,0000000000000000000000000000001)*1*0,12700 |  | 0.127 | [22 empty] | VV | 0
|  | 5,60000/(5,60000+0,0000000000000000000000000000001)*0,13000 |  | 0.13 | [22 empty] | VV | 0
|  | 0,00000*5,60000/(5,60000+0,0000000000000001)*0,30*1,50*2*0,220*0,70 | [24 empty] | VV | 0
|  | 0,00000*5,60000/(5,60000+0,0000000000000001)*0,30*1,50*2*0,220*0,30 | [24 empty] | VV | 0
Díl: | 99 | Staveništní přesun hmot |  |  |  | 0 |  | 0 |  | 0 |  | 0 |  | 0 |  | 0 |  |  |  |  | 34.91 | [5 empty] | DIL
107 | 998276101R00 | Přesun hmot pro trubní vedení z trub plastových nebo sklolaminátových v otevřeném výkopu | t | 35.4419 |  | 0 |  | 0 |  | 0 | 21 | 0 | 0 | 0 | 0 | 0 | 827-1 | RTS 19/ II | RTS 19/ II | 0.2115 | 7.5 |  | Přesun hmot |  |  |  | POL7_
|  | vodovodu nebo kanalizace ražené nebo hloubené (827 1.1, 827 1.9, 827 2.1, 827 2.9), drobných objektů | [24 empty] | SPI
|  | na vzdálenost 15 m od hrany výkopu nebo od okraje šachty | [24 empty] | POP
|  | Hmotnosti z položek s pořadovými čísly: : | [24 empty] | VV | 0
|  | 10,12,15,16,17,33,35,48,49,50,51,52,53,55,56,57,58,59,60,61,62,63,64,65,66,67,72,75,76,77,78,82,83, : | [24 empty] | VV | 0
|  | 84,85,86,88,89,90,93,94,96, : | [24 empty] | VV | 0
|  | Součet: : 35,44190 |  | 35.4419 | [22 empty] | VV | 0
108 | 998276115R00 | Přesun hmot pro trubní vedení z trub plastových nebo sklolaminátových příplatek k cenám za zvětšený přesun přes vymezenou největší dopravní vzdálenost do 1 000 m | t | 35.4419 |  | 0 |  | 0 |  | 0 | 21 | 0 | 0 | 0 | 0 | 0 | 827-1 | RTS 19/ II | RTS 19/ II | 0.7734 | 27.41 |  | Přesun hmot |  |  |  | POL7_
|  | vodovodu nebo kanalizace ražené nebo hloubené (827 1.1, 827 1.9, 827 2.1, 827 2.9), drobných objektů | [24 empty] | SPI
|  | Hmotnosti z položek s pořadovými čísly: : | [24 empty] | VV | 0
|  | 10,12,15,16,17,33,35,48,49,50,51,52,53,55,56,57,58,59,60,61,62,63,64,65,66,67,72,75,76,77,78,82,83, : | [24 empty] | VV | 0
|  | 84,85,86,88,89,90,93,94,96, : | [24 empty] | VV | 0
|  | Součet: : 35,44190 |  | 35.4419 | [22 empty] | VV | 0
Díl: | 722 | Vnitřní vodovod |  |  |  | 0 |  | 0 |  | 0 |  | 0 |  | 0 |  | 0 |  |  |  |  | 0.22 | [5 empty] | DIL
109 | 722280107R00 | Tlakové zkoušky vodovodního potrubí přes DN 32 do DN 40 | m | 7 |  | 0 |  | 0 |  | 0 | 21 | 0 | 0 | 0 | 0 | 0 | 800-721 | RTS 19/ II | RTS 19/ II | 0.031 | 0.22 |  | Práce |  |  |  | POL1_1
|  | Včetně dodávky vody, uzavření a zabezpečení konců potrubí. | [24 empty] | POP
|  | viz. situace stavby - výpis délek potrubí : 7,00000 |  | 7 | [22 empty] | VV | 0
Díl: | 762 | Konstrukce tesařské |  |  |  | 0 |  | 0 |  | 0 |  | 0 |  | 0.25 |  | 0 |  |  |  |  | 14.27 | [5 empty] | DIL
110 | 348185111R00 | Zábradlí ze dřeva , dočasné, , zřízení | m | 11.4 |  | 0 |  | 0 |  | 0 | 21 | 0 | 0.02194 | 0.25 | 0 | 0 | 821-1 | RTS 19/ II | RTS 19/ II | 0.845 | 9.63 |  | Práce |  |  |  | POL1_
|  | měkkého, trvalé, na mostech silničních a lávkách výšky do 1,10 m, hoblované, dočasné, | [24 empty] | SPI
|  | Včetně dvojnásobného ochranného nátěru proti hnilobě, opotřebení hmot a montáže zábradlí. | [24 empty] | POP
|  | viz situace stavby a podélné profily - křížení a souběhy s podzemními inž. sítěmi : 1,00000*2*(0,90000+2*0,50) |  | 3.8 | [22 empty] | VV | 0
|  | viz situace stavby a podélné profily - křížení a souběhy s podzemními inž. sítěmi : 1,00000*2*(0,90000+2*0,50) |  | 3.8 | [22 empty] | VV | 0
|  | viz situace stavby a podélné profily - křížení a souběhy s podzemními inž. sítěmi : 1,00000*2*(0,90000+2*0,50) |  | 3.8 | [22 empty] | VV | 0
111 | 348185211R00 | Zábradlí ze dřeva , dočasné, , odstranění | m | 11.4 |  | 0 |  | 0 |  | 0 | 21 | 0 | 0 | 0 | 0 | 0 | 821-1 | RTS 19/ II | RTS 19/ II | 0.368 | 4.2 |  | Práce |  |  |  | POL1_
|  | měkkého, trvalé, na mostech silničních a lávkách výšky do 1,10 m, hoblované, dočasné, | [24 empty] | SPI
|  | Včetně dvojnásobného ochranného nátěru proti hnilobě. | [24 empty] | POP
|  | viz situace stavby a podélné profily - křížení a souběhy s podzemními inž. sítěmi : 1,00000*2*(0,90000+2*0,50) |  | 3.8 | [22 empty] | VV | 0
|  | viz situace stavby a podélné profily - křížení a souběhy s podzemními inž. sítěmi : 1,00000*2*(0,90000+2*0,50) |  | 3.8 | [22 empty] | VV | 0
|  | viz situace stavby a podélné profily - křížení a souběhy s podzemními inž. sítěmi : 1,00000*2*(0,90000+2*0,50) |  | 3.8 | [22 empty] | VV | 0
112 | 998762102R00 | Přesun hmot pro konstrukce tesařské v objektech výšky do 12 m | t | 0.25012 |  | 0 |  | 0 |  | 0 | 21 | 0 | 0 | 0 | 0 | 0 | 800-762 | RTS 19/ II | RTS 19/ II | 1.751 | 0.44 |  | Přesun hmot |  |  |  | POL7_
|  | 50 m vodorovně | [24 empty] | SPI
|  | Hmotnosti z položek s pořadovými čísly: : | [24 empty] | VV | 0
|  | 110, : | [24 empty] | VV | 0
|  | Součet: : 0,25012 |  | 0.25012 | [22 empty] | VV | 0
Díl: | M21 | Elektromontáže |  |  |  | 0 |  | 0 |  | 0 |  | 0 |  | 0 |  | 0 |  |  |  |  | 0.5 | [5 empty] | DIL
113 | 899711122R00 | Výstražné fólie výstražná fólie pro kanalizaci, šířka 30 cm | m | 7 |  | 0 |  | 0 |  | 0 | 21 | 0 | 0 | 0 | 0 | 0 | 827-1 | RTS 19/ II | RTS 19/ II | 0.026 | 0.18 |  | Práce |  |  |  | POL1_
|  | viz situace stavby: : 7,00000 |  | 7 | [22 empty] | VV | 0
|  | (0,00000+0,00000+0,00000)*2,32300*2 | [24 empty] | VV | 0
114 | 210800526R00 | Montáž vodiče H07V-U (CY), 4 mm2, uloženého volně, | m | 7 |  | 0 |  | 0 |  | 0 | 21 | 0 | 0 | 0 | 0 | 0 | M21 | RTS 19/ II | RTS 19/ II | 0.04633 | 0.32 |  | Práce |  |  |  | POL1_
|  | viz situace stavby: : 7,00000 |  | 7 | [22 empty] | VV | 0
|  | (0,00000+0,00000+0,00000)*2,32300*2 | [24 empty] | VV | 0
115 | 28314148R | fólie výstražná PE; pro vodu; bílá; š = 300,0 mm; tl. 0,09 mm; l = 250 m | m | 7.7 |  | 0 |  | 0 |  | 0 | 21 | 0 | 0 | 0 | 0 | 0 | SPCM | RTS 19/ II | RTS 19/ II | 0 | 0 |  | Specifikace |  |  |  | POL3_
|  | viz situace stavby: : 7,00000*1,100 |  | 7.7 | [22 empty] | VV | 0
|  | (0,00000+0,00000+0,00000)*2,32300*2*1,100 | [24 empty] | VV | 0
116 | 34140925R | vodič CY; silový, propojovací jednožilový; pevné uložení; jádro Cu plné holé; počet žil 1; jmen.průřez jádra 4,00 mm2; vnější průměr 4,3 mm; izolace PVC; tl. izolace min 0,8 mm; odolnost proti šíření plamene | m | 7.7 |  | 0 |  | 0 |  | 0 | 21 | 0 | 4e-05 | 0 | 0 | 0 | SPCM | RTS 19/ II | RTS 19/ II | 0 | 0 |  | Specifikace |  |  |  | POL3_
|  | viz situace stavby : 7,00000*1,100 |  | 7.7 | [22 empty] | VV | 0
|  | (0,00000+0,00000+0,00000)*2,32300*2*1,100 | [24 empty] | VV | 0
Díl: | M23 | Montáže potrubí |  |  |  | 0 |  | 0 |  | 0 |  | 0 |  | 0 |  | 0 |  |  |  |  | 0 | [5 empty] | DIL
117 | 230120042R00 | Čištění potrubí profukováním nebo proplach. DN 40 | m | 7 |  | 0 |  | 0 |  | 0 | 21 | 0 | 0 | 0 | 0 | 0 |  | RTS 19/ II | RTS 19/ II | 0 | 0 |  | Práce |  |  |  | POL1_1
|  | viz situace stavby : 7,00000 |  | 7 | [22 empty] | VV | 0
Díl: | M46 | Zemní práce při montážích |  |  |  | 0 |  | 0 |  | 0 |  | 0 |  | 0 |  | 0 |  |  |  |  | 0.14 | [5 empty] | DIL
118 | 460010024R00 | Vytýčení kabelové trasy v zastavěném prostoru | km | 0.035 |  | 0 |  | 0 |  | 0 | 21 | 0 | 0.03421 | 0 | 0 | 0 |  | RTS 19/ II | RTS 19/ II | 4.1 | 0.14 |  | Práce |  |  |  | POL1_1
|  | viz. dokladová část a situace stavby : (7,00000-0,00000)/1000*5 |  | 0.035 | [22 empty] | VV | 0
|  | platí i pro ostatní podzemní inženýrské sítě !!! : | [24 empty] | VV | 0
Díl: | D96 | Přesuny suti a vybouraných hmot |  |  |  | 0 |  | 0 |  | 0 |  | 0 |  | 0 |  | 0 |  |  |  |  | 0.09 | [5 empty] | DIL
119 | 979082213R00 | Vodorovná doprava suti po suchu bez naložení, ale se složením a hrubým urovnáním na vzdálenost do 1 km | t | 9.3795 |  | 0 |  | 0 |  | 0 | 21 | 0 | 0 | 0 | 0 | 0 | 822-1 | RTS 19/ II | RTS 19/ II | 0.01 | 0.09 |  | Přesun suti |  |  |  | POL8_
|  | Demontážní hmotnosti z položek s pořadovými čísly: : | [24 empty] | VV | 0
|  | 1,2,3,4,5,6,7,82,83,84,96, : | [24 empty] | VV | 0
|  | Součet: : 9,37953 |  | 9.3795 | [22 empty] | VV | 0
120 | 979082219R00 | Vodorovná doprava suti po suchu příplatek k ceně za každý další i započatý 1 km přes 1 km | t | 84.4158 |  | 0 |  | 0 |  | 0 | 21 | 0 | 0 | 0 | 0 | 0 | 822-1 | RTS 19/ II | RTS 19/ II | 0 | 0 |  | Přesun suti |  |  |  | POL8_
|  | Demontážní hmotnosti z položek s pořadovými čísly: : | [24 empty] | VV | 0
|  | 1,2,3,4,5,6,7,82,83,84,96, : | [24 empty] | VV | 0
|  | Součet: : 84,41577 |  | 84.4158 | [22 empty] | VV | 0
[25 empty] | 15 | 21 | DPH
| Celkem |  |  |  |  | 0 | [18 empty] | 0 | 0 | SUM
JKSO:
| 827.19.A1 | Profil potrubí do 100 mm | [24 empty] | JKSO
| 50 m | potrubí z trub z plastických hmot a sklolaminátu | [24 empty] | JKSOChar
|  | rekonstrukce a modernizace objektu s opravou | [24 empty] | JKSOAkce
END
Note on S6: Jedná se o informaci, zda se jedná o položku, která je do rozpočtu zadána z cenové soustavy RTS, nebo vlastní.
Note on T6: Jedná se o název CÚ, která je zadána u položky rozpočtu

## SO-01-PRIP SO-01-06 Pol
Položkový soupis prací a dodávek | [26 empty] | #TypZaznamu#
S: | 20191068 | ÚSTÍ NAD ORLICÍ - OBNOVA VODOVODU V UL. M. J. KOCIANA OD Č.P. 438 K Č.P. 54 | [24 empty] | STA
O: | SO-01-PRIP | PŘEPOJENÍ DOMOVNÍCH VODOVODNÍCH PŘÍPOJEK | [21 empty] | STA |  |  | OBJ
R: | SO-01-06 | PŘEPOJENÍ DOMOVNÍ VODOVODNÍ PŘÍPOJKY PRO ČP. 54 | [24 empty] | ROZ
P.č. | Číslo položky | Název položky | MJ | Množství | Cena / MJ | Celkem | Dodávka | Dodávka celk. | Montáž | Montáž celk. | DPH | Cena s DPH | Hmotnost / MJ | Hmotnost celk.(t) | Dem. hmotnost / MJ | Dem. hmotnost celk.(t) | Ceník | Cen. soustava / platnost | Cenová úroveň | Nhod / MJ | Nhod celk. | Dodavatel | Typ položky
Díl: | 1 | Zemní práce |  |  |  | 0 |  | 0 |  | 0 |  | 0 |  | 9.34 |  | 3.16 |  |  |  |  | 48.96 | [5 empty] | DIL
1 | 113106111R00 | Rozebrání komunikací pro pěší s jakýmkoliv ložem a výplní spár z mozaiky | m2 | 1.89 |  | 0 |  | 0 |  | 0 | 21 | 0 | 0 | 0 | 0.118 | 0.22 | 822-1 | RTS 19/ II | RTS 19/ II | 0.16 | 0.3 |  | Práce |  |  |  | POL1_1
|  | s přemístěním hmot na skládku na vzdálenost do 3 m nebo s naložením na dopravní prostředek | [24 empty] | SPI
|  | viz situace stavby a podélné profily - stávající povrchy : 2,10000*0,90000 |  | 1.89 | [22 empty] | VV | 0
2 | 113107310R00 | Odstranění podkladů nebo krytů z kameniva těženého, v ploše jednotlivě do 50 m2, tloušťka vrstvy 100 mm | m2 | 1.89 |  | 0 |  | 0 |  | 0 | 21 | 0 | 0 | 0 | 0.22 | 0.42 | 822-1 | RTS 19/ II | RTS 19/ II | 0.251 | 0.47 |  | Práce |  |  |  | POL1_1
|  | viz situace stavby a podélné profily - stávající povrchy : 2,10000*0,90000*1,00000 |  | 1.89 | [22 empty] | VV | 0
3 | 113107740R00 | Odstranění podkladů nebo krytů z kameniva hrubého drceného se štětem, v ploše jednotlivě do 50 m2, tloušťka vrstvy 400 mm | m2 | 1.161 |  | 0 |  | 0 |  | 0 | 21 | 0 | 0 | 0 | 0.88 | 1.02 | 822-1 | RTS 19/ II | RTS 19/ II | 1.1094 | 1.29 |  | Práce |  |  |  | POL1_1
|  | viz situace stavby a podélné profily - stávající povrchy : 1,20000*0,90000*1,00000*0,43000/0,400 |  | 1.161 | [22 empty] | VV | 0
|  | (poměr tloušťky odstranění : skutečnost / 0,400 m) : 0,00000*1,20000/(1,20000+0,0000000001)*0,30*1,50*2*1,00000*0,43000/0,400 | [24 empty] | VV | 0
4 | 113108310R00 | Odstranění podkladů nebo krytů živičných, v ploše jednotlivě do 50 m2, tloušťka vrstvy 100 mm | m2 | 1.08 |  | 0 |  | 0 |  | 0 | 21 | 0 | 0 | 0 | 0.22 | 0.24 | 822-1 | RTS 19/ II | RTS 19/ II | 0.375 | 0.41 |  | Práce |  |  |  | POL1_1
|  | viz situace stavby a podélné profily - stávající povrchy : 1,20000*(0,90000+0*0,50000)*1,00000 |  | 1.08 | [22 empty] | VV | 0
|  | 0,00000*1,20000/(1,20000+0,0000000001)*0,30*1,50*2*1,00000 | [24 empty] | VV | 0
5 | 113151114R00 | Odstranění podkladu, krytu frézováním povrch živičný, plochy do 500 m2 na jednom objektu nebo při provádění pruhu šířky do 750 mm, tloušťky 50 mm | m2 | 1.2 |  | 0 |  | 0 |  | 0 | 21 | 0 | 0 | 0 | 0.11 | 0.13 | 822-1 | RTS 19/ II | RTS 19/ II | 0.08 | 0.1 |  | Práce |  |  |  | POL1_1
|  | s naložením na dopravní prostředek, očištění povrchu od frézované plochy, opotřebování frézovacích nástrojů (nožů, upínacích kroužků, držáků) nutné ruční odstranění (vybourání) živičného krytu kolem překážek, | [24 empty] | SPI |  | s naložením na dopravní prostředek, očištění povrchu od frézované plochy, opotřebování frézovacích nástrojů (nožů, upínacích kroužků, držáků) nutné ruční odstranění (vybourání) živičného krytu kolem překážek,
|  | viz situace stavby a podélné profily - stávající povrchy : 1,20000*(2*1*0,50000) |  | 1.2 | [22 empty] | VV | 0
|  | viz vzorové příčné řezy - rozšíření : | [24 empty] | VV | 0
6 | 113152112R00 | Odstranění podkladů zpevněných ploch kamenivo drcené | m3 | 0.43065 |  | 0 |  | 0 |  | 0 | 21 | 0 | 0 | 0 | 1.3 | 0.56 | 800-2 | RTS 19/ II | RTS 19/ II | 0.51 | 0.22 |  | Práce |  |  |  | POL1_1
|  | s přemístěním na skládku na vzdálenost do 20 m nebo s naložením na dopravní prostředek, | [24 empty] | SPI
|  | viz vzorové příčné řezy - provizorní úprava : 1,20000*0,90000*0,05 |  | 0.054 | [22 empty] | VV | 0
|  | viz vzorové příčné řezy - provizorní úprava : 2,10000*0,90000*0,05 |  | 0.0945 | [22 empty] | VV | 0
|  | viz vzorové příčné řezy - provizorní úprava - 1. dorovnávání do nivelety : 1,20000*0,90000*0,01 |  | 0.0108 | [22 empty] | VV | 0
|  | viz vzorové příčné řezy - provizorní úprava - 1. dorovnávání do nivelety : 2,10000*0,90000*0,01 |  | 0.0189 | [22 empty] | VV | 0
|  | viz vzorové příčné řezy - provizorní úprava - 2. dorovnávání do nivelety : 1,20000*0,90000*0,005 |  | 0.0054 | [22 empty] | VV | 0
|  | viz vzorové příčné řezy - provizorní úprava - 2. dorovnávání do nivelety : 2,10000*0,90000*0,005 |  | 0.00945 | [22 empty] | VV | 0
|  | viz vzorové příčné řezy - provizorní úprava : 1,20000*0,90000*0,08 |  | 0.0864 | [22 empty] | VV | 0
|  | viz vzorové příčné řezy - provizorní úprava : 2,10000*0,90000*0,08 |  | 0.1512 | [22 empty] | VV | 0
7 | 113202111R00 | Vytrhání obrub z krajníků nebo obrubníků stojatých | m | 2.1 |  | 0 |  | 0 |  | 0 | 21 | 0 | 0 | 0 | 0.27 | 0.57 | 822-1 | RTS 19/ II | RTS 19/ II | 0.123 | 0.26 |  | Práce |  |  |  | POL1_1
|  | s vybouráním lože, s přemístěním hmot na skládku na vzdálenost do 3 m nebo naložením na dopravní prostředek | [24 empty] | SPI |  | s vybouráním lože, s přemístěním hmot na skládku na vzdálenost do 3 m nebo naložením na dopravní prostředek
|  | viz situace stavby a podélné profily - stávající povrchy : 2,10000 |  | 2.1 | [22 empty] | VV | 0
8 | 114203301R00 | Třídění kamene nebo tvárnic podle druhu, velikosti nebo tvaru | m3 | 2.8403 |  | 0 |  | 0 |  | 0 | 21 | 0 | 0 | 0 | 0 | 0 | 800-1 | RTS 19/ II | RTS 19/ II | 1.092 | 3.1 |  | Práce |  |  |  | POL1_1
|  | získaných při rozebrání dlažeb, záhozů, rovnanin a soustřeďovacích staveb. Uložení vytříděného lomového kamene nebo tvárnic na hromady podle druhu, velikosti nebo tvaru ve vzdálenosti do 3 m nebo na naložení na dopravní prostředek. | [24 empty] | SPI |  | získaných při rozebrání dlažeb, záhozů, rovnanin a soustřeďovacích staveb. Uložení vytříděného lomového kamene nebo tvárnic na hromady podle druhu, velikosti nebo tvaru ve vzdálenosti do 3 m nebo na naložení na dopravní prostředek.
|  | VYTLAČENÁ ZEMINA RÝHY : 3,30000*2,36350*0,90000*0,46222 |  | 3.2446 | [22 empty] | VV | 0
|  | viz situace stavby a podélné profily - stávající povrchy : -1,20000*0,90000*(0,10+0,43000)*0,46222 |  | -0.26458 | [22 empty] | VV | 0
|  | viz situace stavby a podélné profily - stávající povrchy : -2,10000*0,90000*(0,10+0,06)*0,46222 |  | -0.13978 | [22 empty] | VV | 0
|  | viz situace stavby a podélné profily - stávající povrchy : -0,00000*0,90000*0,15*0,46222 | [24 empty] | VV | 0
|  | viz situace stavby a podélné profily - stávající povrchy : -(0,00000-0,00000)*0,90000*0,15*0,46222 | [24 empty] | VV | 0
|  | VYTLAČENÁ ZEMINA ZÁŘEZY : 0,00000*(2*0,60000+0,00000*0,35000*2)/2*0,00000*0,46222 | [24 empty] | VV | 0
|  | viz situace stavby a podélné profily - stávající povrchy : -0,00000*(0,60000+2*0,00000*0,35000)*0,15*0,46222 | [24 empty] | VV | 0
|  | VYTLAČENÁ ZEMINA JÁMY PROTLAKU : 0,00000*(6*3+3*3)*(2,36350+0,50)*0,46222 | [24 empty] | VV | 0
9 | 114203401R00 | Srovnání kamene nebo tvárnic s přemístěním na vzdálenost do 10 m | m3 | 0.1134 |  | 0 |  | 0 |  | 0 | 21 | 0 | 0 | 0 | 0 | 0 | 800-1 | RTS 19/ II | RTS 19/ II | 0.612 | 0.07 |  | Práce |  |  |  | POL1_
|  | do měřitelných figur, s přemístěním, | [24 empty] | SPI
|  | viz situace stavby a podélné profily - stávající povrchy : 2,10000*0,90000*0,060 |  | 0.1134 | [22 empty] | VV | 0
10 | 115001101R00 | Převedení vody při průměru potrubí DN do 100 mm | m | 3.3 |  | 0 |  | 0 |  | 0 | 21 | 0 | 0.00692 | 0.02 | 0 | 0 | 800-1 | RTS 19/ II | RTS 19/ II | 0.502 | 1.66 |  | Práce |  |  |  | POL1_
|  | získané při čerpání, potrubím nebo žlaby. Montáž, demontáž a opotřebení potrubí nebo žlabu a jeho utěsnění po dobu provozu. Včetně nutné podpěrné konstrukce. | [24 empty] | SPI |  | získané při čerpání, potrubím nebo žlaby. Montáž, demontáž a opotřebení potrubí nebo žlabu a jeho utěsnění po dobu provozu. Včetně nutné podpěrné konstrukce.
|  | viz. situace stavby : 3,30000 |  | 3.3 | [22 empty] | VV | 0
|  | viz souhrnná technická zpráva (hydrogeologické poměry) : | [24 empty] | VV | 0
11 | 115101201R00 | Čerpání vody na dopravní výšku do 10 m s uvažovaným průměrným přítokem do 500 l/min | h | 1.3506 |  | 0 |  | 0 |  | 0 | 21 | 0 | 0 | 0 | 0 | 0 | 800-1 | RTS 19/ II | RTS 19/ II | 0.203 | 0.27 |  | Práce |  |  |  | POL1_1
|  | na vzdálenost od hladiny vody v jímce po výšku roviny proložené osou nejvyššího bodu výtlačného potrubí. Včetně odpadní potrubí v délce do 20 m. | [24 empty] | SPI |  | na vzdálenost od hladiny vody v jímce po výšku roviny proložené osou nejvyššího bodu výtlačného potrubí. Včetně odpadní potrubí v délce do 20 m.
|  | viz souhrnná technická zpráva (hydrogeologické poměry) : 3,30000/12,00000*8,5*(1-0,01222-0,41000) |  | 1.3506 | [22 empty] | VV | 0
12 | 115101202R00 | Čerpání vody na dopravní výšku do 10 m s uvažovaným průměrným přítokem přes 500 do 1 000 l/min | h | 0.98694 |  | 0 |  | 0 |  | 0 | 21 | 0 | 4e-05 | 0 | 0 | 0 | 800-1 | RTS 19/ II | RTS 19/ II | 0.303 | 0.3 |  | Práce |  |  |  | POL1_1
|  | na vzdálenost od hladiny vody v jímce po výšku roviny proložené osou nejvyššího bodu výtlačného potrubí. Včetně odpadní potrubí v délce do 20 m. | [24 empty] | SPI |  | na vzdálenost od hladiny vody v jímce po výšku roviny proložené osou nejvyššího bodu výtlačného potrubí. Včetně odpadní potrubí v délce do 20 m.
|  | viz souhrnná technická zpráva (hydrogeologické poměry) : 3,30000/12,00000*8,5*(0,01222+0,41000) |  | 0.98694 | [22 empty] | VV | 0
13 | 115101301R00 | Pohotovost záložní čerpací soupravy na dopravní výšku do 10 m s uvažovaným průměrným přítokem do 500 l/min | den | 0.15889 |  | 0 |  | 0 |  | 0 | 21 | 0 | 0 | 0 | 0 | 0 | 800-1 | RTS 19/ II | RTS 19/ II | 0 | 0 |  | Práce |  |  |  | POL1_1
|  | na vzdálenost (výšku) od hladiny vody v jímce po výšku roviny proložené osou nejvyššího bodu výtlačného potrubí. Včetně sacího a výtlačného potrubí, příp. odpadních žlabů, lešení pod čerpadlo a pod potrubí nebo pod odpadní žlaby a záložního zdroje energie. | [24 empty] | SPI |  | na vzdálenost (výšku) od hladiny vody v jímce po výšku roviny proložené osou nejvyššího bodu výtlačného potrubí. Včetně sacího a výtlačného potrubí, příp. odpadních žlabů, lešení pod čerpadlo a pod potrubí nebo pod odpadní žlaby a záložního zdroje energie.
|  | viz souhrnná technická zpráva (hydrogeologické poměry) : 3,30000/12,00000*(1-0,01222-0,41000) |  | 0.15889 | [22 empty] | VV | 0
14 | 115101302R00 | Pohotovost záložní čerpací soupravy na dopravní výšku do 10 m s uvažovaným průměrným přítokem přes 500 do 1 000 l/min | den | 0.11611 |  | 0 |  | 0 |  | 0 | 21 | 0 | 0 | 0 | 0 | 0 | 800-1 | RTS 19/ II | RTS 19/ II | 0 | 0 |  | Práce |  |  |  | POL1_1
|  | na vzdálenost (výšku) od hladiny vody v jímce po výšku roviny proložené osou nejvyššího bodu výtlačného potrubí. Včetně sacího a výtlačného potrubí, příp. odpadních žlabů, lešení pod čerpadlo a pod potrubí nebo pod odpadní žlaby a záložního zdroje energie. | [24 empty] | SPI |  | na vzdálenost (výšku) od hladiny vody v jímce po výšku roviny proložené osou nejvyššího bodu výtlačného potrubí. Včetně sacího a výtlačného potrubí, příp. odpadních žlabů, lešení pod čerpadlo a pod potrubí nebo pod odpadní žlaby a záložního zdroje energie.
|  | viz souhrnná technická zpráva (hydrogeologické poměry) : 3,30000/12,00000*(0,01222+0,41000) |  | 0.11611 | [22 empty] | VV | 0
15 | 119001401R00 | Dočasné zajištění podzemního potrubí nebo vedení ocelového potrubí DN do 200 mm | m | 1.9 |  | 0 |  | 0 |  | 0 | 21 | 0 | 0.00869 | 0.02 | 0 | 0 | 800-1 | RTS 19/ II | RTS 19/ II | 0.703 | 1.34 |  | Práce |  |  |  | POL1_1
|  | ve výkopišti ve stavu a poloze, ve kterých byla na začátku zemních prací, a to podepřením, vzepřením nebo vyvěšením, případně s ochranným bedněním, se zřízením a odstraněním zajišťovací konstrukce a včetně opotřebení použitých materiálů, | [24 empty] | SPI |  | ve výkopišti ve stavu a poloze, ve kterých byla na začátku zemních prací, a to podepřením, vzepřením nebo vyvěšením, případně s ochranným bedněním, se zřízením a odstraněním zajišťovací konstrukce a včetně opotřebení použitých materiálů,
|  | viz situace stavby a podélné profily - křížení a souběhy s podzemními inž. sítěmi : 1,00000*(0,90000+2*0,50) |  | 1.9 | [22 empty] | VV | 0
16 | 119001421R00 | Dočasné zajištění podzemního potrubí nebo vedení kabelů do 3 kabelů | m | 5.7 |  | 0 |  | 0 |  | 0 | 21 | 0 | 0.02478 | 0.14 | 0 | 0 | 800-1 | RTS 19/ II | RTS 19/ II | 0.547 | 3.12 |  | Práce |  |  |  | POL1_1
|  | ve výkopišti ve stavu a poloze, ve kterých byla na začátku zemních prací, a to podepřením, vzepřením nebo vyvěšením, případně s ochranným bedněním, se zřízením a odstraněním zajišťovací konstrukce a včetně opotřebení použitých materiálů, | [24 empty] | SPI |  | ve výkopišti ve stavu a poloze, ve kterých byla na začátku zemních prací, a to podepřením, vzepřením nebo vyvěšením, případně s ochranným bedněním, se zřízením a odstraněním zajišťovací konstrukce a včetně opotřebení použitých materiálů,
|  | viz situace stavby a podélné profily - křížení a souběhy s podzemními inž. sítěmi : 3,00000*(0,90000+2*0,50) |  | 5.7 | [22 empty] | VV | 0
17 | 130001101R00 | Příplatek k cenám za ztížené vykopávky v horninách jakékoliv třídy | m3 | 5.0181 |  | 0 |  | 0 |  | 0 | 21 | 0 | 0 | 0 | 0 | 0 | 800-1 | RTS 19/ II | RTS 19/ II | 1.763 | 8.85 |  | Práce |  |  |  | POL1_1
|  | Příplatek k cenám hloubených vykopávek za ztížení vykopávky v blízkosti podzemního vedení nebo výbušnin pro jakoukoliv třídu horniny. | [24 empty] | SPI |  | Příplatek k cenám hloubených vykopávek za ztížení vykopávky v blízkosti podzemního vedení nebo výbušnin pro jakoukoliv třídu horniny.
|  | viz situace stavby a podélné profily - křížení a souběhy s podzemními inž. sítěmi : 1,00000*0,90000*1,0*1,0*3,30000/3,30000 |  | 0.9 | [22 empty] | VV | 0
|  | 0,00000*0,90000*1,0*1,0*3,30000/3,30000 | [24 empty] | VV | 0
|  | 3,00000*0,90000*1,0*1,0*3,30000/3,30000 |  | 2.7 | [22 empty] | VV | 0
|  | viz situace stavby a podélné profily - křížení a souběhy s podzemními inž. sítěmi : 2,00000*0,90000*1/3*2,36350 |  | 1.4181 | [22 empty] | VV | 0
18 | 132101211R00 | Hloubení rýh šířky přes 60 do 200 cm do 100 m3, v hornině 1-2, hloubení strojně | m3 | 0.00086 |  | 0 |  | 0 |  | 0 | 21 | 0 | 0 | 0 | 0 | 0 | 800-1 | RTS 19/ II | RTS 19/ II | 0.18 | 0 |  | Práce |  |  |  | POL1_1
|  | zapažených i nezapažených, s urovnáním dna do předepsaného profilu a spádu, s případně nutným přehozením výkopku na vzdálenost do 3 m ve výkopišti, s přehozením výkopku na přilehlém terénu na vzdálenost do 5 m od podélné osy rýhy nebo s naložením výkopku na dopravní prostředek. | [24 empty] | SPI |  | zapažených i nezapažených, s urovnáním dna do předepsaného profilu a spádu, s případně nutným přehozením výkopku na vzdálenost do 3 m ve výkopišti, s přehozením výkopku na přilehlém terénu na vzdálenost do 5 m od podélné osy rýhy nebo s naložením výkopku na dopravní prostředek.
|  | viz podélné profily a vzorové příčné řezy : (3,30000*0,01)*2,36350*0,90000*0,01222*1,00000 |  | 0.00086 | [22 empty] | VV | 0
19 | 132101291R00 | Hloubení rýh šířky přes 60 do 200 cm do 100 m3, v hornině 1-2, příplatek za hloubení ve vodě | m3 | 0.00086 |  | 0 |  | 0 |  | 0 | 21 | 0 | 0 | 0 | 0 | 0 | 800-1 | RTS 19/ II | RTS 19/ II | 0.29 | 0 |  | Práce |  |  |  | POL1_
|  | zapažených i nezapažených, s urovnáním dna do předepsaného profilu a spádu, s případně nutným přehozením výkopku na vzdálenost do 3 m ve výkopišti, s přehozením výkopku na přilehlém terénu na vzdálenost do 5 m od podélné osy rýhy nebo s naložením výkopku na dopravní prostředek. | [24 empty] | SPI |  | zapažených i nezapažených, s urovnáním dna do předepsaného profilu a spádu, s případně nutným přehozením výkopku na vzdálenost do 3 m ve výkopišti, s přehozením výkopku na přilehlém terénu na vzdálenost do 5 m od podélné osy rýhy nebo s naložením výkopku na dopravní prostředek.
|  | viz podélné profily a vzorové příčné řezy : (3,30000*0,01)*2,36350*0,90000*0,01222*1,00000 |  | 0.00086 | [22 empty] | VV | 0
20 | 132201211R00 | Hloubení rýh šířky přes 60 do 200 cm do 100 m3, v hornině 3, hloubení strojně | m3 | 0.07425 |  | 0 |  | 0 |  | 0 | 21 | 0 | 0 | 0 | 0 | 0 | 800-1 | RTS 19/ II | RTS 19/ II | 0.2 | 0.01 |  | Práce |  |  |  | POL1_1
|  | zapažených i nezapažených, s urovnáním dna do předepsaného profilu a spádu, s případně nutným přehozením výkopku na vzdálenost do 3 m ve výkopišti, s přehozením výkopku na přilehlém terénu na vzdálenost do 5 m od podélné osy rýhy nebo s naložením výkopku na dopravní prostředek. | [24 empty] | SPI |  | zapažených i nezapažených, s urovnáním dna do předepsaného profilu a spádu, s případně nutným přehozením výkopku na vzdálenost do 3 m ve výkopišti, s přehozením výkopku na přilehlém terénu na vzdálenost do 5 m od podélné osy rýhy nebo s naložením výkopku na dopravní prostředek.
|  | viz podélné profily a vzorové příčné řezy : (3,30000*0,99)*2,36350*0,90000*1,00000*0,01222 |  | 0.08494 | [22 empty] | VV | 0
|  | odpočet sejmuté vrtsvy v jiné položce : -1,20000*0,90000*(0,10+0,43000)*1,00000*0,01222 |  | -0.007 | [22 empty] | VV | 0
|  | odpočet sejmuté vrtsvy v jiné položce : -2,10000*0,90000*(0,10+0,06)*1,00000*0,01222 |  | -0.0037 | [22 empty] | VV | 0
|  | odpočet sejmuté vrtsvy v jiné položce : -0,00000*0,90000*0,15*1,00000*0,01222 | [24 empty] | VV | 0
|  | odpočet sejmuté vrtsvy v jiné položce : -(0,00000-0,00000)*0,90000*0,15*1,00000*0,01222 | [24 empty] | VV | 0
21 | 132201219R00 | Hloubení rýh šířky přes 60 do 200 cm příplatek za lepivost, v hornině 3, | m3 | 0.07425 |  | 0 |  | 0 |  | 0 | 21 | 0 | 0 | 0 | 0 | 0 | 800-1 | RTS 19/ II | RTS 19/ II | 0.084 | 0.01 |  | Práce |  |  |  | POL1_1
|  | zapažených i nezapažených, s urovnáním dna do předepsaného profilu a spádu, s případně nutným přehozením výkopku na vzdálenost do 3 m ve výkopišti, s přehozením výkopku na přilehlém terénu na vzdálenost do 5 m od podélné osy rýhy nebo s naložením výkopku na dopravní prostředek. | [24 empty] | SPI |  | zapažených i nezapažených, s urovnáním dna do předepsaného profilu a spádu, s případně nutným přehozením výkopku na vzdálenost do 3 m ve výkopišti, s přehozením výkopku na přilehlém terénu na vzdálenost do 5 m od podélné osy rýhy nebo s naložením výkopku na dopravní prostředek.
|  | viz podélné profily a vzorové příčné řezy : (3,30000*0,99)*2,36350*0,90000*0,01222 |  | 0.08494 | [22 empty] | VV | 0
|  | odpočet sejmuté vrtsvy v jiné položce : -1,20000*0,90000*(0,10+0,43000)*0,01222 |  | -0.007 | [22 empty] | VV | 0
|  | odpočet sejmuté vrtsvy v jiné položce : -2,10000*0,90000*(0,10+0,06)*0,01222 |  | -0.0037 | [22 empty] | VV | 0
|  | odpočet sejmuté vrtsvy v jiné položce : -0,00000*0,90000*0,15*0,01222 | [24 empty] | VV | 0
|  | odpočet sejmuté vrtsvy v jiné položce : -(0,00000-0,00000)*0,90000*0,15*0,01222 | [24 empty] | VV | 0
22 | 132201291R00 | Hloubení rýh šířky přes 60 do 200 cm do 100 m3, v hornině 3, příplatek za hloubení ve vodě | m3 | 0.07425 |  | 0 |  | 0 |  | 0 | 21 | 0 | 0 | 0 | 0 | 0 | 800-1 | RTS 19/ II | RTS 19/ II | 0.54 | 0.04 |  | Práce |  |  |  | POL1_
|  | zapažených i nezapažených, s urovnáním dna do předepsaného profilu a spádu, s případně nutným přehozením výkopku na vzdálenost do 3 m ve výkopišti, s přehozením výkopku na přilehlém terénu na vzdálenost do 5 m od podélné osy rýhy nebo s naložením výkopku na dopravní prostředek. | [24 empty] | SPI |  | zapažených i nezapažených, s urovnáním dna do předepsaného profilu a spádu, s případně nutným přehozením výkopku na vzdálenost do 3 m ve výkopišti, s přehozením výkopku na přilehlém terénu na vzdálenost do 5 m od podélné osy rýhy nebo s naložením výkopku na dopravní prostředek.
|  | viz podélné profily a vzorové příčné řezy : (3,30000*0,99)*2,36350*0,90000*1,00000*0,01222 |  | 0.08494 | [22 empty] | VV | 0
|  | odpočet sejmuté vrtsvy v jiné položce : -1,20000*0,90000*(0,10+0,43000)*1,00000*0,01222 |  | -0.007 | [22 empty] | VV | 0
|  | odpočet sejmuté vrtsvy v jiné položce : -2,10000*0,90000*(0,10+0,06)*1,00000*0,01222 |  | -0.0037 | [22 empty] | VV | 0
|  | odpočet sejmuté vrtsvy v jiné položce : -0,00000*0,90000*0,15*1,00000*0,01222 | [24 empty] | VV | 0
|  | odpočet sejmuté vrtsvy v jiné položce : -(0,00000-0,00000)*0,90000*0,15*1,00000*0,01222 | [24 empty] | VV | 0
23 | 132301211R00 | Hloubení rýh šířky přes 60 do 200 cm do 100 m3, v hornině 4, hloubení strojně | m3 | 2.5194 |  | 0 |  | 0 |  | 0 | 21 | 0 | 0 | 0 | 0 | 0 | 800-1 | RTS 19/ II | RTS 19/ II | 0.35 | 0.88 |  | Práce |  |  |  | POL1_1
|  | zapažených i nezapažených, s urovnáním dna do předepsaného profilu a spádu, s případně nutným přehozením výkopku na vzdálenost do 3 m ve výkopišti, s přehozením výkopku na přilehlém terénu na vzdálenost do 5 m od podélné osy rýhy nebo s naložením výkopku na dopravní prostředek. | [24 empty] | SPI |  | zapažených i nezapažených, s urovnáním dna do předepsaného profilu a spádu, s případně nutným přehozením výkopku na vzdálenost do 3 m ve výkopišti, s přehozením výkopku na přilehlém terénu na vzdálenost do 5 m od podélné osy rýhy nebo s naložením výkopku na dopravní prostředek.
|  | viz podélné profily a vzorové příčné řezy : 3,30000*2,36350*0,90000*1,00000*0,41000 |  | 2.878 | [22 empty] | VV | 0
|  | odpočet sejmuté vrtsvy v jiné položce : -1,20000*0,90000*(0,10+0,43000)*1,00000*0,41000 |  | -0.23468 | [22 empty] | VV | 0
|  | odpočet sejmuté vrtsvy v jiné položce : -2,10000*0,90000*(0,10+0,06)*1,00000*0,41000 |  | -0.12398 | [22 empty] | VV | 0
|  | odpočet sejmuté vrtsvy v jiné položce : -0,00000*0,90000*0,15*1,00000*0,41000 | [24 empty] | VV | 0
|  | odpočet sejmuté vrtsvy v jiné položce : -(0,00000-0,00000)*0,90000*0,15*1,00000*0,41000 | [24 empty] | VV | 0
24 | 132301219R00 | Hloubení rýh šířky přes 60 do 200 cm příplatek za lepivost, v hornině 4, | m3 | 2.5194 |  | 0 |  | 0 |  | 0 | 21 | 0 | 0 | 0 | 0 | 0 | 800-1 | RTS 19/ II | RTS 19/ II | 0.1483 | 0.37 |  | Práce |  |  |  | POL1_1
|  | zapažených i nezapažených, s urovnáním dna do předepsaného profilu a spádu, s případně nutným přehozením výkopku na vzdálenost do 3 m ve výkopišti, s přehozením výkopku na přilehlém terénu na vzdálenost do 5 m od podélné osy rýhy nebo s naložením výkopku na dopravní prostředek. | [24 empty] | SPI |  | zapažených i nezapažených, s urovnáním dna do předepsaného profilu a spádu, s případně nutným přehozením výkopku na vzdálenost do 3 m ve výkopišti, s přehozením výkopku na přilehlém terénu na vzdálenost do 5 m od podélné osy rýhy nebo s naložením výkopku na dopravní prostředek.
|  | viz podélné profily a vzorové příčné řezy : 3,30000*2,36350*0,90000*0,41000 |  | 2.878 | [22 empty] | VV | 0
|  | odpočet sejmuté vrtsvy v jiné položce : -1,20000*0,90000*(0,10+0,43000)*0,41000 |  | -0.23468 | [22 empty] | VV | 0
|  | odpočet sejmuté vrtsvy v jiné položce : -2,10000*0,90000*(0,10+0,06)*0,41000 |  | -0.12398 | [22 empty] | VV | 0
|  | odpočet sejmuté vrtsvy v jiné položce : -0,00000*0,90000*0,15*0,41000 | [24 empty] | VV | 0
|  | odpočet sejmuté vrtsvy v jiné položce : -(0,00000-0,00000)*0,90000*0,15*0,41000 | [24 empty] | VV | 0
25 | 132301291R00 | Hloubení rýh šířky přes 60 do 200 cm do 100 m3, v hornině 4, příplatek za hloubení ve vodě | m3 | 2.5194 |  | 0 |  | 0 |  | 0 | 21 | 0 | 0 | 0 | 0 | 0 | 800-1 | RTS 19/ II | RTS 19/ II | 0.9 | 2.27 |  | Práce |  |  |  | POL1_
|  | zapažených i nezapažených, s urovnáním dna do předepsaného profilu a spádu, s případně nutným přehozením výkopku na vzdálenost do 3 m ve výkopišti, s přehozením výkopku na přilehlém terénu na vzdálenost do 5 m od podélné osy rýhy nebo s naložením výkopku na dopravní prostředek. | [24 empty] | SPI |  | zapažených i nezapažených, s urovnáním dna do předepsaného profilu a spádu, s případně nutným přehozením výkopku na vzdálenost do 3 m ve výkopišti, s přehozením výkopku na přilehlém terénu na vzdálenost do 5 m od podélné osy rýhy nebo s naložením výkopku na dopravní prostředek.
|  | viz podélné profily a vzorové příčné řezy : 3,30000*2,36350*0,90000*1,00000*0,41000 |  | 2.878 | [22 empty] | VV | 0
|  | odpočet sejmuté vrtsvy v jiné položce : -1,20000*0,90000*(0,10+0,43000)*1,00000*0,41000 |  | -0.23468 | [22 empty] | VV | 0
|  | odpočet sejmuté vrtsvy v jiné položce : -2,10000*0,90000*(0,10+0,06)*1,00000*0,41000 |  | -0.12398 | [22 empty] | VV | 0
|  | odpočet sejmuté vrtsvy v jiné položce : -0,00000*0,90000*0,15*1,00000*0,41000 | [24 empty] | VV | 0
|  | odpočet sejmuté vrtsvy v jiné položce : -(0,00000-0,00000)*0,90000*0,15*1,00000*0,41000 | [24 empty] | VV | 0
26 | 132401211R00 | Hloubení rýh šířky přes 60 do 200 cm jakékoliv množství, v hornině 5, hloubení strojně | m3 | 2.8403 |  | 0 |  | 0 |  | 0 | 21 | 0 | 0 | 0 | 0 | 0 | 800-1 | RTS 19/ II | RTS 19/ II | 0.53 | 1.51 |  | Práce |  |  |  | POL1_1
|  | zapažených i nezapažených, s urovnáním dna do předepsaného profilu a spádu, s případně nutným přehozením výkopku na vzdálenost do 3 m ve výkopišti, s přehozením výkopku na přilehlém terénu na vzdálenost do 5 m od podélné osy rýhy nebo s naložením výkopku na dopravní prostředek. | [24 empty] | SPI |  | zapažených i nezapažených, s urovnáním dna do předepsaného profilu a spádu, s případně nutným přehozením výkopku na vzdálenost do 3 m ve výkopišti, s přehozením výkopku na přilehlém terénu na vzdálenost do 5 m od podélné osy rýhy nebo s naložením výkopku na dopravní prostředek.
|  | viz podélné profily a vzorové příčné řezy : 3,30000*2,36350*0,90000*0,46222 |  | 3.2446 | [22 empty] | VV | 0
|  | odpočet sejmuté vrtsvy v jiné položce : -1,20000*0,90000*(0,10+0,43000)*0,46222 |  | -0.26458 | [22 empty] | VV | 0
|  | odpočet sejmuté vrtsvy v jiné položce : -2,10000*0,90000*(0,10+0,06)*0,46222 |  | -0.13978 | [22 empty] | VV | 0
|  | odpočet sejmuté vrtsvy v jiné položce : -0,00000*0,90000*0,15*0,46222 | [24 empty] | VV | 0
|  | odpočet sejmuté vrtsvy v jiné položce : -(0,00000-0,00000)*0,90000*0,15*0,46222 | [24 empty] | VV | 0
27 | 132501211R00 | Hloubení rýh šířky přes 60 do 200 cm jakékoliv množství, v hornině 6, skalní frézou | m3 | 0.71007 |  | 0 |  | 0 |  | 0 | 21 | 0 | 0 | 0 | 0 | 0 | 800-1 | RTS 19/ II | RTS 19/ II | 0.25 | 0.18 |  | Práce |  |  |  | POL1_1
|  | zapažených i nezapažených, s urovnáním dna do předepsaného profilu a spádu, s případně nutným přehozením výkopku na vzdálenost do 3 m ve výkopišti, s přehozením výkopku na přilehlém terénu na vzdálenost do 5 m od podélné osy rýhy nebo s naložením výkopku na dopravní prostředek. | [24 empty] | SPI |  | zapažených i nezapažených, s urovnáním dna do předepsaného profilu a spádu, s případně nutným přehozením výkopku na vzdálenost do 3 m ve výkopišti, s přehozením výkopku na přilehlém terénu na vzdálenost do 5 m od podélné osy rýhy nebo s naložením výkopku na dopravní prostředek.
|  | viz podélné profily a vzorové příčné řezy : 3,30000*2,36350*0,90000*0,11556 |  | 0.81115 | [22 empty] | VV | 0
|  | odpočet sejmuté vrtsvy v jiné položce : -1,20000*0,90000*(0,10+0,43000)*0,11556 |  | -0.06614 | [22 empty] | VV | 0
|  | odpočet sejmuté vrtsvy v jiné položce : -2,10000*0,90000*(0,10+0,06)*0,11556 |  | -0.03494 | [22 empty] | VV | 0
|  | odpočet sejmuté vrtsvy v jiné položce : -0,00000*0,90000*0,15*0,11556 | [24 empty] | VV | 0
|  | odpočet sejmuté vrtsvy v jiné položce : -(0,00000-0,00000)*0,90000*0,15*0,11556 | [24 empty] | VV | 0
28 | 138401201R00 | Dolamování hloubených vykopávek rýh ve vrstvě tloušťky do 500 mm v hornině 5 | m3 | 0.02627 |  | 0 |  | 0 |  | 0 | 21 | 0 | 0 | 0 | 0 | 0 | 800-1 | RTS 19/ II | RTS 19/ II | 7.522 | 0.2 |  | Práce |  |  |  | POL1_
|  | zapažených i nezapažených v hornině tř. 5 - 7 s případným nutným přemístěním výkopku ve výkopišti, bez naložení, s přehozením výkopku na přilehlém terénu na vzdálenost do 3 m od okraje jámy nebo zářezu, nebo do 5 m od osy rýhy, nebo do 5 m od hrany šachty. | [24 empty] | SPI |  | zapažených i nezapažených v hornině tř. 5 - 7 s případným nutným přemístěním výkopku ve výkopišti, bez naložení, s přehozením výkopku na přilehlém terénu na vzdálenost do 3 m od okraje jámy nebo zářezu, nebo do 5 m od osy rýhy, nebo do 5 m od hrany šachty.
|  | viz podélné profily a vzorové příčné řezy : 3,30000*0,90000*0,01000*(0,01222+0,41000+0,46222) |  | 0.02627 | [22 empty] | VV | 0
29 | 138501201R00 | Dolamování hloubených vykopávek rýh ve vrstvě tloušťky do 500 mm v hornině 6 | m3 | 0.00343 |  | 0 |  | 0 |  | 0 | 21 | 0 | 0 | 0 | 0 | 0 | 800-1 | RTS 19/ II | RTS 19/ II | 10.583 | 0.04 |  | Práce |  |  |  | POL1_1
|  | zapažených i nezapažených v hornině tř. 5 - 7 s případným nutným přemístěním výkopku ve výkopišti, bez naložení, s přehozením výkopku na přilehlém terénu na vzdálenost do 3 m od okraje jámy nebo zářezu, nebo do 5 m od osy rýhy, nebo do 5 m od hrany šachty. | [24 empty] | SPI |  | zapažených i nezapažených v hornině tř. 5 - 7 s případným nutným přemístěním výkopku ve výkopišti, bez naložení, s přehozením výkopku na přilehlém terénu na vzdálenost do 3 m od okraje jámy nebo zářezu, nebo do 5 m od osy rýhy, nebo do 5 m od hrany šachty.
|  | viz podélné profily a vzorové příčné řezy : 3,30000*0,90000*0,01000*0,11556 |  | 0.00343 | [22 empty] | VV | 0
30 | 139601102R00 | Ruční výkop jam, rýh a šachet v hornině 3 | m3 | 0.011 |  | 0 |  | 0 |  | 0 | 21 | 0 | 0 | 0 | 0 | 0 | 800-1 | RTS 19/ II | RTS 19/ II | 3.533 | 0.04 |  | Práce |  |  |  | POL1_1
|  | s přehozením na vzdálenost do 5 m nebo s naložením na ruční dopravní prostředek | [24 empty] | SPI
|  | viz situace stavby a podélné profily - křížení a souběhy s podzemními inž. sítěmi : (3,00000+1,00000+0,00000)*0,50*0,50*0,90000*0,01222 |  | 0.011 | [22 empty] | VV | 0
|  | viz situace stavby - rozšíření pro odbočky : (0,00000+0,00000)*0,50*0,50*0,90000*0,01222 | [24 empty] | VV | 0
|  | viz situace stavby - ochrana kořenové soustavy stromů : 0,00000*0,50*0,50*0,90000*0,01222 | [24 empty] | VV | 0
31 | 139601103R00 | Ruční výkop jam, rýh a šachet v hornině 4 | m3 | 0.889 |  | 0 |  | 0 |  | 0 | 21 | 0 | 0 | 0 | 0 | 0 | 800-1 | RTS 19/ II | RTS 19/ II | 4.655 | 4.14 |  | Práce |  |  |  | POL1_1
|  | s přehozením na vzdálenost do 5 m nebo s naložením na ruční dopravní prostředek | [24 empty] | SPI
|  | viz situace stavby a podélné profily - křížení a souběhy s podzemními inž. sítěmi : (3,00000+1,00000+0,00000)*0,50*0,50*0,90000*(1-0,01222) |  | 0.889 | [22 empty] | VV | 0
|  | viz situace stavby - rozšíření pro odbočky : (0,00000+0,00000)*0,50*0,50*0,90000*(1-0,01222) | [24 empty] | VV | 0
|  | viz situace stavby - ochrana kořenové soustavy stromů : 0,00000*0,50*0,50*0,90000*(1-0,01222) | [24 empty] | VV | 0
32 | 151201102R00 | Zřízení pažení a rozepření stěn rýh zátažné, hloubky do 4 m | m2 | 15.5991 |  | 0 |  | 0 |  | 0 | 21 | 0 | 0.00202 | 0.03 | 0 | 0 | 800-1 | RTS 19/ II | RTS 19/ II | 0.458 | 7.14 |  | Práce |  |  |  | POL1_1
|  | pro podzemní vedení pro všechny šířky rýhy, | [24 empty] | SPI
|  | viz vzorové příčné řezy : 3,30000*2,36350*2*1,00000 |  | 15.5991 | [22 empty] | VV | 0
33 | 151201112R00 | Odstranění pažení a rozepření rýh zátažné, hloubky do 4 m | m2 | 15.5991 |  | 0 |  | 0 |  | 0 | 21 | 0 | 0 | 0 | 0 | 0 | 800-1 | RTS 19/ II | RTS 19/ II | 0.218 | 3.4 |  | Práce |  |  |  | POL1_1
|  | pro podzemní vedení s uložením materiálu na vzdálenost do 3 m od kraje výkopu, | [24 empty] | SPI
|  | viz vzorové příčné řezy : 3,30000*2,36350*2*1,00000 |  | 15.5991 | [22 empty] | VV | 0
34 | 151201301R00 | Zřízení rozepření zapažených stěn výkopů při roubení zátažném, hloubky do 4 m | m3 | 7.0196 |  | 0 |  | 0 |  | 0 | 21 | 0 | 0.00137 | 0.01 | 0 | 0 | 800-1 | RTS 19/ II | RTS 19/ II | 0.164 | 1.15 |  | Práce |  |  |  | POL1_1
|  | s potřebným přepažováním, | [24 empty] | SPI
|  | viz vzorové příčné řezy : 3,30000*2,36350*1,00000*0,90000 |  | 7.0196 | [22 empty] | VV | 0
35 | 151201311R00 | Odstranění rozepření stěn výkopů při roubení zátažném, hloubky do 4 m | m3 | 7.0196 |  | 0 |  | 0 |  | 0 | 21 | 0 | 0 | 0 | 0 | 0 | 800-1 | RTS 19/ II | RTS 19/ II | 0.048 | 0.34 |  | Práce |  |  |  | POL1_1
|  | s uložením materiálu na vzdálenost do 3 m od okraje výkopu, | [24 empty] | SPI
|  | viz vzorové příčné řezy : 3,30000*2,36350*1,00000*0,90000 |  | 7.0196 | [22 empty] | VV | 0
36 | 161101101R00 | Svislé přemístění výkopku z horniny 1 až 4, při hloubce výkopu přes 1 do 2,5 m | m3 | 2.5945 |  | 0 |  | 0 |  | 0 | 21 | 0 | 0 | 0 | 0 | 0 | 800-1 | RTS 19/ II | RTS 19/ II | 0.345 | 0.9 |  | Práce |  |  |  | POL1_1
|  | bez naložení do dopravní nádoby, ale s vyprázdněním dopravní nádoby na hromadu nebo na dopravní prostředek, | [24 empty] | SPI |  | bez naložení do dopravní nádoby, ale s vyprázdněním dopravní nádoby na hromadu nebo na dopravní prostředek,
|  | JÁMY PROTLAKU : 0,00000*(6*3+3*3)*(2,36350+0,50)*0,01222*1 | [24 empty] | VV | 0
|  | JÁMY PROTLAKU : 0,00000*(6*3+3*3)*((0,00000+2,36350)/2+0,50)*(0,41000) | [24 empty] | VV | 0
|  | viz podélné profily a průměrná hloubka rýhy : 3,30000*2,36350*0,90000*1,00000*0,01222*1,00000*1 |  | 0.0858 | [22 empty] | VV | 0
|  | odpočet sejmuté vrtsvy v jiné položce : -1,20000*0,90000*(0,10+0,43000)*1,00000*0,01222*1,00000*1 |  | -0.007 | [22 empty] | VV | 0
|  | odpočet sejmuté vrtsvy v jiné položce : -2,10000*0,90000*(0,10+0,06)*1,00000*0,01222*1,00000*1 |  | -0.0037 | [22 empty] | VV | 0
|  | odpočet sejmuté vrtsvy v jiné položce : -0,00000*0,90000*0,15*1,00000*0,01222*1,00000*1 | [24 empty] | VV | 0
|  | odpočet sejmuté vrtsvy v jiné položce : -(0,00000-0,00000)*0,90000*0,15*1,00000*0,01222*1,00000*1 | [24 empty] | VV | 0
|  | viz podélné profily a průměrná hloubka rýhy : 3,30000*2,36350*0,90000*1,00000*0,41000*1,00000*1 |  | 2.878 | [22 empty] | VV | 0
|  | odpočet sejmuté vrtsvy v jiné položce : -1,20000*0,90000*(0,10+0,43000)*1,00000*0,41000*1,00000*1 |  | -0.23468 | [22 empty] | VV | 0
|  | odpočet sejmuté vrtsvy v jiné položce : -2,10000*0,90000*(0,10+0,06)*1,00000*0,41000*1,00000*1 |  | -0.12398 | [22 empty] | VV | 0
|  | odpočet sejmuté vrtsvy v jiné položce : -0,00000*0,90000*0,15*1,00000*0,41000*1,00000*1 | [24 empty] | VV | 0
|  | odpočet sejmuté vrtsvy v jiné položce : -(0,00000-0,00000)*0,90000*0,15*1,00000*0,41000*1,00000*1 | [24 empty] | VV | 0
|  | viz podélné profily a průměrná hloubka rýhy : 3,30000*2,36350*0,90000*0,00000*0,01222*1,00000*0,50 | [24 empty] | VV | 0
|  | odpočet sejmuté vrtsvy v jiné položce : -1,20000*0,90000*(0,10+0,43000)*0,00000*0,01222*1,00000*,5 | [24 empty] | VV | 0
|  | odpočet sejmuté vrtsvy v jiné položce : -2,10000*0,90000*(0,10+0,06)*0,00000*0,01222*1,00000*0,50 | [24 empty] | VV | 0
|  | odpočet sejmuté vrtsvy v jiné položce : -0,00000*0,90000*0,15*0,00000*0,01222*1,00000*0,50 | [24 empty] | VV | 0
|  | odpočet sejmuté vrtsvy v jiné položce : -(0,00000-0,00000)*0,90000*0,15*0,00000*0,01222*1,00000*0,5 | [24 empty] | VV | 0
|  | viz podélné profily a průměrná hloubka rýhy : 3,30000*2,36350*0,90000*0,00000*0,41000*1,00000*0,50 | [24 empty] | VV | 0
|  | odpočet sejmuté vrtsvy v jiné položce : -1,20000*0,90000*(0,10+0,43000)*0,00000*0,41000*1,00000*,5 | [24 empty] | VV | 0
|  | odpočet sejmuté vrtsvy v jiné položce : -2,10000*0,90000*(0,10+0,06)*0,00000*0,41000*1,00000*0,50 | [24 empty] | VV | 0
|  | odpočet sejmuté vrtsvy v jiné položce : -0,00000*0,90000*0,15*0,00000*0,41000*1,00000*0,50 | [24 empty] | VV | 0
|  | odpočet sejmuté vrtsvy v jiné položce : -(0,00000-0,00000)*0,90000*0,15*0,00000*0,41000*1,00000*0,5 | [24 empty] | VV | 0
37 | 161101151R00 | Svislé přemístění výkopku z horniny 5 až 7, při hloubce výkopu přes 1 do 2,5 m | m3 | 3.5652 |  | 0 |  | 0 |  | 0 | 21 | 0 | 0 | 0 | 0 | 0 | 800-1 | RTS 19/ II | RTS 19/ II | 0.484 | 1.73 |  | Práce |  |  |  | POL1_1
|  | bez naložení do dopravní nádoby, ale s vyprázdněním dopravní nádoby na hromadu nebo na dopravní prostředek, | [24 empty] | SPI |  | bez naložení do dopravní nádoby, ale s vyprázdněním dopravní nádoby na hromadu nebo na dopravní prostředek,
|  | TŘÍDA TEŽITELNOSTI 5 : | [24 empty] | VV | 0
|  | JÁMY PROTLAKU : 0,00000*(6*3+3*3)*((0,00000+2,36350)/2+0,50)*(0,46222) | [24 empty] | VV | 0
|  | viz podélné profily a průměrná hloubka rýhy : 3,30000*2,36350*0,90000*0,46222*1,00000*1*1,00000 |  | 3.2446 | [22 empty] | VV | 0
|  | odpočet sejmuté vrtsvy v jiné položce : -1,20000*0,90000*(0,10+0,43000)*0,46222*1,00000*1*1,00000 |  | -0.26458 | [22 empty] | VV | 0
|  | odpočet sejmuté vrtsvy v jiné položce : -2,10000*0,90000*(0,10+0,06)*0,46222*1,00000*1*1,00000 |  | -0.13978 | [22 empty] | VV | 0
|  | odpočet sejmuté vrtsvy v jiné položce : -0,00000*0,90000*0,15*0,46222*1,00000*1*1,00000 | [24 empty] | VV | 0
|  | odpočet sejmuté vrtsvy v jiné položce : -(0,00000-0,00000)*0,90000*0,15*0,46222*1,00000*1*1,00000 | [24 empty] | VV | 0
|  | viz podélné profily a průměrná hloubka rýhy : 3,30000*2,36350*0,90000*0,46222*1,00000*0,50*0,00000 | [24 empty] | VV | 0
|  | odpočet sejmuté vrtsvy v jiné položce : -1,20000*0,90000*(0,1+0,43000)*0,46222*1,00000*,50*0,00000 | [24 empty] | VV | 0
|  | odpočet sejmuté vrtsvy v jiné položce : -2,10000*0,90000*(0,10+0,06)*0,46222*1,00000*0,50*0,00000 | [24 empty] | VV | 0
|  | odpočet sejmuté vrtsvy v jiné položce : -0,00000*0,90000*0,15*0,46222*1,00000*0,50*0,00000 | [24 empty] | VV | 0
|  | odpočet sejmuté vrtsvy v jiné položce : -(0,00000-0,00000)*0,90000*0,15*0,46222*1,00000*,50*0,00000 | [24 empty] | VV | 0
|  | viz podélné profily a průměrná hloubka rýhy : 3,30000*0,90000*0,01000*1,00000*0,50*1,00000 |  | 0.01485 | [22 empty] | VV | 0
|  | viz podélné profily a průměrná hloubka rýhy : 0,00000*1,50*1,50*0,01000*1,00000*0,50*1,00000 | [24 empty] | VV | 0
|  | TŘÍDA TEŽITELNOSTI 6 : | [24 empty] | VV | 0
|  | JÁMY PROTLAKU : 0,00000*(6*3+3*3)*((0,00000+2,36350)/2+0,50)*(0,11556) | [24 empty] | VV | 0
|  | viz podélné profily a průměrná hloubka rýhy : 3,30000*2,36350*0,90000*0,11556*1,00000*1*1,00000 |  | 0.81115 | [22 empty] | VV | 0
|  | odpočet sejmuté vrtsvy v jiné položce : -1,20000*0,90000*(0,10+0,43000)*0,11556*1,00000*1*1,00000 |  | -0.06614 | [22 empty] | VV | 0
|  | odpočet sejmuté vrtsvy v jiné položce : -2,10000*0,90000*(0,10+0,06)*0,11556*1,00000*1*1,00000 |  | -0.03494 | [22 empty] | VV | 0
|  | odpočet sejmuté vrtsvy v jiné položce : -0,00000*0,90000*0,15*0,11556*1,00000*1*1,00000 | [24 empty] | VV | 0
|  | odpočet sejmuté vrtsvy v jiné položce : -(0,00000-0,00000)*0,90000*0,15*0,11556*1,00000*1*1,00000 | [24 empty] | VV | 0
|  | viz podélné profily a průměrná hloubka rýhy : 3,30000*2,36350*0,90000*0,11556*1,00000*0,50*0,00000 | [24 empty] | VV | 0
|  | odpočet sejmuté vrtsvy v jiné položce : -1,20000*0,90000*(0,1+0,43000)*0,11556*1,00000*,50*0,00000 | [24 empty] | VV | 0
|  | odpočet sejmuté vrtsvy v jiné položce : -2,10000*0,90000*(0,10+0,06)*0,11556*1,00000*0,50*0,00000 | [24 empty] | VV | 0
|  | odpočet sejmuté vrtsvy v jiné položce : -0,00000*0,90000*0,15*0,11556*1,00000*0,50*0,00000 | [24 empty] | VV | 0
|  | odpočet sejmuté vrtsvy v jiné položce : -(0,00000-0,00000)*0,90000*0,15*0,11556*1,00000*,50*0,00000 | [24 empty] | VV | 0
|  | viz podélné profily a průměrná hloubka rýhy : 3,30000*0,90000*0,01000*1,00000*0,50*0,00000 | [24 empty] | VV | 0
|  | viz podélné profily a průměrná hloubka rýhy : 0,00000*1,50*1,50*0,01000*1,00000*0,50*0,00000 | [24 empty] | VV | 0
|  | TŘÍDA TEŽITELNOSTI 7 : | [24 empty] | VV | 0
|  | JÁMY PROTLAKU : 0,00000*(6*3+3*3)*((0,00000+2,36350)/2+0,50)*(0,00000) | [24 empty] | VV | 0
|  | viz podélné profily a průměrná hloubka rýhy : 3,30000*2,36350*0,90000*0,00000*1,00000*1*1,00000 | [24 empty] | VV | 0
|  | odpočet sejmuté vrtsvy v jiné položce : -1,20000*0,90000*(0,10+0,43000)*0,00000*1,00000*1*1,00000 | [24 empty] | VV | 0
|  | odpočet sejmuté vrtsvy v jiné položce : -2,10000*0,90000*(0,10+0,06)*0,00000*1,00000*1*1,00000 | [24 empty] | VV | 0
|  | odpočet sejmuté vrtsvy v jiné položce : -0,00000*0,90000*0,15*0,00000*1,00000*1*1,00000 | [24 empty] | VV | 0
|  | odpočet sejmuté vrtsvy v jiné položce : -(0,00000-0,00000)*0,90000*0,15*0,00000*1,00000*1*1,00000 | [24 empty] | VV | 0
|  | viz podélné profily a průměrná hloubka rýhy : 3,30000*2,36350*0,90000*0,00000*1,00000*0,50*0,00000 | [24 empty] | VV | 0
|  | odpočet sejmuté vrtsvy v jiné položce : -1,20000*0,90000*(0,1+0,43000)*0,00000*1,00000*,50*0,00000 | [24 empty] | VV | 0
|  | odpočet sejmuté vrtsvy v jiné položce : -2,10000*0,90000*(0,10+0,06)*0,00000*1,00000*0,50*0,00000 | [24 empty] | VV | 0
|  | odpočet sejmuté vrtsvy v jiné položce : -0,00000*0,90000*0,15*0,00000*1,00000*0,50*0,00000 | [24 empty] | VV | 0
|  | odpočet sejmuté vrtsvy v jiné položce : -(0,00000-0,00000)*0,90000*0,15*0,00000*1,00000*,50*0,00000 | [24 empty] | VV | 0
38 | 162701105R00 | Vodorovné přemístění výkopku z horniny 1 až 4, na vzdálenost přes 9 000 do 10 000 m | m3 | 2.3368 |  | 0 |  | 0 |  | 0 | 21 | 0 | 0 | 0 | 0 | 0 | 800-1 | RTS 19/ II | RTS 19/ II | 0.011 | 0.03 |  | Práce |  |  |  | POL1_1
|  | po suchu, bez naložení výkopku, avšak se složením bez rozhrnutí, zpáteční cesta vozidla. | [24 empty] | SPI
|  | VYTLAČENÁ ZEMINA - RÝHY : 3,30000*(0,09625+0,29850+(Pi*0,02000^2))*(0,01222+0,41000) |  | 0.55177 | [22 empty] | VV | 0
|  | VYTLAČENÁ ZEMINA - ZÁŘEZY : 0,00000*(0,07505+0,29322+(Pi*0,02000^2))*(0,01222+0,41000) | [24 empty] | VV | 0
|  | VYTLAČENÁ ZEMINA - ŠACHTY : 0,00000*2,36350*1,1876*(0,01222+0,41000) | [24 empty] | VV | 0
|  | VYTLAČENÁ ZEMINA - ZÁSYP RÝHY - VÝMĚNA ZEMINY : (1,20000+2,10000)*1,28115*(0,01222+0,41000) |  | 1.7851 | [22 empty] | VV | 0
|  | VYTLAČENÁ ZEMINA - ZÁSYP ZÁŘEZU - VÝMĚNA ZEMINY : 0,00000*0,00000*(0,01222+0,41000) | [24 empty] | VV | 0
|  | VYTLAČENÁ ZEMINA - VPUSTĚ : 0,00000*(0,90*0,90*(0,60+0,18+0,59+0,59)) | [24 empty] | VV | 0
39 | 162701155R00 | Vodorovné přemístění výkopku z horniny 5 až 7, na vzdálenost přes 9 000 do 10 000 m | m3 | 3.2275 |  | 0 |  | 0 |  | 0 | 21 | 0 | 0 | 0 | 0 | 0 | 800-1 | RTS 19/ II | RTS 19/ II | 0.012 | 0.04 |  | Práce |  |  |  | POL1_1
|  | po suchu, bez naložení výkopku, avšak se složením bez rozhrnutí, zpáteční cesta vozidla. | [24 empty] | SPI
|  | VYTLAČENÁ ZEMINA - RÝHY : 3,30000*(0,09625+0,29850+(Pi*0,02000^2))*(0,46222) |  | 0.60405 | [22 empty] | VV | 0
|  | VYTLAČENÁ ZEMINA - ZÁŘEZY : 0,00000*(0,07505+0,29322+(Pi*0,02000^2))*(0,46222) | [24 empty] | VV | 0
|  | VYTLAČENÁ ZEMINA - ŠACHTY : 0,00000*2,36350*1,1876*(0,46222) | [24 empty] | VV | 0
|  | VYTLAČENÁ ZEMINA - RÝHY : 3,30000*0,90000*0,01000 |  | 0.0297 | [22 empty] | VV | 0
|  | VYTLAČENÁ ZEMINA - ŠACHTY : 0,00000*1,50*1,50*0,01000 | [24 empty] | VV | 0
|  | VYTLAČENÁ ZEMINA - RÝHY : 3,30000*(0,09625+0,29850+(Pi*0,02000^2))*(0,11556) |  | 0.15101 | [22 empty] | VV | 0
|  | VYTLAČENÁ ZEMINA - ZÁŘEZY : 0,00000*(0,07505+0,29322+(Pi*0,02000^2))*(0,11556) | [24 empty] | VV | 0
|  | VYTLAČENÁ ZEMINA - ŠACHTY : 0,00000*2,36350*1,1876*(0,11556) | [24 empty] | VV | 0
|  | VYTLAČENÁ ZEMINA - RÝHY : 3,30000*(0,09625+0,29850+(Pi*0,02000^2))*(0,00000) | [24 empty] | VV | 0
|  | VYTLAČENÁ ZEMINA - ZÁŘEZY : 0,00000*(0,07505+0,29322+(Pi*0,02000^2))*(0,00000) | [24 empty] | VV | 0
|  | VYTLAČENÁ ZEMINA - ŠACHTY : 0,00000*2,36350*1,1876*(0,00000) | [24 empty] | VV | 0
|  | VYTLAČENÁ ZEMINA - ZÁSYP RÝHY - VÝMĚNA ZEMINY : (1,20000+2,10000)*1,28115*(0,46222+0,11556+0,00000) |  | 2.4427 | [22 empty] | VV | 0
|  | VYTLAČENÁ ZEMINA - ZÁSYP ZÁŘEZU - VÝMĚNA ZEMINY : 0,00000*0,00000*(0,46222+0,11556+0,00000) | [24 empty] | VV | 0
40 | 162701109R00 | Vodorovné přemístění výkopku příplatek k ceně za každých dalších i započatých 1 000 m přes 10 000 m z horniny 1 až 4 | m3 | 9.3474 |  | 0 |  | 0 |  | 0 | 21 | 0 | 0 | 0 | 0 | 0 | 800-1 | RTS 19/ II | RTS 19/ II | 0 | 0 |  | Práce |  |  |  | POL1_1
|  | po suchu, bez naložení výkopku, avšak se složením bez rozhrnutí, zpáteční cesta vozidla. | [24 empty] | SPI
|  | VYTLAČENÁ ZEMINA - RÝHY x VZDÁLENOST : 3,30000*(0,09625)*(0,01222+0,41000)*4,00000 |  | 0.53643 | [22 empty] | VV | 0
|  | VYTLAČENÁ ZEMINA - RÝHY x VZDÁLENOST : 3,30000*(0,29850+(Pi*0,02000^2))*(0,01222+0,41000)*4,00000 |  | 1.6707 | [22 empty] | VV | 0
|  | VYTLAČENÁ ZEMINA - ZÁŘEZY x VZDÁLENOST : 0,00000*(0,07505)*(0,01222+0,41000)*4,00000 | [24 empty] | VV | 0
|  | VYTLAČENÁ ZEMINA - ZÁŘEZY x VZDÁLENOST : 0,00000*(0,29322+(Pi*0,02000^2))*(0,01222+0,41000)*4,00000 | [24 empty] | VV | 0
|  | VYTLAČENÁ ZEMINA - ŠACHTY x VZDÁLENOST : 0,00000*2,36350*1,1876*(0,01222+0,41000)*4,00000 | [24 empty] | VV | 0
|  | VYTLAČENÁ ZEMINA - ZÁSYP RÝHY - VÝMĚNA ZEMINY : (1,20000+2,10000)*1,28115*(0,01222+0,41000)*4,00000 |  | 7.1403 | [22 empty] | VV | 0
|  | VYTLAČENÁ ZEMINA - ZÁSYP ZÁŘEZU - VÝMĚNA ZEMINY : 0,00000*0,00000*(0,01222+0,41000)*4,00000 | [24 empty] | VV | 0
|  | VYTLAČENÁ ZEMINA - VPUSTĚ : 0,00000*(0,90*0,90*(0,60+0,18+0,59+0,59))*4,00000 | [24 empty] | VV | 0
41 | 162701159R00 | Vodorovné přemístění výkopku příplatek k ceně za každých dalších i započatých 1 000 m přes 10 000 m z horniny 5 až 7 | m3 | 12.9099 |  | 0 |  | 0 |  | 0 | 21 | 0 | 0 | 0 | 0 | 0 | 800-1 | RTS 19/ II | RTS 19/ II | 0 | 0 |  | Práce |  |  |  | POL1_1
|  | po suchu, bez naložení výkopku, avšak se složením bez rozhrnutí, zpáteční cesta vozidla. | [24 empty] | SPI
|  | VYTLAČENÁ ZEMINA - RÝHY : 3,30000*(0,09625+0,29850+(Pi*0,02000^2))*(0,46222)*4,00000 |  | 2.4162 | [22 empty] | VV | 0
|  | VYTLAČENÁ ZEMINA - ZÁŘEZY : 0,00000*(0,07505+0,29322+(Pi*0,02000^2))*(0,46222)*4,00000 | [24 empty] | VV | 0
|  | VYTLAČENÁ ZEMINA - ŠACHTY : 0,00000*2,36350*1,1876*(0,46222)*4,00000 | [24 empty] | VV | 0
|  | VYTLAČENÁ ZEMINA - RÝHY : 3,30000*0,90000*0,01000*4,00000 |  | 0.1188 | [22 empty] | VV | 0
|  | VYTLAČENÁ ZEMINA - ŠACHTY : 0,00000*1,50*1,50*0,01000*4,00000 | [24 empty] | VV | 0
|  | VYTLAČENÁ ZEMINA - RÝHY : 3,30000*(0,09625+0,29850+(Pi*0,02000^2))*(0,11556)*4,00000 |  | 0.60405 | [22 empty] | VV | 0
|  | VYTLAČENÁ ZEMINA - ZÁŘEZY : 0,00000*(0,07505+0,29322+(Pi*0,02000^2))*(0,11556)*4,00000 | [24 empty] | VV | 0
|  | VYTLAČENÁ ZEMINA - ŠACHTY : 0,00000*2,36350*1,1876*(0,11556)*4,00000 | [24 empty] | VV | 0
|  | VYTLAČENÁ ZEMINA - RÝHY : 3,30000*(0,09625+0,29850+(Pi*0,02000^2))*(0,00000)*4,00000 | [24 empty] | VV | 0
|  | VYTLAČENÁ ZEMINA - ZÁŘEZY : 0,00000*(0,07505+0,29322+(Pi*0,02000^2))*(0,00000)*4,00000 | [24 empty] | VV | 0
|  | VYTLAČENÁ ZEMINA - ŠACHTY : 0,00000*2,36350*1,1876*(0,00000)*4,00000 | [24 empty] | VV | 0
|  | VYTLAČENÁ ZEMINA - ZÁSYP RÝHY - VÝMĚNA ZEMINY : (1,20000+2,10000)*1,28115*(0,46222+0,11556+0,00000)*4,00000 |  | 9.7709 | [22 empty] | VV | 0
|  | VYTLAČENÁ ZEMINA - ZÁSYP ZÁŘEZU - VÝMĚNA ZEMINY : 0,00000*0,00000*(0,46222+0,11556+0,00000)*4,00000 | [24 empty] | VV | 0
42 | 171201201R00 | Uložení sypaniny na dočasnou skládku tak, že na 1 m2 plochy připadá přes 2 m3 výkopku nebo ornice | m3 | 5.5643 |  | 0 |  | 0 |  | 0 | 21 | 0 | 0 | 0 | 0 | 0 | 800-1 | RTS 19/ II | RTS 19/ II | 0.009 | 0.05 |  | Práce |  |  |  | POL1_1
|  | VYTLAČENÁ ZEMINA - RÝHY : 3,30000*(0,09625+0,29850+(Pi*0,02000^2))*(0,01222+0,41000) |  | 0.55177 | [22 empty] | VV | 0
|  | VYTLAČENÁ ZEMINA - ZÁŘEZY : 0,00000*(0,07505+0,29322+(Pi*0,02000^2))*(0,01222+0,41000) | [24 empty] | VV | 0
|  | VYTLAČENÁ ZEMINA - ŠACHTY : 0,00000*2,36350*1,1876*(0,01222+0,41000) | [24 empty] | VV | 0
|  | VYTLAČENÁ ZEMINA - ZÁSYP RÝHY - VÝMĚNA ZEMINY : (1,20000+2,10000)*1,28115*(0,01222+0,41000) |  | 1.7851 | [22 empty] | VV | 0
|  | VYTLAČENÁ ZEMINA - ZÁSYP ZÁŘEZU - VÝMĚNA ZEMINY : 0,00000*0,00000*(0,01222+0,41000) | [24 empty] | VV | 0
|  | VYTLAČENÁ ZEMINA - RÝHY : 3,30000*(0,09625+0,29850+(Pi*0,02000^2))*(0,46222) |  | 0.60405 | [22 empty] | VV | 0
|  | VYTLAČENÁ ZEMINA - ZÁŘEZY : 0,00000*(0,07505+0,29322+(Pi*0,02000^2))*(0,46222) | [24 empty] | VV | 0
|  | VYTLAČENÁ ZEMINA - ŠACHTY : 0,00000*2,36350*1,1876*(0,46222) | [24 empty] | VV | 0
|  | VYTLAČENÁ ZEMINA - RÝHY : 3,30000*(0,09625+0,29850+(Pi*0,02000^2))*(0,11556) |  | 0.15101 | [22 empty] | VV | 0
|  | VYTLAČENÁ ZEMINA - ZÁŘEZY : 0,00000*(0,07505+0,29322+(Pi*0,02000^2))*(0,11556) | [24 empty] | VV | 0
|  | VYTLAČENÁ ZEMINA - ŠACHTY : 0,00000*2,36350*1,1876*(0,11556) | [24 empty] | VV | 0
|  | VYTLAČENÁ ZEMINA - RÝHY : 3,30000*(0,09625+0,29850+(Pi*0,02000^2))*(0,00000) | [24 empty] | VV | 0
|  | VYTLAČENÁ ZEMINA - ZÁŘEZY : 0,00000*(0,07505+0,29322+(Pi*0,02000^2))*(0,00000) | [24 empty] | VV | 0
|  | VYTLAČENÁ ZEMINA - ŠACHTY : 0,00000*2,36350*1,1876*(0,00000) | [24 empty] | VV | 0
|  | VYTLAČENÁ ZEMINA - ZÁSYP RÝHY - VÝMĚNA ZEMINY : (1,20000+2,10000)*1,28115*(0,46222+0,11556+0,00000) |  | 2.4427 | [22 empty] | VV | 0
|  | VYTLAČENÁ ZEMINA - ZÁSYP ZÁŘEZU - VÝMĚNA ZEMINY : 0,00000*0,00000*(0,46222+0,11556+0,00000) | [24 empty] | VV | 0
|  | VYTLAČENÁ ZEMINA - RÝHY : 3,30000*0,90000*0,01000 |  | 0.0297 | [22 empty] | VV | 0
|  | VYTLAČENÁ ZEMINA - ŠACHTY : 0,00000*1,50*1,50*0,01000 | [24 empty] | VV | 0
|  | VYTLAČENÁ ZEMINA - VPUSTĚ : 0,00000*(0,90*0,90*(0,60+0,18+0,59+0,59)) | [24 empty] | VV | 0
43 | 174101101R00 | Zásyp sypaninou se zhutněním jam, šachet, rýh nebo kolem objektů v těchto vykopávkách | m3 | 5.7677 |  | 0 |  | 0 |  | 0 | 21 | 0 | 0 | 0 | 0 | 0 | 800-1 | RTS 19/ II | RTS 19/ II | 0.202 | 1.17 |  | Práce |  |  |  | POL1_1
|  | z jakékoliv horniny s uložením výkopku po vrstvách, | [24 empty] | SPI
|  | včetně strojního přemístění materiálu pro zásyp ze vzdálenosti do 10 m od okraje zásypu | [24 empty] | POP
|  | JÁMY PROTLAKU : 0,00000*(6*3+3*3)*(2,36350+0,50)*0,01222 | [24 empty] | VV | 0
|  | odpočet sejmuté vrtsvy v jiné položce : -0,00000*(6*3+3*3)*0,15 | [24 empty] | VV | 0
|  | JÁMY PROTLAKU : 0,00000*(6*3+3*3)*(2,36350+0,50)*0,41000 | [24 empty] | VV | 0
|  | viz podélné profily a průměrná hloubka rýhy : 3,30000*2,36350*0,90000*1,00000*0,01222 |  | 0.0858 | [22 empty] | VV | 0
|  | odpočet sejmuté vrtsvy v jiné položce : -1,20000*0,90000*(0,10+0,43000)*1,00000*0,01222 |  | -0.007 | [22 empty] | VV | 0
|  | odpočet sejmuté vrtsvy v jiné položce : -2,10000*0,90000*(0,10+0,06)*1,00000*0,01222 |  | -0.0037 | [22 empty] | VV | 0
|  | odpočet sejmuté vrtsvy v jiné položce : -0,00000*0,90000*0,15*1,00000*0,01222 | [24 empty] | VV | 0
|  | odpočet sejmuté vrtsvy v jiné položce : -(0,00000-0,00000)*0,90000*0,15*1,00000*0,01222 | [24 empty] | VV | 0
|  | viz podélné profily a průměrná hloubka rýhy : 3,30000*2,36350*0,90000*0,00000*0,01222 | [24 empty] | VV | 0
|  | odpočet sejmuté vrtsvy v jiné položce : -1,20000*0,90000*(0,10+0,43000)*0,00000*0,01222 | [24 empty] | VV | 0
|  | odpočet sejmuté vrtsvy v jiné položce : -2,10000*0,90000*(0,10+0,06)*0,00000*0,01222 | [24 empty] | VV | 0
|  | odpočet sejmuté vrtsvy v jiné položce : -0,00000*0,90000*0,15*0,00000*0,01222 | [24 empty] | VV | 0
|  | odpočet sejmuté vrtsvy v jiné položce : -(0,00000-0,00000)*0,90000*0,15*0,00000*0,01222 | [24 empty] | VV | 0
|  | viz podélné profily a průměrná hloubka rýhy : 3,30000*2,36350*0,90000*1,00000*0,41000 |  | 2.878 | [22 empty] | VV | 0
|  | odpočet sejmuté vrtsvy v jiné položce : -1,20000*0,90000*(0,10+0,43000)*1,00000*0,41000 |  | -0.23468 | [22 empty] | VV | 0
|  | odpočet sejmuté vrtsvy v jiné položce : -2,10000*0,90000*(0,10+0,06)*1,00000*0,41000 |  | -0.12398 | [22 empty] | VV | 0
|  | odpočet sejmuté vrtsvy v jiné položce : -0,00000*0,90000*0,15*1,00000*0,41000 | [24 empty] | VV | 0
|  | odpočet sejmuté vrtsvy v jiné položce : -(0,00000-0,00000)*0,90000*0,15*1,00000*0,41000 | [24 empty] | VV | 0
|  | viz podélné profily a průměrná hloubka rýhy : 3,30000*2,36350*0,90000*0,00000*0,41000 | [24 empty] | VV | 0
|  | odpočet sejmuté vrtsvy v jiné položce : -1,20000*0,90000*(0,10+0,43000)*0,00000*0,41000 | [24 empty] | VV | 0
|  | odpočet sejmuté vrtsvy v jiné položce : -2,10000*0,90000*(0,10+0,06)*0,00000*0,41000 | [24 empty] | VV | 0
|  | odpočet sejmuté vrtsvy v jiné položce : -0,00000*0,90000*0,15*0,00000*0,41000 | [24 empty] | VV | 0
|  | odpočet sejmuté vrtsvy v jiné položce : -(0,00000-0,00000)*0,90000*0,15*0,00000*0,41000 | [24 empty] | VV | 0
|  | viz podélné profily a průměrná hloubka rýhy : 3,30000*2,36350*0,90000*0,46222 |  | 3.2446 | [22 empty] | VV | 0
|  | odpočet sejmuté vrtsvy v jiné položce : -1,20000*0,90000*(0,10+0,43000)*0,46222 |  | -0.26458 | [22 empty] | VV | 0
|  | odpočet sejmuté vrtsvy v jiné položce : -2,10000*0,90000*(0,10+0,06)*0,46222 |  | -0.13978 | [22 empty] | VV | 0
|  | odpočet sejmuté vrtsvy v jiné položce : -0,00000*0,90000*0,15*0,46222 | [24 empty] | VV | 0
|  | odpočet sejmuté vrtsvy v jiné položce : -(0,00000-0,00000)*0,90000*0,15*0,46222 | [24 empty] | VV | 0
|  | viz podélné profily a průměrná hloubka rýhy : 3,30000*2,36350*0,90000*0,11556 |  | 0.81115 | [22 empty] | VV | 0
|  | odpočet sejmuté vrtsvy v jiné položce : -1,20000*0,90000*(0,10+0,43000)*0,11556 |  | -0.06614 | [22 empty] | VV | 0
|  | odpočet sejmuté vrtsvy v jiné položce : -2,10000*0,90000*(0,10+0,06)*0,11556 |  | -0.03494 | [22 empty] | VV | 0
|  | odpočet sejmuté vrtsvy v jiné položce : -0,00000*0,90000*0,15*0,11556 | [24 empty] | VV | 0
|  | odpočet sejmuté vrtsvy v jiné položce : -(0,00000-0,00000)*0,90000*0,15*0,11556 | [24 empty] | VV | 0
|  | viz podélné profily a průměrná hloubka rýhy : 3,30000*2,36350*0,90000*0,00000 | [24 empty] | VV | 0
|  | odpočet sejmuté vrtsvy v jiné položce : -1,20000*0,90000*(0,10+0,43000)*0,00000 | [24 empty] | VV | 0
|  | odpočet sejmuté vrtsvy v jiné položce : -2,10000*0,90000*(0,10+0,06)*0,00000 | [24 empty] | VV | 0
|  | odpočet sejmuté vrtsvy v jiné položce : -0,00000*0,90000*0,15*0,00000 | [24 empty] | VV | 0
|  | odpočet sejmuté vrtsvy v jiné položce : -(0,00000-0,00000)*0,90000*0,15*0,00000 | [24 empty] | VV | 0
|  | VYTLAČENÁ ZEMINA - RÝHY : -3,30000*(0,09625+0,29850+(Pi*0,02000^2)) |  | -1.3068 | [22 empty] | VV | 0
|  | VYTLAČENÁ ZEMINA - ŠACHTY : -0,00000*2,36350*1,1876*((3,30000+0,00000)/3,30000) | [24 empty] | VV | 0
|  | viz podélné profily a průměrná hloubka rýhy : 3,30000*0,90000*0,01000 |  | 0.0297 | [22 empty] | VV | 0
|  | viz podélné profily a průměrná hloubka rýhy : 0,00000*1,50*1,50*0,01000 | [24 empty] | VV | 0
|  | VYTLAČENÁ ZEMINA - VPUSTĚ : 0,00000*(0,90*0,90*(0,60+0,18+0,59+0,59)) | [24 empty] | VV | 0
|  | VYTLAČENÁ ZEMINA - VPUSTĚ : -0,00000*(PI*0,30*0,30*(0,60+0,18+0,59+0,59)) | [24 empty] | VV | 0
|  | viz situace stavby a podélné profily - křížení a souběhy s podzemními inž. sítěmi : (3,00000+1,00000+0,00000)*0,50*0,50*0,90000 |  | 0.9 | [22 empty] | VV | 0
|  | viz situace stavby - rozšíření pro odbočky : (0,00000+0,00000)*0,50*0,50*0,90000 | [24 empty] | VV | 0
|  | viz situace stavby - ochrana kořenové soustavy stromů : 0,00000*0,50*0,50*0,90000 | [24 empty] | VV | 0
44 | 175101101R00 | Obsyp potrubí bez prohození sypaniny, bez dodávky obsypového materiálu | m3 | 0.98506 |  | 0 |  | 0 |  | 0 | 21 | 0 | 0 | 0 | 0 | 0 | 800-1 | RTS 19/ II | RTS 19/ II | 1.587 | 1.56 |  | Práce |  |  |  | POL1_1
|  | sypaninou z vhodných hornin tř. 1 - 4 nebo materiálem připraveným podél výkopu ve vzdálenosti do 3 m od jeho kraje, pro jakoukoliv hloubku výkopu a jakoukoliv míru zhutnění, | [24 empty] | SPI |  | sypaninou z vhodných hornin tř. 1 - 4 nebo materiálem připraveným podél výkopu ve vzdálenosti do 3 m od jeho kraje, pro jakoukoliv hloubku výkopu a jakoukoliv míru zhutnění,
|  | viz vzorové příčné řezy : 3,30000*0,29850 |  | 0.98506 | [22 empty] | VV | 0
|  | viz vzorové příčné řezy : 0,00000*0,29322 | [24 empty] | VV | 0
45 | 199000002R00 | Poplatky za skládku horniny 1- 4 | m3 | 2.3368 |  | 0 |  | 0 |  | 0 | 21 | 0 | 0 | 0 | 0 | 0 | 800-1 | RTS 19/ II | RTS 19/ II | 0 | 0 |  | Práce |  |  |  | POL1_1
|  | VYTLAČENÁ ZEMINA RÝHY : 3,30000*(0,09625+0,29850+(Pi*0,02000^2))*(0,01222+0,41000) |  | 0.55177 | [22 empty] | VV | 0
|  | VYTLAČENÁ ZEMINA ZÁŘEZ : 0,00000*(0,29322+(Pi*0,02000^2))*(0,01222+0,41000) | [24 empty] | VV | 0
|  | VYTLAČENÁ ZEMINA ZÁŘEZ : 0,00000*(0,07505)*(0,01222+0,41000) | [24 empty] | VV | 0
|  | VYTLAČENÁ ZEMINA ŠACHTY : 0,00000*2,36350*1,1876*(0,01222+0,41000) | [24 empty] | VV | 0
|  | VYTLAČENÁ ZEMINA - ZÁSYP RÝHY - VÝMĚNA ZEMINY : (1,20000+2,10000)*1,28115*(0,01222+0,41000) |  | 1.7851 | [22 empty] | VV | 0
|  | VYTLAČENÁ ZEMINA - ZÁSYP ZÁŘEZU - VÝMĚNA ZEMINY : 0,00000*0,00000*(0,01222+0,41000) | [24 empty] | VV | 0
|  | VYTLAČENÁ ZEMINA - VPUSTĚ : 0,00000*(0,90*0,90*(0,60+0,18+0,59+0,59))*(0,01222+0,41000) | [24 empty] | VV | 0
|  | VYTLAČENÁ ZEMINA - VPUSTĚ : -0,00000*(PI*0,30*0,30*(0,60+0,18+0,59+0,59))*(0,01222+0,41000) | [24 empty] | VV | 0
46 | 199000003R00 | Poplatky za skládku horniny 5 - 7 | m3 | 3.2275 |  | 0 |  | 0 |  | 0 | 21 | 0 | 0 | 0 | 0 | 0 | 800-1 | RTS 19/ II | RTS 19/ II | 0 | 0 |  | Práce |  |  |  | POL1_
|  | VYTLAČENÁ ZEMINA RÝHY : 3,30000*(0,09625+0,29850+(Pi*0,02000^2))*(0,46222) |  | 0.60405 | [22 empty] | VV | 0
|  | VYTLAČENÁ ZEMINA ZÁŘEZ : 0,00000*(0,07505+0,29322+(Pi*0,02000^2))*(0,46222) | [24 empty] | VV | 0
|  | VYTLAČENÁ ZEMINA ŠACHTY : 0,00000*2,36350*1,1876*(0,46222) | [24 empty] | VV | 0
|  | VYTLAČENÁ ZEMINA RÝHY : 3,30000*(0,09625+0,29850+(Pi*0,02000^2))*(0,11556) |  | 0.15101 | [22 empty] | VV | 0
|  | VYTLAČENÁ ZEMINA ZÁŘEZ : 0,00000*(0,07505+0,29322+(Pi*0,02000^2))*(0,11556) | [24 empty] | VV | 0
|  | VYTLAČENÁ ZEMINA ŠACHTY : 0,00000*2,36350*1,1876*(0,11556) | [24 empty] | VV | 0
|  | VYTLAČENÁ ZEMINA RÝHY : 3,30000*(0,09625+0,29850+(Pi*0,02000^2))*(0,00000) | [24 empty] | VV | 0
|  | VYTLAČENÁ ZEMINA ZÁŘEZ : 0,00000*(0,07505+0,29322+(Pi*0,02000^2))*(0,00000) | [24 empty] | VV | 0
|  | VYTLAČENÁ ZEMINA ŠACHTY : 0,00000*2,36350*1,1876*(0,00000) | [24 empty] | VV | 0
|  | VYTLAČENÁ ZEMINA RÝHY : 3,30000*0,90000*0,01000 |  | 0.0297 | [22 empty] | VV | 0
|  | VYTLAČENÁ ZEMINA ŠACHTY : 0,00000*1,50*1,50*0,01000 | [24 empty] | VV | 0
|  | VYTLAČENÁ ZEMINA - ZÁSYP RÝHY - VÝMĚNA ZEMINY : (1,20000+2,10000)*1,28115*(0,46222+0,11556+0,00000) |  | 2.4427 | [22 empty] | VV | 0
|  | VYTLAČENÁ ZEMINA - ZÁSYP ZÁŘEZU - VÝMĚNA ZEMINY : 0,00000*0,00000*(0,46222+0,11556+0,00000) | [24 empty] | VV | 0
|  | VYTLAČENÁ ZEMINA - VPUSTĚ : 0,00000*(0,90*0,90*(0,60+0,18+0,59+0,59))*(0,46222+0,11556+0,00000) | [24 empty] | VV | 0
|  | VYTLAČENÁ ZEMINA - VPUSTĚ : -0,00000*(PI*0,30*0,30*(0,60+0,18+0,59+0,59))*(0,46222+0,11556+0,00000) | [24 empty] | VV | 0
47 | 58337330R | štěrkopísek frakce 0,0 až 22,0 mm; třída A | t | 1.7239 |  | 0 |  | 0 |  | 0 | 21 | 0 | 1 | 1.72 | 0 | 0 | SPCM | RTS 19/ II | RTS 19/ II | 0 | 0 |  | Specifikace |  |  |  | POL3_1
|  | viz vzorové příčné řezy : 3,30000*0,29850*1,75 |  | 1.7239 | [22 empty] | VV | 0
|  | viz vzorové příčné řezy : 0,00000*0,29322*1,75 | [24 empty] | VV | 0
|  | VYTLAČENÁ ZEMINA - VPUSTĚ : 0,00000*(0,90*0,90*(0,60+0,18+0,59+0,59))*1,75 | [24 empty] | VV | 0
|  | VYTLAČENÁ ZEMINA - VPUSTĚ : -0,00000*(PI*0,30*0,30*(0,60+0,18+0,59+0,59))*1,75 | [24 empty] | VV | 0
48 | 58337333R | štěrkopísek frakce 0,0 až 32,0 mm; třída A | t | 7.3986 |  | 0 |  | 0 |  | 0 | 21 | 0 | 1 | 7.4 | 0 | 0 | SPCM | RTS 19/ II | RTS 19/ II | 0 | 0 |  | Specifikace |  |  |  | POL3_1
|  | SPECIFIKACE MOŽNÉ ZÁMĚNY DRUHU ZÁSYPOVÉHO MATERIÁLU : | [24 empty] | VV | 0
|  | JE UVEDENA VE VZOROVÉM PŘÍČNÉM ŘEZU : | [24 empty] | VV | 0
|  | A DOKLADOVÉ ČÁSTI - STATICKÝ VÝPOČET : | [24 empty] | VV | 0
|  | POVOLENÝCH DEFORMACÍ POTRUBÍ : | [24 empty] | VV | 0
|  | viz vzorové příčné řezy - ZÁSYP RÝHY - VÝMĚNA ZEMINY : (1,20000+2,10000)*1,28115*1,75 |  | 7.3986 | [22 empty] | VV | 0
|  | viz vzorové příčné řezy - ZÁSYP ZÁŘEZU - VÝMĚNA ZEMINY : 0,00000*0,00000*1,75 | [24 empty] | VV | 0
Díl: | 2 | Základy a zvláštní zakládání |  |  |  | 0 |  | 0 |  | 0 |  | 0 |  | 0.55 |  | 0 |  |  |  |  | 0.52 | [5 empty] | DIL
49 | 212792112R00 | Montáž trativodů z flexibilních trubek jakékoliv DN | m | 2.475 |  | 0 |  | 0 |  | 0 | 21 | 0 | 0.22107 | 0.55 | 0 | 0 | 827-1 | RTS 19/ II | RTS 19/ II | 0.185 | 0.46 |  | Práce |  |  |  | POL1_1
|  | se zřízením štěrkopískového lože pod trubky a s jejich obsypem v průměrném celkovém množství do 0,15 m3/m, | [24 empty] | SPI |  | se zřízením štěrkopískového lože pod trubky a s jejich obsypem v průměrném celkovém množství do 0,15 m3/m,
|  | viz vzorové příčné řezy : (3,30000-0,00000-0,00000)*0,75 |  | 2.475 | [22 empty] | VV | 0
50 | 212971110R00 | Zřízení opláštění odvod. trativodů z geotextilie o sklonu do 2,5, | m2 | 0.77754 |  | 0 |  | 0 |  | 0 | 21 | 0 | 0.00018 | 0 | 0 | 0 | 800-2 | RTS 19/ II | RTS 19/ II | 0.075 | 0.06 |  | Práce |  |  |  | POL1_
|  | v rýze nebo v zářezu se stěnami, | [24 empty] | SPI
|  | viz vzorové příčné řezy : (3,30000-0,00000-0,00000)*0,75*2*pi*0,05 |  | 0.77754 | [22 empty] | VV | 0
51 | 28611223.AR | trubka plastová drenážní PVC; ohebná; perforovaná po celém obvodu; DN 100,0 mm | m | 2.7052 |  | 0 |  | 0 |  | 0 | 21 | 0 | 0.00048 | 0 | 0 | 0 | SPCM | RTS 19/ II | RTS 19/ II | 0 | 0 |  | Specifikace |  |  |  | POL3_1
|  | viz vzorové příčné řezy : (3,30000-0,00000-0,00000)*0,75*1,093 |  | 2.7052 | [22 empty] | VV | 0
52 | 69366016R | geotextilie směs přírodních a syntetických vláken; funkce separační, ochranná; plošná hmotnost 250 g/m2 | m | 0.89418 |  | 0 |  | 0 |  | 0 | 21 | 0 | 0.00038 | 0 | 0 | 0 | SPCM | RTS 19/ II | RTS 19/ II | 0 | 0 |  | Specifikace |  |  |  | POL3_
|  | viz vzorové příčné řezy : (3,30000-0,00000-0,00000)*0,75*2*pi*0,05*1,15 |  | 0.89418 | [22 empty] | VV | 0
Díl: | 3 | Svislé a kompletní konstrukce |  |  |  | 0 |  | 0 |  | 0 |  | 0 |  | 0 |  | 0 |  |  |  |  | 0.97 | [5 empty] | DIL
53 | 359901111R00 | Vyčištění stok jakékoliv výšky | m | 3.3 |  | 0 |  | 0 |  | 0 | 21 | 0 | 0 | 0 | 0 | 0 | 827-1 | RTS 19/ II | RTS 19/ II | 0.293 | 0.97 |  | Práce |  |  |  | POL1_1
|  | Konečné vyčištění stok před předáním a převzetím. | [24 empty] | POP
|  | viz. situace stavby - výpis délek potrubí : 3,30000 |  | 3.3 | [22 empty] | VV | 0
Díl: | 4 | Vodorovné konstrukce |  |  |  | 0 |  | 0 |  | 0 |  | 0 |  | 1.27 |  | 0 |  |  |  |  | 0.81 | [5 empty] | DIL
54 | 451573111R00 | Lože pod potrubí, stoky a drobné objekty z písku a štěrkopísku do 65 mm | m3 | 0.31762 |  | 0 |  | 0 |  | 0 | 21 | 0 | 1.8908 | 0.6 | 0 | 0 | 827-1 | RTS 19/ II | RTS 19/ II | 1.317 | 0.42 |  | Práce |  |  |  | POL1_1
|  | v otevřeném výkopu, | [24 empty] | SPI
|  | viz vzorové příčné řezy : 3,30000*0,09625 |  | 0.31762 | [22 empty] | VV | 0
|  | viz vzorové příčné řezy : 0,00000*0,07505 | [24 empty] | VV | 0
55 | 464451112R00 | Prolití vrstvy z lom.kamene cementovou maltou malta MC 10 | m3 | 0.27 |  | 0 |  | 0 |  | 0 | 21 | 0 | 2.4816 | 0.67 | 0 | 0 | 832-1 | RTS 19/ II | RTS 19/ II | 1.438 | 0.39 |  | Práce |  |  |  | POL1_1
|  | viz vzorové příčné řezy : (1,20000-0,00000)*0,90000*0,25*1,00000 |  | 0.27 | [22 empty] | VV | 0
Díl: | 5 | Komunikace |  |  |  | 0 |  | 0 |  | 0 |  | 0 |  | 3.19 |  | 0 |  |  |  |  | 4.18 | [5 empty] | DIL
56 | 564251111R00 | Podklad nebo podsyp ze štěrkopísku tloušťka po zhutnění 150 mm | m2 | 1.08 |  | 0 |  | 0 |  | 0 | 21 | 0 | 0.30361 | 0.33 | 0 | 0 | 822-1 | RTS 19/ II | RTS 19/ II | 0.016 | 0.02 |  | Práce |  |  |  | POL1_1
|  | s rozprostřením, vlhčením a zhutněním | [24 empty] | SPI
|  | viz vzorové příčné řezy : 1,20000*0,90000 |  | 1.08 | [22 empty] | VV | 0
|  | pro komunikace : | [24 empty] | VV | 0
57 | 564251111R00 | Podklad nebo podsyp ze štěrkopísku tloušťka po zhutnění 150 mm | m2 | 1.89 |  | 0 |  | 0 |  | 0 | 21 | 0 | 0.30361 | 0.57 | 0 | 0 | 822-1 | RTS 19/ II | RTS 19/ II | 0.016 | 0.03 |  | Práce |  |  |  | POL1_1
|  | s rozprostřením, vlhčením a zhutněním | [24 empty] | SPI
|  | viz vzorové příčné řezy : 0,00000*0,90000 | [24 empty] | VV | 0
|  | viz vzorové příčné řezy : 2,10000*0,90000 |  | 1.89 | [22 empty] | VV | 0
|  | 0,00000*1,20000/(1,20000+0,000000001)*0,30*1,50*2 | [24 empty] | VV | 0
58 | 564871111R00 | Podklad ze štěrkodrti s rozprostřením a zhutněním frakce 0-63 mm, tloušťka po zhutnění 250 mm | m2 | 1.08 |  | 0 |  | 0 |  | 0 | 21 | 0 | 0.55125 | 0.6 | 0 | 0 | 822-1 | RTS 19/ II | RTS 19/ II | 0.027 | 0.03 |  | Práce |  |  |  | POL1_1
|  | viz vzorové příčné řezy : 1,20000*0,90000 |  | 1.08 | [22 empty] | VV | 0
59 | 566901111R00 | Vyspravení podkladu po překopech kamenivem těženým nebo štěrkopískem | m3 | 0.19305 |  | 0 |  | 0 |  | 0 | 21 | 0 | 1.6867 | 0.33 | 0 | 0 | 822-1 | RTS 19/ II | RTS 19/ II | 0.162 | 0.03 |  | Práce |  |  |  | POL1_1
|  | pro inženýrské sítě, se zhutněním | [24 empty] | SPI
|  | viz vzorové příčné řezy - provizorní úprava : 1,20000*0,90000*0,05 |  | 0.054 | [22 empty] | VV | 0
|  | viz vzorové příčné řezy - provizorní úprava : 2,10000*0,90000*0,05 |  | 0.0945 | [22 empty] | VV | 0
|  | viz vzorové příčné řezy - provizorní úprava - 1. dorovnávání do nivelety : 1,20000*0,90000*0,01 |  | 0.0108 | [22 empty] | VV | 0
|  | viz vzorové příčné řezy - provizorní úprava - 1. dorovnávání do nivelety : 2,10000*0,90000*0,01 |  | 0.0189 | [22 empty] | VV | 0
|  | viz vzorové příčné řezy - provizorní úprava - 2. dorovnávání do nivelety : 1,20000*0,90000*0,005 |  | 0.0054 | [22 empty] | VV | 0
|  | viz vzorové příčné řezy - provizorní úprava - 2. dorovnávání do nivelety : 2,10000*0,90000*0,005 |  | 0.00945 | [22 empty] | VV | 0
|  | viz vzorové příčné řezy - provizorní úprava : 0,00000*1,20000/(1,20000+0,000000001)*0,30*1,50*2*0,05 | [24 empty] | VV | 0
|  | viz vzorové příčné řezy - provizorní úprava - 1. dorovnávání do nivelety : 0,00000*1,20000/(1,20000+0,000000001)*0,30*1,50*2*0,01 | [24 empty] | VV | 0
|  | viz vzorové příčné řezy - provizorní úprava - 2. dorovnávání do nivelety : 0,00000*1,20000/(1,20000+0,000000001)*0,30*1,50*2*0,005 | [24 empty] | VV | 0
60 | 566903111R00 | Vyspravení podkladu po překopech kamenivem hrubým drceným | t | 0.43956 |  | 0 |  | 0 |  | 0 | 21 | 0 | 1.1 | 0.48 | 0 | 0 | 822-1 | RTS 19/ II | RTS 19/ II | 0.163 | 0.07 |  | Práce |  |  |  | POL1_1
|  | pro inženýrské sítě, se zhutněním | [24 empty] | SPI
|  | viz vzorové příčné řezy - provizorní úprava : 1,20000*0,90000*0,08*1,85 |  | 0.15984 | [22 empty] | VV | 0
|  | viz vzorové příčné řezy - provizorní úprava : 2,10000*0,90000*0,08*1,85 |  | 0.27972 | [22 empty] | VV | 0
|  | viz vzorové příčné řezy - provizorní úprava : 0,00000*1,20000/(1,20000+0,000000001)*0,30*1,50*2*0,08*1,85 | [24 empty] | VV | 0
61 | 566904111R00 | Vyspravení podkladu po překopech kamenivem obalovaným asfaltem | t | 0.20555 |  | 0 |  | 0 |  | 0 | 21 | 0 | 1 | 0.21 | 0 | 0 | 822-1 | RTS 19/ II | RTS 19/ II | 0.406 | 0.08 |  | Práce |  |  |  | POL1_1
|  | pro inženýrské sítě, se zhutněním | [24 empty] | SPI
|  | viz vzorové příčné řezy : 1,20000*(0,90000+0*0,50000)*2,3790*0,080 |  | 0.20555 | [22 empty] | VV | 0
|  | viz vzorové příčné řezy : 0,00000*1,20000/(1,20000+0,000000001)*0,30*1,50*2*2,3790*0,080 | [24 empty] | VV | 0
62 | 569811112R00 | Zpevnění krajnic nebo komun. pro pěší štěrkodrtí tloušťka po zhutnění 60 mm | m2 | 0.3 |  | 0 |  | 0 |  | 0 | 21 | 0 | 0.11545 | 0.03 | 0 | 0 | 822-1 | RTS 19/ II | RTS 19/ II | 0.046 | 0.01 |  | Práce |  |  |  | POL1_1
|  | s rozprostřením a zhutněním | [24 empty] | SPI
|  | viz situace stavby : 1,20000*0,25 |  | 0.3 | [22 empty] | VV | 0
63 | 572404112R00 | Posyp živičného podkladu nebo krytu v množství přes 5 do 10 kg/m2 | m2 | 0.63 |  | 0 |  | 0 |  | 0 | 21 | 0 | 0.00999 | 0.01 | 0 | 0 | 822-1 | RTS 19/ II | RTS 19/ II | 0.01 | 0.01 |  | Práce |  |  |  | POL1_1
|  | kamenivem drobným těženým nebo drceným bez zhutnění | [24 empty] | SPI
|  | viz situace stavby a podélné profily - stávající povrchy : 1,20000*2*0,15 |  | 0.36 | [22 empty] | VV | 0
|  | 1,20000/(1,20000+0,0000000000000000000001)*2*0,90000*0,15 |  | 0.27 | [22 empty] | VV | 0
|  | 1,20000/(1,20000+0,0000000000000000000001)*0,00000*4*0,25*0,15 | [24 empty] | VV | 0
64 | 572952111R00 | Vyspravení krytu po překopech pro inženýrské sítě asfaltovým betonem, po zhutnění tloušťky 30 až 50 mm | m2 | 2.28 |  | 0 |  | 0 |  | 0 | 21 | 0 | 0.10255 | 0.23 | 0 | 0 | 822-1 | RTS 19/ II | RTS 19/ II | 0.111 | 0.25 |  | Práce |  |  |  | POL1_1
|  | viz vzorové příčné řezy : 1,20000*(0,90000+2*1*0,50000) |  | 2.28 | [22 empty] | VV | 0
|  | hmotnost ve specifikaci stanovena dle cenové soustavy RTS a.s. www.cenovasoustava.cz : 0,00000*1,20000/(1,20000+0,000000001)*0,30*1,50*2 | [24 empty] | VV | 0
65 | 573211111R00 | Postřik živičný spojovací bez posypu kamenivem z asfaltu silničního, v množství od 0,5 do 0,7 kg/m2 | m2 | 3.36 |  | 0 |  | 0 |  | 0 | 21 | 0 | 0.00061 | 0 | 0 | 0 | 822-1 | RTS 19/ II | RTS 19/ II | 0.002 | 0.01 |  | Práce |  |  |  | POL1_1
|  | viz vzorové příčné řezy : 1,20000*(0,90000+2*1*0,50000)*1 |  | 2.28 | [22 empty] | VV | 0
|  | 1,20000*(0,90000+0*0,50000)*1 |  | 1.08 | [22 empty] | VV | 0
|  | 0,00000*1,20000/(1,20000+0,000000001)*0,30*1,50*1 | [24 empty] | VV | 0
|  | 0,00000*1,20000/(1,20000+0,000000001)*0,30*1,50*1 | [24 empty] | VV | 0
66 | 596131111R00 | Kladení dlažby z mozaiky komunikací pro pěší do lože z vápenné malty, 1barva | m2 | 1.89 |  | 0 |  | 0 |  | 0 | 21 | 0 | 0.21242 | 0.4 | 0 | 0 | 822-1 | RTS 19/ II | RTS 19/ II | 0.801 | 1.51 |  | Práce |  |  |  | POL1_1
|  | s provedením lože tl. do 40 mm, s vyplněním spár, s dvojím beraněním a se smetením přebytečného materiálu na vzdálenost do 3 m | [24 empty] | SPI |  | s provedením lože tl. do 40 mm, s vyplněním spár, s dvojím beraněním a se smetením přebytečného materiálu na vzdálenost do 3 m
|  | viz vzorové příčné řezy : 2,10000*0,90000 |  | 1.89 | [22 empty] | VV | 0
67 | 905 R00 | Hzs-revize provoz.souboru a st.obj. | h | 2 |  | 0 |  | 0 |  | 0 | 21 | 0 | 0 | 0 | 0 | 0 | Prav.M | RTS 19/ II | RTS 19/ II | 1 | 2 |  | HZS |  |  |  | POL10_
|  | kontrola a přebírka obnažených podzemních inženýrských sítí : | [24 empty] | VV | 0
|  | jejich provozovatelem/správcem (0,5 hod./ks) : (3,00000+0,00000+1,00000)*0,5 |  | 2 | [22 empty] | VV | 0
|  | viz. E.x Dokladová část : | [24 empty] | VV | 0
68 | 909 R00 | Hzs-nezmeritelne stavebni prace | h | 0.132 |  | 0 |  | 0 |  | 0 | 21 | 0 | 0 | 0 | 0 | 0 | Prav.M | RTS 19/ II | RTS 19/ II | 1 | 0.13 |  | HZS |  |  |  | POL10_0
|  | viz situace stavby - objekty v manipulačním pruhu : 3,30000/25 |  | 0.132 | [22 empty] | VV | 0
69 | 010130100100R | Rypadlo lopatové kolové CAT M 313 C | Sh | 0.132 |  | 0 |  | 0 |  | 0 | 21 | 0 | 0 | 0 | 0 | 0 | STROJ | RTS 19/ II | RTS 19/ II | 0 | 0 |  | Stroj |  |  |  | POL6_1
|  | Velikost lžíce 0,28-0,72 m3 | [24 empty] | POP
|  | Výkon motoru 86 kW | [24 empty] | POP
|  | viz situace stavby - objekty v manipulačním pruhu : 3,30000/25 |  | 0.132 | [22 empty] | VV | 0
Díl: | 8 | Trubní vedení |  |  |  | 0 |  | 0 |  | 0 |  | 0 |  | 0.04 |  | 0 |  |  |  |  | 11.08 | [5 empty] | DIL
70 | 871171121R00 | Montáž potrubí z plastických hmot z tlakových trubek polyetylenových, vnějšího průměru 40 mm | m | 3.3 |  | 0 |  | 0 |  | 0 | 21 | 0 | 0 | 0 | 0 | 0 | 827-1 | RTS 19/ II | RTS 19/ II | 0.036 | 0.12 |  | Práce |  |  |  | POL1_1
|  | v otevřeném výkopu, | [24 empty] | SPI
|  | viz. situace stavby - výpis délek potrubí : 3,30000 |  | 3.3 | [22 empty] | VV | 0
71 | 892372111R00 | Zabezpečení konců vodovodního potrubí při tlakových zkouškách DN do 300 mm | úsek | 1.033 |  | 0 |  | 0 |  | 0 | 21 | 0 | 0.03503 | 0.04 | 0 | 0 | 827-1 | RTS 19/ II | RTS 19/ II | 10.13 | 10.46 |  | Práce |  |  |  | POL1_1
|  | montáž a demontáž výrobků nebo dílců pro zabezpečení dvou konců zkoušeného úseku potrubí pro jakýkoliv způsob zabezpečení, montáž a demontáž koncových tvarovek, montáž zaslepovací příruby, zaslepení odboček pro hydranty, vzdušníky a jiné armatury a odbočky pro odbočující řady, | [24 empty] | SPI |  | montáž a demontáž výrobků nebo dílců pro zabezpečení dvou konců zkoušeného úseku potrubí pro jakýkoliv způsob zabezpečení, montáž a demontáž koncových tvarovek, montáž zaslepovací příruby, zaslepení odboček pro hydranty, vzdušníky a jiné armatury a odbočky pro odbočující řady,
|  | viz. situace stavby - výpis délek potrubí : 3,30000/100+1 |  | 1.033 | [22 empty] | VV | 0
72 | 892233111R00 | Proplach a desinfekce vodovodního potrubí DN od 40 do 70 mm | m | 3.3 |  | 0 |  | 0 |  | 0 | 21 | 0 | 0 | 0 | 0 | 0 | 827-1 | RTS 19/ II | RTS 19/ II | 0.15 | 0.5 |  | Práce |  |  |  | POL1_
|  | napuštění a vypuštění vody, dodání vody a desinfekčního prostředku, náklady na bakteriologický rozbor vody, | [24 empty] | SPI |  | napuštění a vypuštění vody, dodání vody a desinfekčního prostředku, náklady na bakteriologický rozbor vody,
|  | viz. C.xxx Situace stavby : 3,30000 |  | 3.3 | [22 empty] | VV | 0
73 | 28613103.MR | spojka/nátrubek PE 100; SDR 11,0; D = 40,0 mm; spoj elektrosvařovaný | kus | 2.3649 |  | 0 |  | 0 |  | 0 | 21 | 0 | 0 | 0 | 0 | 0 | SPCM | RTS 19/ II | RTS 19/ II | 0 | 0 |  | Specifikace |  |  |  | POL3_
|  | viz situace stavby a podélné profily: : 2*1,015 |  | 2.03 | [22 empty] | VV | 0
|  | 3,30000/10*1,015 |  | 0.33495 | [22 empty] | VV | 0
74 | 286136746R | trubka vícevrstvá PE100 RC; PE100 RC; PE100 RC; hladká; SDR 11,0; da = 40,0 mm; di = 32,6 mm; s = 3,70 mm; použití pro vodovody | m | 3.6069 |  | 0 |  | 0 |  | 0 | 21 | 0 | 0.00043 | 0 | 0 | 0 | SPCM | RTS 19/ II | RTS 19/ II | 0 | 0 |  | Specifikace |  |  |  | POL3_9
|  | viz. situace stavby - výpis délek potrubí : 3,30000*1,093 |  | 3.6069 | [22 empty] | VV | 0
|  | viz průvodní a souhrnná technická zpráva a technická zpráva : | [24 empty] | VV | 0
Díl: | 91 | Doplňující práce na komunikaci |  |  |  | 0 |  | 0 |  | 0 |  | 0 |  | 1.44 |  | 0.46 |  |  |  |  | 4.3 | [5 empty] | DIL
75 | 914991001R00 | Dočasné dopravní značení montáž , dopravní značky včetně stojanu | kus | 3 |  | 0 |  | 0 |  | 0 | 21 | 0 | 0.066 | 0.2 | 0 | 0 | 822-1 | RTS 19/ II | RTS 19/ II | 0.17 | 0.51 |  | Práce |  |  |  | POL1_1
|  | SITUACE STAVBY NAD KATASTRÁLNÍ MAPOU - ZÁSADY ORGANIZACE VÝSTAVBY : 2*1,20000/(1,20000+0,0000000000000000000001) |  | 2 | [22 empty] | VV | 0
|  | a ZÁSADY ORGANIZACE VÝSTAVBY - TECHNICKÁ ZPRÁVA : 1*1,20000/(1,20000+0,0000000000000000000001) |  | 1 | [22 empty] | VV | 0
76 | 914991002R00 | Dočasné dopravní značení montáž , dopravní značky velkoplošné včetně stojanu | kus | 1 |  | 0 |  | 0 |  | 0 | 21 | 0 | 0.127 | 0.13 | 0 | 0 | 822-1 | RTS 19/ II | RTS 19/ II | 0.19 | 0.19 |  | Práce |  |  |  | POL1_1
|  | SITUACE STAVBY NAD KATASTRÁLNÍ MAPOU - ZÁSADY ORGANIZACE VÝSTAVBY : 1*1,20000/(1,20000+0,0000000000000000000001) |  | 1 | [22 empty] | VV | 0
|  | a ZÁSADY ORGANIZACE VÝSTAVBY - TECHNICKÁ ZPRÁVA : | [24 empty] | VV | 0
77 | 914991005R00 | Dočasné dopravní značení montáž , dočasné světelné signalizace (semafor) včetně baterie a seřízení | sada | 1 |  | 0 |  | 0 |  | 0 | 21 | 0 | 0.13 | 0.13 | 0 | 0 | 822-1 | RTS 19/ II | RTS 19/ II | 1.3 | 1.3 |  | Práce |  |  |  | POL1_1
|  | SITUACE STAVBY NAD KATASTRÁLNÍ MAPOU - ZÁSADY ORGANIZACE VÝSTAVBY : 1,20000/(1,20000+0,0000000000000000000001)*1 |  | 1 | [22 empty] | VV | 0
|  | a ZÁSADY ORGANIZACE VÝSTAVBY - TECHNICKÁ ZPRÁVA : | [24 empty] | VV | 0
78 | 914992001R00 | Dočasné dopravní značení vlastní nájem, dopravní značky včetně stojanu | kus | 0.825 |  | 0 |  | 0 |  | 0 | 21 | 0 | 0 | 0 | 0 | 0 | 822-1 | RTS 19/ II | RTS 19/ II | 0 | 0 |  | Práce |  |  |  | POL1_1
|  | SITUACE STAVBY NAD KATASTRÁLNÍ MAPOU - ZÁSADY ORGANIZACE VÝSTAVBY : 2*3,30000/12,00000*1,20000/(1,20000+0,0000000000000000000001) |  | 0.55 | [22 empty] | VV | 0
|  | a ZÁSADY ORGANIZACE VÝSTAVBY - TECHNICKÁ ZPRÁVA : 1*3,30000/12,00000*1,20000/(1,20000+0,0000000000000000000001) |  | 0.275 | [22 empty] | VV | 0
79 | 914992002R00 | Dočasné dopravní značení vlastní nájem, dopravní značky velkoplošné včetně stojanu | kus | 0.275 |  | 0 |  | 0 |  | 0 | 21 | 0 | 0 | 0 | 0 | 0 | 822-1 | RTS 19/ II | RTS 19/ II | 0 | 0 |  | Práce |  |  |  | POL1_1
|  | SITUACE STAVBY NAD KATASTRÁLNÍ MAPOU - ZÁSADY ORGANIZACE VÝSTAVBY : 1*3,30000/12,00000*1,20000/(1,20000+0,0000000000000000000001) |  | 0.275 | [22 empty] | VV | 0
|  | a ZÁSADY ORGANIZACE VÝSTAVBY - TECHNICKÁ ZPRÁVA : | [24 empty] | VV | 0
80 | 914992005R00 | Dočasné dopravní značení vlastní nájem, dočasné světelné signalizace (semafor) včetně baterie a seřízení | sada | 0.1 |  | 0 |  | 0 |  | 0 | 21 | 0 | 0 | 0 | 0 | 0 | 822-1 | RTS 19/ II | RTS 19/ II | 0 | 0 |  | Práce |  |  |  | POL1_1
|  | SITUACE STAVBY NAD KATASTRÁLNÍ MAPOU - ZÁSADY ORGANIZACE VÝSTAVBY : (1,20000/(1,20000+0,0000000000000000000001))*1,20000/12,00000 |  | 0.1 | [22 empty] | VV | 0
|  | a ZÁSADY ORGANIZACE VÝSTAVBY - TECHNICKÁ ZPRÁVA : | [24 empty] | VV | 0
81 | 914993001R00 | Demontáž dočasného dopravního značení značky včetně stojanu | kus | 3 |  | 0 |  | 0 |  | 0 | 21 | 0 | 0.067 | 0.2 | 0.066 | 0.2 | 822-1 | RTS 19/ II | RTS 19/ II | 0.1105 | 0.33 |  | Práce |  |  |  | POL1_1
|  | SITUACE STAVBY NAD KATASTRÁLNÍ MAPOU - ZÁSADY ORGANIZACE VÝSTAVBY : 2*1,20000/(1,20000+0,0000000000000000000001) |  | 2 | [22 empty] | VV | 0
|  | a ZÁSADY ORGANIZACE VÝSTAVBY - TECHNICKÁ ZPRÁVA : 1*1,20000/(1,20000+0,0000000000000000000001) |  | 1 | [22 empty] | VV | 0
82 | 914993002R00 | Demontáž dočasného dopravního značení velkoplošné značky včetně stojanu | kus | 1 |  | 0 |  | 0 |  | 0 | 21 | 0 | 0.127 | 0.13 | 0.127 | 0.13 | 822-1 | RTS 19/ II | RTS 19/ II | 0.11 | 0.11 |  | Práce |  |  |  | POL1_1
|  | SITUACE STAVBY NAD KATASTRÁLNÍ MAPOU - ZÁSADY ORGANIZACE VÝSTAVBY : 1*1,20000/(1,20000+0,0000000000000000000001) |  | 1 | [22 empty] | VV | 0
|  | a ZÁSADY ORGANIZACE VÝSTAVBY - TECHNICKÁ ZPRÁVA : | [24 empty] | VV | 0
83 | 914993005R00 | Demontáž dočasného dopravního značení dočasné světelné signalizace (semaforu) vč. baterie | sada | 1 |  | 0 |  | 0 |  | 0 | 21 | 0 | 0.13 | 0.13 | 0.13 | 0.13 | 822-1 | RTS 19/ II | RTS 19/ II | 0.2 | 0.2 |  | Práce |  |  |  | POL1_1
|  | SITUACE STAVBY NAD KATASTRÁLNÍ MAPOU - ZÁSADY ORGANIZACE VÝSTAVBY : 1,20000/(1,20000+0,0000000000000000000001)*1 |  | 1 | [22 empty] | VV | 0
|  | a ZÁSADY ORGANIZACE VÝSTAVBY - TECHNICKÁ ZPRÁVA : | [24 empty] | VV | 0
84 | 915491211R00 | Osazení vodicího proužku z betonových prefa desek šířky proužku 250 mm | m | 1.2 |  | 0 |  | 0 |  | 0 | 21 | 0 | 0.08232 | 0.1 | 0 | 0 | 822-1 | RTS 19/ II | RTS 19/ II | 0.136 | 0.16 |  | Práce |  |  |  | POL1_1
|  | tl. do 12 cm, do lože z cementové malty tl. do 2 cm, s vyplněním a zatřením spár cementovou maltou s podkladní vrstvou z betonu prostého C 12/15 tl. 5 až 10 cm | [24 empty] | SPI |  | tl. do 12 cm, do lože z cementové malty tl. do 2 cm, s vyplněním a zatřením spár cementovou maltou s podkladní vrstvou z betonu prostého C 12/15 tl. 5 až 10 cm
|  | viz situace stavby a podélné profily - stávající povrchy : 1,20000 |  | 1.2 | [22 empty] | VV | 0
85 | 915711112RT1 | Vodorovné značení krytů silnovrstvou barvou, bílou, dělicích čar šířky 120 mm | m | 1.2 |  | 0 |  | 0 |  | 0 | 21 | 0 | 0.00037 | 0 | 0 | 0 | 822-1 | RTS 19/ II | RTS 19/ II | 0.048 | 0.06 |  | Práce |  |  |  | POL1_
|  | viz. C.xxx Situace stavby : 1,20000 |  | 1.2 | [22 empty] | VV | 0
86 | 915791111R00 | Předznačení pro vodorovné značení pro dělící čáry, vodící proužky | m | 1.2 |  | 0 |  | 0 |  | 0 | 21 | 0 | 0 | 0 | 0 | 0 | 822-1 | RTS 19/ II | RTS 19/ II | 0.012 | 0.01 |  | Práce |  |  |  | POL1_
|  | stříkané barvou nebo prováděné z nátěrových hmot | [24 empty] | SPI
|  | viz. C.xxx Situace stavby : 1,20000 |  | 1.2 | [22 empty] | VV | 0
87 | 917862111R00 | Osazení silničního nebo chodníkového betonového obrubníku stojatého, s boční opěrou z betonu prostého, do lože z betonu prostého C 12/15 | m | 2.1 |  | 0 |  | 0 |  | 0 | 21 | 0 | 0.188 | 0.39 | 0 | 0 | 822-1 | RTS 19/ II | RTS 19/ II | 0.272 | 0.57 |  | Práce |  |  |  | POL1_1
|  | S dodáním hmot pro lože tl. 80-100 mm. | [24 empty] | SPI
|  | viz situace stavby a podélné profily - stávající povrchy : 2,10000 |  | 2.1 | [22 empty] | VV | 0
88 | 919722212R00 | Dilatační spáry řezané v cementobetonovém krytu příčné, zalití spár za tepla s těsněním, šířka přes 3 do 9 mm | m | 1.8 |  | 0 |  | 0 |  | 0 | 21 | 0 | 2e-05 | 0 | 0 | 0 | 822-1 | RTS 19/ II | RTS 19/ II | 0.031 | 0.06 |  | Práce |  |  |  | POL1_
|  | vyčištění spár po řezání, vyčištění spár před zálivkou a impregnace spár před zálivkou, | [24 empty] | SPI
|  | viz situace stavby a podélné profily - stávající povrchy : 1,20000/(1,20000+0,0000000000000000000001)*2*0,90000 |  | 1.8 | [22 empty] | VV | 0
|  | 1,20000/(1,20000+0,0000000000000000000001)*0,00000*4*0,25 | [24 empty] | VV | 0
89 | 919723212R00 | Dilatační spáry řezané v cementobetonovém krytu podélné, zalití spár za tepla s těsněním, šířka přes 3 do 9 mm | m | 2.4 |  | 0 |  | 0 |  | 0 | 21 | 0 | 2e-05 | 0 | 0 | 0 | 822-1 | RTS 19/ II | RTS 19/ II | 0.031 | 0.07 |  | Práce |  |  |  | POL1_
|  | vyčištění spár po řezání, vyčištění spár před zálivkou a impregnace spár před zálivkou, | [24 empty] | SPI
|  | viz situace stavby a podélné profily - stávající povrchy : 1,20000*2 |  | 2.4 | [22 empty] | VV | 0
90 | 919731123R00 | Zarovnání styčné plochy podkladu nebo krytu živičné, tloušťky přes 100 do 200 mm | m | 4.2 |  | 0 |  | 0 |  | 0 | 21 | 0 | 0 | 0 | 0 | 0 | 822-1 | RTS 19/ II | RTS 19/ II | 0.12 | 0.5 |  | Práce |  |  |  | POL1_1
|  | podél vybourané části komunikace nebo zpevněné plochy | [24 empty] | SPI
|  | viz situace stavby a podélné profily - stávající povrchy : 1,20000*2 |  | 2.4 | [22 empty] | VV | 0
|  | 1,20000/(1,20000+0,0000000000000000000001)*2*0,90000 |  | 1.8 | [22 empty] | VV | 0
|  | 1,20000/(1,20000+0,0000000000000000000001)*0,00000*4*0,25 | [24 empty] | VV | 0
91 | 919735113R00 | Řezání stávajících krytů nebo podkladů živičných, hloubky přes 100 do 150 mm | m | 4.2 |  | 0 |  | 0 |  | 0 | 21 | 0 | 0 | 0 | 0 | 0 | 822-1 | RTS 19/ II | RTS 19/ II | 0.055 | 0.23 |  | Práce |  |  |  | POL1_1
|  | včetně spotřeby vody | [24 empty] | SPI
|  | viz situace stavby a podélné profily - stávající povrchy : 1,20000*2 |  | 2.4 | [22 empty] | VV | 0
|  | 1,20000/(1,20000+0,0000000000000000000001)*2*0,90000 |  | 1.8 | [22 empty] | VV | 0
|  | 1,20000/(1,20000+0,0000000000000000000001)*0,00000*4*0,25 | [24 empty] | VV | 0
92 | 592162117R | přídlažba silniční; beton; l = 500 mm; š = 250 mm; h = 100 mm; přírodní | kus | 1.2 |  | 0 |  | 0 |  | 0 | 21 | 0 | 0.027 | 0.03 | 0 | 0 | SPCM | RTS 19/ II | RTS 19/ II | 0 | 0 |  | Specifikace |  |  |  | POL3_1
|  | viz situace stavby a podélné profily - stávající povrchy : 1,20000 |  | 1.2 | [22 empty] | VV | 0
Díl: | 93 | Dokončovací práce inženýrských staveb |  |  |  | 0 |  | 0 |  | 0 |  | 0 |  | 0 |  | 0 |  |  |  |  | 0.09 | [5 empty] | DIL
93 | 931627111R00 | Úprava dilatační spáry úprava asfaltovou zálivkou za horka nebo za studena včetně tvarování, osazení a svařování plechu, , | kg | 0.84 |  | 0 |  | 0 |  | 0 | 21 | 0 | 0.001 | 0 | 0 | 0 | 832-1 | RTS 19/ II | RTS 19/ II | 0.044 | 0.04 |  | Práce |  |  |  | POL1_1
|  | konstrukcí z prostého nebo železového betonu | [24 empty] | SPI
|  | Včetně očistění ploch spár před úpravou a očistění okolí spáry po úpravě. | [24 empty] | POP
|  | viz situace stavby a podélné profily - stávající povrchy : 1,20000*2/5 |  | 0.48 | [22 empty] | VV | 0
|  | 1,20000/(1,20000+0,0000000000000000000001)*2*0,90000/5 |  | 0.36 | [22 empty] | VV | 0
|  | 1,20000/(1,20000+0,0000000000000000000001)*0,00000*4*0,25/5 | [24 empty] | VV | 0
94 | 938909311R00 | Odstranění bláta a nánosu z povrchu podkladu nebo krytu živičného nebo betonováho | m2 | 25.74 |  | 0 |  | 0 |  | 0 | 21 | 0 | 0 | 0 | 0 | 0 | 822-1 | RTS 19/ II | RTS 19/ II | 0.002 | 0.05 |  | Práce |  |  |  | POL1_1
|  | viz situace stavby a podélné profily - stávající povrchy : 1,20000*(0,90000+3,00)*2 |  | 9.36 | [22 empty] | VV | 0
|  | 2,10000*(0,90000+3,00)*2 |  | 16.38 | [22 empty] | VV | 0
Díl: | 96 | Bourání konstrukcí |  |  |  | 0 |  | 0 |  | 0 |  | 0 |  | 0 |  | 0.07 |  |  |  |  | 0.24 | [5 empty] | DIL
95 | 960111221R00 | Bourání konstrukcí vodních staveb dílce prefabrikované betonové a železobetonové | m3 | 0.03 |  | 0 |  | 0 |  | 0 | 21 | 0 | 0.00233 | 0 | 2.447 | 0.07 | 832-1 | RTS 19/ II | RTS 19/ II | 7.856 | 0.24 |  | Práce |  |  |  | POL1_1
|  | s naložením vybouraných hmot a suti na dopravní prostředek nebo s odklizením na hromady do vzdálenosti 20 m | [24 empty] | SPI |  | s naložením vybouraných hmot a suti na dopravní prostředek nebo s odklizením na hromady do vzdálenosti 20 m
|  | Včetně bourání geotextilií, výplně otvorů tvárnic, drenáží, trubek a dilatačních prvků apod. zabudovaných v bouraných konstrukcích. | [24 empty] | POP |  | Včetně bourání geotextilií, výplně otvorů tvárnic, drenáží, trubek a dilatačních prvků apod. zabudovaných v bouraných konstrukcích.
|  | viz situace stavby a podélné profily - křížení a souběhy s podzemními inž. sítěmi : 0,00000*0,4*0,1*1,0 | [24 empty] | VV | 0
|  | viz situace stavby a podélné profily - stávající povrchy : 1,20000*(0,15*0,10+0,10*0,10) |  | 0.03 | [22 empty] | VV | 0
Díl: | 97 | Přesuny suti a vybouraných hmot |  |  |  | 0 |  | 0 |  | 0 |  | 0 |  | 0 |  | 0 |  |  |  |  | 0.79 | [5 empty] | DIL
96 | 979024441R00 | Očištění vybouraných obrubníků, dlaždic obrubníků, krajníků vybouraných z jakéhokoliv lože a s jakoukoliv výplní spár | m | 2.1 |  | 0 |  | 0 |  | 0 | 21 | 0 | 0 | 0 | 0 | 0 | 822-1 | RTS 19/ II | RTS 19/ II | 0.09 | 0.19 |  | Práce |  |  |  | POL1_1
|  | krajníků, desek nebo panelů od spojovacího materiálu s odklizením a uložením očištěných hmot a spojovacího materiálu na skládku na vzdálenost do 10 m | [24 empty] | SPI |  | krajníků, desek nebo panelů od spojovacího materiálu s odklizením a uložením očištěných hmot a spojovacího materiálu na skládku na vzdálenost do 10 m
|  | viz situace stavby a podélné profily - stávající povrchy : 2,10000 |  | 2.1 | [22 empty] | VV | 0
97 | 979054441R00 | Očištění vybouraných obrubníků, dlaždic dlaždic, desek nebo tvarovek s původním vyplněním spár kamenivem těženým | m2 | 1.89 |  | 0 |  | 0 |  | 0 | 21 | 0 | 0 | 0 | 0 | 0 | 822-1 | RTS 19/ II | RTS 19/ II | 0.115 | 0.22 |  | Práce |  |  |  | POL1_
|  | krajníků, desek nebo panelů od spojovacího materiálu s odklizením a uložením očištěných hmot a spojovacího materiálu na skládku na vzdálenost do 10 m | [24 empty] | SPI |  | krajníků, desek nebo panelů od spojovacího materiálu s odklizením a uložením očištěných hmot a spojovacího materiálu na skládku na vzdálenost do 10 m
|  | viz situace stavby a podélné profily - stávající povrchy : 2,10000*0,90000 |  | 1.89 | [22 empty] | VV | 0
98 | 979087212R00 | Nakládání na dopravní prostředky suti | t | 3.6597 |  | 0 |  | 0 |  | 0 | 21 | 0 | 0 | 0 | 0 | 0 | 822-1 | RTS 19/ II | RTS 19/ II | 0.099 | 0.36 |  | Práce |  |  |  | POL1_3
|  | pro vodorovnou dopravu | [24 empty] | SPI
|  | viz situace stavby a podélné profily - stávající povrchy : 2,10000*0,90000*0,11800 |  | 0.22302 | [22 empty] | VV | 0
|  | viz situace stavby a podélné profily - stávající povrchy : 2,10000*0,90000*1,00000*0,220 |  | 0.4158 | [22 empty] | VV | 0
|  | viz situace stavby a podélné profily - stávající povrchy : 0,00000*0,90000*1,00000*0,440 | [24 empty] | VV | 0
|  | viz situace stavby a podélné profily - stávající povrchy : 1,20000*0,90000*1,00000*0,880*0,43000/0,400 |  | 1.0217 | [22 empty] | VV | 0
|  | viz situace stavby a podélné profily - stávající povrchy : 1,20000*(0,90000)*1,00000*0,220 |  | 0.2376 | [22 empty] | VV | 0
|  | viz situace stavby a podélné profily - stávající povrchy : 2,10000*0,90000*0,00000*0,220 | [24 empty] | VV | 0
|  | viz situace stavby a podélné profily - stávající povrchy : 0,00000*0,90000*0,00000*0,440 | [24 empty] | VV | 0
|  | viz situace stavby a podélné profily - stávající povrchy : 1,20000*0,90000*0,00000*0,880*0,43000/0,400 | [24 empty] | VV | 0
|  | viz situace stavby a podélné profily - stávající povrchy : 1,20000*(0,90000)*0,00000*0,220 | [24 empty] | VV | 0
|  | viz situace stavby a podélné profily - stávající povrchy : 1,20000*(2*0,50000)*0,110 |  | 0.132 | [22 empty] | VV | 0
|  | viz vzorové příčné řezy - rozšíření : | [24 empty] | VV | 0
|  | viz vzorové příčné řezy - provizorní úprava : 1,20000*0,90000*0,05*1,85 |  | 0.0999 | [22 empty] | VV | 0
|  | viz vzorové příčné řezy - provizorní úprava : 2,10000*0,90000*0,05*1,85 |  | 0.17483 | [22 empty] | VV | 0
|  | viz vzorové příčné řezy - provizorní úprava - 1. dorovnávání do nivelety : 1,20000*0,90000*0,01*1,85 |  | 0.01998 | [22 empty] | VV | 0
|  | viz vzorové příčné řezy - provizorní úprava - 1. dorovnávání do nivelety : 2,10000*0,90000*0,01*1,85 |  | 0.03497 | [22 empty] | VV | 0
|  | viz vzorové příčné řezy - provizorní úprava - 2. dorovnávání do nivelety : 1,20000*0,90000*0,005*1,85 |  | 0.00999 | [22 empty] | VV | 0
|  | viz vzorové příčné řezy - provizorní úprava - 2. dorovnávání do nivelety : 2,10000*0,90000*0,005*1,85 |  | 0.01748 | [22 empty] | VV | 0
|  | viz vzorové příčné řezy - provizorní úprava : 1,20000*0,90000*0,08*1,85 |  | 0.15984 | [22 empty] | VV | 0
|  | viz vzorové příčné řezy - provizorní úprava : 2,10000*0,90000*0,08*1,85 |  | 0.27972 | [22 empty] | VV | 0
|  | viz situace stavby a podélné profily - stávající povrchy : 2,10000*0,14500 |  | 0.3045 | [22 empty] | VV | 0
|  | viz situace stavby a podélné profily - křížení a souběhy s podzemními inž. sítěmi : 0,00000*0,4*0,1*1,0*2,44700 | [24 empty] | VV | 0
|  | viz situace stavby a podélné profily - stávající povrchy : 1,20000*(0,15*0,10+0,10*0,10)*2,44700 |  | 0.07341 | [22 empty] | VV | 0
|  | viz situace stavby : 0,00000*(0,90000+1,5+1,5)*0,01000 | [24 empty] | VV | 0
|  | viz situace stavby : 0,00000*0,50*(0,90000+1,5+1,5)/0,10*1,5*0,04500 | [24 empty] | VV | 0
|  | viz situace stavby : 0,00000*0,50*(0,90000+1,5+1,5)*0,00925 | [24 empty] | VV | 0
|  | VYTLAČENÁ ZEMINA PODKLAD ASFALTY : 0,00000*1,20000/(1,20000+0,00001)*0,30*1,50*2*1,00000*0,990*0,43000/0,450 | [24 empty] | VV | 0
|  | VYTLAČENÁ ZEMINA PODKLAD ASFALTY : 0,00000*1,20000/(1,20000+0,00001)*0,30*1,50*2*0,00000*0,990*0,43000/0,450 | [24 empty] | VV | 0
|  | SITUACE STAVBY NAD KATASTRÁLNÍ MAPOU - ZÁSADY ORGANIZACE VÝSTAVBY : 1,20000/(1,20000+0,0000000000000000000000000000001)*(2+1)*0,06600 |  | 0.198 | [22 empty] | VV | 0
|  | a ZÁSADY ORGANIZACE VÝSTAVBY - TECHNICKÁ ZPRÁVA : 1,20000/(1,20000+0,0000000000000000000000000000001)*1*0,12700 |  | 0.127 | [22 empty] | VV | 0
|  | 1,20000/(1,20000+0,0000000000000000000000000000001)*0,13000 |  | 0.13 | [22 empty] | VV | 0
|  | 0,00000*1,20000/(1,20000+0,0000000000000001)*0,30*1,50*2*0,220*0,70 | [24 empty] | VV | 0
|  | 0,00000*1,20000/(1,20000+0,0000000000000001)*0,30*1,50*2*0,220*0,30 | [24 empty] | VV | 0
99 | 979990001R00 | Poplatek za skládku stavební suti | t | 2.2342 |  | 0 |  | 0 |  | 0 | 21 | 0 | 0 | 0 | 0 | 0 | 801-3 | RTS 19/ II | RTS 19/ II | 0 | 0 |  | Práce |  |  |  | POL1_1
|  | VYTLAČENÁ ZEMINA PODKLAD DLAŽBY : 2,10000*0,90000*1,00000*0,220 |  | 0.4158 | [22 empty] | VV | 0
|  | VYTLAČENÁ ZEMINA PODKLD ŠTĚRKY : 0,00000*0,90000*1,00000*0,440 | [24 empty] | VV | 0
|  | VYTLAČENÁ ZEMINA PODKLAD ASFALTY : 1,20000*0,90000*1,00000*0,990*0,43000/0,450 |  | 1.0217 | [22 empty] | VV | 0
|  | VYTLAČENÁ ZEMINA PODKLAD DLAŽBY : 2,10000*0,90000*0,00000*0,220 | [24 empty] | VV | 0
|  | VYTLAČENÁ ZEMINA PODKLAD ŠTĚRKY : 0,00000*0,90000*0,00000*0,440 | [24 empty] | VV | 0
|  | VYTLAČENÁ ZEMINA PODKLAD ASFALTY : 1,20000*0,90000*0,00000*0,990*0,43000/0,450 | [24 empty] | VV | 0
|  | viz vzorové příčné řezy - provizorní úprava : 1,20000*0,90000*0,05*1,85 |  | 0.0999 | [22 empty] | VV | 0
|  | viz vzorové příčné řezy - provizorní úprava : 2,10000*0,90000*0,05*1,85 |  | 0.17483 | [22 empty] | VV | 0
|  | viz vzorové příčné řezy - provizorní úprava - 1. dorovnávání do nivelety : 1,20000*0,90000*0,01*1,85 |  | 0.01998 | [22 empty] | VV | 0
|  | viz vzorové příčné řezy - provizorní úprava - 1. dorovnávání do nivelety : 2,10000*0,90000*0,01*1,85 |  | 0.03497 | [22 empty] | VV | 0
|  | viz vzorové příčné řezy - provizorní úprava - 2. dorovnávání do nivelety : 1,20000*0,90000*0,005*1,85 |  | 0.00999 | [22 empty] | VV | 0
|  | viz vzorové příčné řezy - provizorní úprava - 2. dorovnávání do nivelety : 2,10000*0,90000*0,005*1,85 |  | 0.01748 | [22 empty] | VV | 0
|  | viz vzorové příčné řezy - provizorní úprava : 1,20000*0,90000*0,08*1,85 |  | 0.15984 | [22 empty] | VV | 0
|  | viz vzorové příčné řezy - provizorní úprava : 2,10000*0,90000*0,08*1,85 |  | 0.27972 | [22 empty] | VV | 0
|  | VYTLAČENÁ ZEMINA PODKLAD ASFALTY : 0,00000*1,20000/(1,20000+0,00001)*0,30*1,50*2*1,00000*0,990*0,43000/0,450 | [24 empty] | VV | 0
|  | VYTLAČENÁ ZEMINA PODKLAD ASFALTY : 0,00000*1,20000/(1,20000+0,00001)*0,30*1,50*2*0,00000*0,990*0,43000/0,450 | [24 empty] | VV | 0
100 | 979990103R00 | Poplatek za skládku beton do 30x30 cm | t | 0.20756 |  | 0 |  | 0 |  | 0 | 21 | 0 | 0 | 0 | 0 | 0 | 801-3 | RTS 19/ II | RTS 19/ II | 0 | 0 |  | Práce |  |  |  | POL1_1
|  | viz situace stavby a podélné profily - křížení a souběhy s podzemními inž. sítěmi : 0,00000*0,4*0,1*1,0*2,45*0,70 | [24 empty] | VV | 0
|  | viz situace stavby a podélné profily - stávající povrchy : 1,20000*(0,15*0,10+0,10*0,10)*2,45*0,70 |  | 0.05145 | [22 empty] | VV | 0
|  | viz situace stavby a podélné profily - stávající povrchy : 2,10000*0,90000*0,118*0,70 |  | 0.15611 | [22 empty] | VV | 0
|  | viz situace stavby : 0,00000*(0,90000+1,5+1,5)*0,01000*0,70 | [24 empty] | VV | 0
|  | viz situace stavby : 0,00000*0,50*(0,90000+1,5+1,5)/0,10*1,5*0,04500*0,70 | [24 empty] | VV | 0
|  | viz situace stavby : 0,00000*0,50*(0,90000+1,5+1,5)*0,00925*0,70 | [24 empty] | VV | 0
101 | 979990104R00 | Poplatek za skládku beton nad 30x30 cm | t | 0.08896 |  | 0 |  | 0 |  | 0 | 21 | 0 | 0 | 0 | 0 | 0 | 801-3 | RTS 19/ II | RTS 19/ II | 0 | 0 |  | Práce |  |  |  | POL1_
|  | viz situace stavby a podélné profily - křížení a souběhy s podzemními inž. sítěmi : 0,00000*0,4*0,1*1,0*2,45*0,30 | [24 empty] | VV | 0
|  | viz situace stavby a podélné profily - stávající povrchy : 1,20000*(0,15*0,10+0,10*0,10)*2,45*0,30 |  | 0.02205 | [22 empty] | VV | 0
|  | viz situace stavby a podélné profily - stávající povrchy : 2,10000*0,90000*0,118*0,30 |  | 0.06691 | [22 empty] | VV | 0
|  | viz situace stavby : 0,00000*(0,90000+1,5+1,5)*0,01000*0,30 | [24 empty] | VV | 0
|  | viz situace stavby : 0,00000*0,50*(0,90000+1,5+1,5)/0,10*1,5*0,04500*0,30 | [24 empty] | VV | 0
|  | viz situace stavby : 0,00000*0,50*(0,90000+1,5+1,5)*0,00925*0,30 | [24 empty] | VV | 0
102 | 979990112R00 | Poplatek za skládku obalovaný asfalt | t | 0.29832 |  | 0 |  | 0 |  | 0 | 21 | 0 | 0 | 0 | 0 | 0 | 801-3 | RTS 19/ II | RTS 19/ II | 0 | 0 |  | Práce |  |  |  | POL1_1
|  | VYBOURANÝ ASFLATOVÝ POVRCH V CELÉ VRSTVĚ : 1,20000*(0,90000+0*0,50000)*0,220*0,70 |  | 0.16632 | [22 empty] | VV | 0
|  | 0,00000*1,20000/(1,20000+0,0000000000000001)*0,30*1,50*2*0,220*0,70 | [24 empty] | VV | 0
|  | VYBOURANÝ ASFLATOVÝ POVRCH V ODFRÉZ. VRSTVĚ : 1,20000*(2*1*0,50000)*0,110*1,00 |  | 0.132 | [22 empty] | VV | 0
103 | 979990113R00 | Poplatek za skládku obalovaný asfalt | t | 0.07128 |  | 0 |  | 0 |  | 0 | 21 | 0 | 0 | 0 | 0 | 0 | 801-3 | RTS 19/ II | RTS 19/ II | 0 | 0 |  | Práce |  |  |  | POL1_
|  | VYBOURANÝ ASFLATOVÝ POVRCH V CELÉ VRSTVĚ : 1,20000*(0,90000+0*0,50000)*0,220*0,30 |  | 0.07128 | [22 empty] | VV | 0
|  | 0,00000*1,20000/(1,20000+0,0000000000000001)*0,30*1,50*2*0,220*0,30 | [24 empty] | VV | 0
104 | 979990191R00 | Poplatek za skládku plastové výrobky | t | 0.00215 |  | 0 |  | 0 |  | 0 | 21 | 0 | 0 | 0 | 0 | 0 | 801-3 | RTS 19/ II | RTS 19/ II | 0 | 0 |  | Práce |  |  |  | POL1_
|  | viz. situace stavby - výpis délek potrubí : 3,30000/6,000*0,093*0,042 |  | 0.00215 | [22 empty] | VV | 0
105 | 979093111R00 | Uložení suti na skládku bez zhutnění | t | 3.6597 |  | 0 |  | 0 |  | 0 | 21 | 0 | 0 | 0 | 0 | 0 | 800-6 | RTS 19/ II | RTS 19/ II | 0.006 | 0.02 |  | Práce |  |  |  | POL1_3
|  | s hrubým urovnáním, | [24 empty] | SPI
|  | viz situace stavby a podélné profily - stávající povrchy : 2,10000*0,90000*0,11800 |  | 0.22302 | [22 empty] | VV | 0
|  | viz situace stavby a podélné profily - stávající povrchy : 2,10000*0,90000*1,00000*0,220 |  | 0.4158 | [22 empty] | VV | 0
|  | viz situace stavby a podélné profily - stávající povrchy : 0,00000*0,90000*1,00000*0,440 | [24 empty] | VV | 0
|  | viz situace stavby a podélné profily - stávající povrchy : 1,20000*0,90000*1,00000*0,880*0,43000/0,400 |  | 1.0217 | [22 empty] | VV | 0
|  | viz situace stavby a podélné profily - stávající povrchy : 1,20000*(0,90000)*1,00000*0,220 |  | 0.2376 | [22 empty] | VV | 0
|  | viz situace stavby a podélné profily - stávající povrchy : 2,10000*0,90000*0,00000*0,220 | [24 empty] | VV | 0
|  | viz situace stavby a podélné profily - stávající povrchy : 0,00000*0,90000*0,00000*0,440 | [24 empty] | VV | 0
|  | viz situace stavby a podélné profily - stávající povrchy : 1,20000*0,90000*0,00000*0,880*0,43000/0,400 | [24 empty] | VV | 0
|  | viz situace stavby a podélné profily - stávající povrchy : 1,20000*(0,90000)*0,00000*0,220 | [24 empty] | VV | 0
|  | viz situace stavby a podélné profily - stávající povrchy : 1,20000*(2*0,50000)*0,110 |  | 0.132 | [22 empty] | VV | 0
|  | viz vzorové příčné řezy - rozšíření : | [24 empty] | VV | 0
|  | viz vzorové příčné řezy - provizorní úprava : 1,20000*0,90000*0,05*1,85 |  | 0.0999 | [22 empty] | VV | 0
|  | viz vzorové příčné řezy - provizorní úprava : 2,10000*0,90000*0,05*1,85 |  | 0.17483 | [22 empty] | VV | 0
|  | viz vzorové příčné řezy - provizorní úprava - 1. dorovnávání do nivelety : 1,20000*0,90000*0,01*1,85 |  | 0.01998 | [22 empty] | VV | 0
|  | viz vzorové příčné řezy - provizorní úprava - 1. dorovnávání do nivelety : 2,10000*0,90000*0,01*1,85 |  | 0.03497 | [22 empty] | VV | 0
|  | viz vzorové příčné řezy - provizorní úprava - 2. dorovnávání do nivelety : 1,20000*0,90000*0,005*1,85 |  | 0.00999 | [22 empty] | VV | 0
|  | viz vzorové příčné řezy - provizorní úprava - 2. dorovnávání do nivelety : 2,10000*0,90000*0,005*1,85 |  | 0.01748 | [22 empty] | VV | 0
|  | viz vzorové příčné řezy - provizorní úprava : 1,20000*0,90000*0,08*1,85 |  | 0.15984 | [22 empty] | VV | 0
|  | viz vzorové příčné řezy - provizorní úprava : 2,10000*0,90000*0,08*1,85 |  | 0.27972 | [22 empty] | VV | 0
|  | viz situace stavby a podélné profily - stávající povrchy : 2,10000*0,14500 |  | 0.3045 | [22 empty] | VV | 0
|  | viz situace stavby a podélné profily - křížení a souběhy s podzemními inž. sítěmi : 0,00000*0,4*0,1*1,0*2,44700 | [24 empty] | VV | 0
|  | viz situace stavby a podélné profily - stávající povrchy : 1,20000*(0,15*0,10+0,10*0,10)*2,44700 |  | 0.07341 | [22 empty] | VV | 0
|  | viz situace stavby : 0,00000*(0,90000+1,5+1,5)*0,01000 | [24 empty] | VV | 0
|  | viz situace stavby : 0,00000*0,50*(0,90000+1,5+1,5)/0,10*1,5*0,04500 | [24 empty] | VV | 0
|  | viz situace stavby : 0,00000*0,50*(0,90000+1,5+1,5)*0,00925 | [24 empty] | VV | 0
|  | VYTLAČENÁ ZEMINA PODKLAD ASFALTY : 0,00000*1,20000/(1,20000+0,00001)*0,30*1,50*2*1,00000*0,990*0,43000/0,450 | [24 empty] | VV | 0
|  | VYTLAČENÁ ZEMINA PODKLAD ASFALTY : 0,00000*1,20000/(1,20000+0,00001)*0,30*1,50*2*0,00000*0,990*0,43000/0,450 | [24 empty] | VV | 0
|  | SITUACE STAVBY NAD KATASTRÁLNÍ MAPOU - ZÁSADY ORGANIZACE VÝSTAVBY : 1,20000/(1,20000+0,0000000000000000000000000000001)*(2+1)*0,06600 |  | 0.198 | [22 empty] | VV | 0
|  | a ZÁSADY ORGANIZACE VÝSTAVBY - TECHNICKÁ ZPRÁVA : 1,20000/(1,20000+0,0000000000000000000000000000001)*1*0,12700 |  | 0.127 | [22 empty] | VV | 0
|  | 1,20000/(1,20000+0,0000000000000000000000000000001)*0,13000 |  | 0.13 | [22 empty] | VV | 0
|  | 0,00000*1,20000/(1,20000+0,0000000000000001)*0,30*1,50*2*0,220*0,70 | [24 empty] | VV | 0
|  | 0,00000*1,20000/(1,20000+0,0000000000000001)*0,30*1,50*2*0,220*0,30 | [24 empty] | VV | 0
Díl: | 99 | Staveništní přesun hmot |  |  |  | 0 |  | 0 |  | 0 |  | 0 |  | 0 |  | 0 |  |  |  |  | 15.59 | [5 empty] | DIL
106 | 998276101R00 | Přesun hmot pro trubní vedení z trub plastových nebo sklolaminátových v otevřeném výkopu | t | 15.8319 |  | 0 |  | 0 |  | 0 | 21 | 0 | 0 | 0 | 0 | 0 | 827-1 | RTS 19/ II | RTS 19/ II | 0.2115 | 3.35 |  | Přesun hmot |  |  |  | POL7_
|  | vodovodu nebo kanalizace ražené nebo hloubené (827 1.1, 827 1.9, 827 2.1, 827 2.9), drobných objektů | [24 empty] | SPI
|  | na vzdálenost 15 m od hrany výkopu nebo od okraje šachty | [24 empty] | POP
|  | Hmotnosti z položek s pořadovými čísly: : | [24 empty] | VV | 0
|  | 10,12,15,16,32,34,47,48,49,50,51,52,54,55,56,57,58,59,60,61,62,63,64,65,66,71,74,75,76,77,81,82,83, : | [24 empty] | VV | 0
|  | 84,85,87,88,89,92,93,95, : | [24 empty] | VV | 0
|  | Součet: : 15,83194 |  | 15.8319 | [22 empty] | VV | 0
107 | 998276115R00 | Přesun hmot pro trubní vedení z trub plastových nebo sklolaminátových příplatek k cenám za zvětšený přesun přes vymezenou největší dopravní vzdálenost do 1 000 m | t | 15.8319 |  | 0 |  | 0 |  | 0 | 21 | 0 | 0 | 0 | 0 | 0 | 827-1 | RTS 19/ II | RTS 19/ II | 0.7734 | 12.24 |  | Přesun hmot |  |  |  | POL7_
|  | vodovodu nebo kanalizace ražené nebo hloubené (827 1.1, 827 1.9, 827 2.1, 827 2.9), drobných objektů | [24 empty] | SPI
|  | Hmotnosti z položek s pořadovými čísly: : | [24 empty] | VV | 0
|  | 10,12,15,16,32,34,47,48,49,50,51,52,54,55,56,57,58,59,60,61,62,63,64,65,66,71,74,75,76,77,81,82,83, : | [24 empty] | VV | 0
|  | 84,85,87,88,89,92,93,95, : | [24 empty] | VV | 0
|  | Součet: : 15,83194 |  | 15.8319 | [22 empty] | VV | 0
Díl: | 722 | Vnitřní vodovod |  |  |  | 0 |  | 0 |  | 0 |  | 0 |  | 0 |  | 0 |  |  |  |  | 0.1 | [5 empty] | DIL
108 | 722280107R00 | Tlakové zkoušky vodovodního potrubí přes DN 32 do DN 40 | m | 3.3 |  | 0 |  | 0 |  | 0 | 21 | 0 | 0 | 0 | 0 | 0 | 800-721 | RTS 19/ II | RTS 19/ II | 0.031 | 0.1 |  | Práce |  |  |  | POL1_1
|  | Včetně dodávky vody, uzavření a zabezpečení konců potrubí. | [24 empty] | POP
|  | viz. situace stavby - výpis délek potrubí : 3,30000 |  | 3.3 | [22 empty] | VV | 0
Díl: | 762 | Konstrukce tesařské |  |  |  | 0 |  | 0 |  | 0 |  | 0 |  | 0.33 |  | 0 |  |  |  |  | 19.01 | [5 empty] | DIL
109 | 348185111R00 | Zábradlí ze dřeva , dočasné, , zřízení | m | 15.2 |  | 0 |  | 0 |  | 0 | 21 | 0 | 0.02194 | 0.33 | 0 | 0 | 821-1 | RTS 19/ II | RTS 19/ II | 0.845 | 12.84 |  | Práce |  |  |  | POL1_
|  | měkkého, trvalé, na mostech silničních a lávkách výšky do 1,10 m, hoblované, dočasné, | [24 empty] | SPI
|  | Včetně dvojnásobného ochranného nátěru proti hnilobě, opotřebení hmot a montáže zábradlí. | [24 empty] | POP
|  | viz situace stavby a podélné profily - křížení a souběhy s podzemními inž. sítěmi : 1,00000*2*(0,90000+2*0,50) |  | 3.8 | [22 empty] | VV | 0
|  | viz situace stavby a podélné profily - křížení a souběhy s podzemními inž. sítěmi : 0,00000*2*(0,90000+2*0,50) | [24 empty] | VV | 0
|  | viz situace stavby a podélné profily - křížení a souběhy s podzemními inž. sítěmi : 3,00000*2*(0,90000+2*0,50) |  | 11.4 | [22 empty] | VV | 0
110 | 348185211R00 | Zábradlí ze dřeva , dočasné, , odstranění | m | 15.2 |  | 0 |  | 0 |  | 0 | 21 | 0 | 0 | 0 | 0 | 0 | 821-1 | RTS 19/ II | RTS 19/ II | 0.368 | 5.59 |  | Práce |  |  |  | POL1_
|  | měkkého, trvalé, na mostech silničních a lávkách výšky do 1,10 m, hoblované, dočasné, | [24 empty] | SPI
|  | Včetně dvojnásobného ochranného nátěru proti hnilobě. | [24 empty] | POP
|  | viz situace stavby a podélné profily - křížení a souběhy s podzemními inž. sítěmi : 1,00000*2*(0,90000+2*0,50) |  | 3.8 | [22 empty] | VV | 0
|  | viz situace stavby a podélné profily - křížení a souběhy s podzemními inž. sítěmi : 0,00000*2*(0,90000+2*0,50) | [24 empty] | VV | 0
|  | viz situace stavby a podélné profily - křížení a souběhy s podzemními inž. sítěmi : 3,00000*2*(0,90000+2*0,50) |  | 11.4 | [22 empty] | VV | 0
111 | 998762102R00 | Přesun hmot pro konstrukce tesařské v objektech výšky do 12 m | t | 0.33349 |  | 0 |  | 0 |  | 0 | 21 | 0 | 0 | 0 | 0 | 0 | 800-762 | RTS 19/ II | RTS 19/ II | 1.751 | 0.58 |  | Přesun hmot |  |  |  | POL7_
|  | 50 m vodorovně | [24 empty] | SPI
|  | Hmotnosti z položek s pořadovými čísly: : | [24 empty] | VV | 0
|  | 109, : | [24 empty] | VV | 0
|  | Součet: : 0,33349 |  | 0.33349 | [22 empty] | VV | 0
Díl: | M21 | Elektromontáže |  |  |  | 0 |  | 0 |  | 0 |  | 0 |  | 0 |  | 0 |  |  |  |  | 0.24 | [5 empty] | DIL
112 | 899711122R00 | Výstražné fólie výstražná fólie pro kanalizaci, šířka 30 cm | m | 3.3 |  | 0 |  | 0 |  | 0 | 21 | 0 | 0 | 0 | 0 | 0 | 827-1 | RTS 19/ II | RTS 19/ II | 0.026 | 0.09 |  | Práce |  |  |  | POL1_
|  | viz situace stavby: : 3,30000 |  | 3.3 | [22 empty] | VV | 0
|  | (0,00000+0,00000+0,00000)*2,36350*2 | [24 empty] | VV | 0
113 | 210800526R00 | Montáž vodiče H07V-U (CY), 4 mm2, uloženého volně, | m | 3.3 |  | 0 |  | 0 |  | 0 | 21 | 0 | 0 | 0 | 0 | 0 | M21 | RTS 19/ II | RTS 19/ II | 0.04633 | 0.15 |  | Práce |  |  |  | POL1_
|  | viz situace stavby: : 3,30000 |  | 3.3 | [22 empty] | VV | 0
|  | (0,00000+0,00000+0,00000)*2,36350*2 | [24 empty] | VV | 0
114 | 28314148R | fólie výstražná PE; pro vodu; bílá; š = 300,0 mm; tl. 0,09 mm; l = 250 m | m | 3.63 |  | 0 |  | 0 |  | 0 | 21 | 0 | 0 | 0 | 0 | 0 | SPCM | RTS 19/ II | RTS 19/ II | 0 | 0 |  | Specifikace |  |  |  | POL3_
|  | viz situace stavby: : 3,30000*1,100 |  | 3.63 | [22 empty] | VV | 0
|  | (0,00000+0,00000+0,00000)*2,36350*2*1,100 | [24 empty] | VV | 0
115 | 34140925R | vodič CY; silový, propojovací jednožilový; pevné uložení; jádro Cu plné holé; počet žil 1; jmen.průřez jádra 4,00 mm2; vnější průměr 4,3 mm; izolace PVC; tl. izolace min 0,8 mm; odolnost proti šíření plamene | m | 3.63 |  | 0 |  | 0 |  | 0 | 21 | 0 | 4e-05 | 0 | 0 | 0 | SPCM | RTS 19/ II | RTS 19/ II | 0 | 0 |  | Specifikace |  |  |  | POL3_
|  | viz situace stavby : 3,30000*1,100 |  | 3.63 | [22 empty] | VV | 0
|  | (0,00000+0,00000+0,00000)*2,36350*2*1,100 | [24 empty] | VV | 0
Díl: | M23 | Montáže potrubí |  |  |  | 0 |  | 0 |  | 0 |  | 0 |  | 0 |  | 0 |  |  |  |  | 0 | [5 empty] | DIL
116 | 230120042R00 | Čištění potrubí profukováním nebo proplach. DN 40 | m | 3.3 |  | 0 |  | 0 |  | 0 | 21 | 0 | 0 | 0 | 0 | 0 |  | RTS 19/ II | RTS 19/ II | 0 | 0 |  | Práce |  |  |  | POL1_1
|  | viz situace stavby : 3,30000 |  | 3.3 | [22 empty] | VV | 0
Díl: | M46 | Zemní práce při montážích |  |  |  | 0 |  | 0 |  | 0 |  | 0 |  | 0 |  | 0 |  |  |  |  | 0.07 | [5 empty] | DIL
117 | 460010024R00 | Vytýčení kabelové trasy v zastavěném prostoru | km | 0.0165 |  | 0 |  | 0 |  | 0 | 21 | 0 | 0.03421 | 0 | 0 | 0 |  | RTS 19/ II | RTS 19/ II | 4.1 | 0.07 |  | Práce |  |  |  | POL1_1
|  | viz. dokladová část a situace stavby : (3,30000-0,00000)/1000*5 |  | 0.0165 | [22 empty] | VV | 0
|  | platí i pro ostatní podzemní inženýrské sítě !!! : | [24 empty] | VV | 0
Díl: | D96 | Přesuny suti a vybouraných hmot |  |  |  | 0 |  | 0 |  | 0 |  | 0 |  | 0 |  | 0 |  |  |  |  | 0.04 | [5 empty] | DIL
118 | 979082213R00 | Vodorovná doprava suti po suchu bez naložení, ale se složením a hrubým urovnáním na vzdálenost do 1 km | t | 3.6854 |  | 0 |  | 0 |  | 0 | 21 | 0 | 0 | 0 | 0 | 0 | 822-1 | RTS 19/ II | RTS 19/ II | 0.01 | 0.04 |  | Přesun suti |  |  |  | POL8_
|  | Demontážní hmotnosti z položek s pořadovými čísly: : | [24 empty] | VV | 0
|  | 1,2,3,4,5,6,7,81,82,83,95, : | [24 empty] | VV | 0
|  | Součet: : 3,68536 |  | 3.6854 | [22 empty] | VV | 0
119 | 979082219R00 | Vodorovná doprava suti po suchu příplatek k ceně za každý další i započatý 1 km přes 1 km | t | 33.1682 |  | 0 |  | 0 |  | 0 | 21 | 0 | 0 | 0 | 0 | 0 | 822-1 | RTS 19/ II | RTS 19/ II | 0 | 0 |  | Přesun suti |  |  |  | POL8_
|  | Demontážní hmotnosti z položek s pořadovými čísly: : | [24 empty] | VV | 0
|  | 1,2,3,4,5,6,7,81,82,83,95, : | [24 empty] | VV | 0
|  | Součet: : 33,16820 |  | 33.1682 | [22 empty] | VV | 0
[25 empty] | 15 | 21 | DPH
| Celkem |  |  |  |  | 0 | [18 empty] | 0 | 0 | SUM
JKSO:
| 827.19.A1 | Profil potrubí do 100 mm | [24 empty] | JKSO
| 50 m | potrubí z trub z plastických hmot a sklolaminátu | [24 empty] | JKSOChar
|  | rekonstrukce a modernizace objektu s opravou | [24 empty] | JKSOAkce
END
Note on S6: Jedná se o informaci, zda se jedná o položku, která je do rozpočtu zadána z cenové soustavy RTS, nebo vlastní.
Note on T6: Jedná se o název CÚ, která je zadána u položky rozpočtu

## SO-01-PRIP SO-01-07 Pol
Položkový soupis prací a dodávek | [26 empty] | #TypZaznamu#
S: | 20191068 | ÚSTÍ NAD ORLICÍ - OBNOVA VODOVODU V UL. M. J. KOCIANA OD Č.P. 438 K Č.P. 54 | [24 empty] | STA
O: | SO-01-PRIP | PŘEPOJENÍ DOMOVNÍCH VODOVODNÍCH PŘÍPOJEK | [21 empty] | STA |  |  | OBJ
R: | SO-01-07 | PŘEPOJENÍ DOMOVNÍ VODOVODNÍ PŘÍPOJKY PRO ČP. 403 | [24 empty] | ROZ
P.č. | Číslo položky | Název položky | MJ | Množství | Cena / MJ | Celkem | Dodávka | Dodávka celk. | Montáž | Montáž celk. | DPH | Cena s DPH | Hmotnost / MJ | Hmotnost celk.(t) | Dem. hmotnost / MJ | Dem. hmotnost celk.(t) | Ceník | Cen. soustava / platnost | Cenová úroveň | Nhod / MJ | Nhod celk. | Dodavatel | Typ položky
Díl: | 1 | Zemní práce |  |  |  | 0 |  | 0 |  | 0 |  | 0 |  | 19.54 |  | 8.67 |  |  |  |  | 93.17 | [5 empty] | DIL
1 | 113106111R00 | Rozebrání komunikací pro pěší s jakýmkoliv ložem a výplní spár z mozaiky | m2 | 0.99 |  | 0 |  | 0 |  | 0 | 21 | 0 | 0 | 0 | 0.118 | 0.12 | 822-1 | RTS 19/ II | RTS 19/ II | 0.16 | 0.16 |  | Práce |  |  |  | POL1_1
|  | s přemístěním hmot na skládku na vzdálenost do 3 m nebo s naložením na dopravní prostředek | [24 empty] | SPI
|  | viz situace stavby a podélné profily - stávající povrchy : 1,10000*0,90000 |  | 0.99 | [22 empty] | VV | 0
2 | 113107310R00 | Odstranění podkladů nebo krytů z kameniva těženého, v ploše jednotlivě do 50 m2, tloušťka vrstvy 100 mm | m2 | 0.99 |  | 0 |  | 0 |  | 0 | 21 | 0 | 0 | 0 | 0.22 | 0.22 | 822-1 | RTS 19/ II | RTS 19/ II | 0.251 | 0.25 |  | Práce |  |  |  | POL1_1
|  | viz situace stavby a podélné profily - stávající povrchy : 1,10000*0,90000*1,00000 |  | 0.99 | [22 empty] | VV | 0
3 | 113107740R00 | Odstranění podkladů nebo krytů z kameniva hrubého drceného se štětem, v ploše jednotlivě do 50 m2, tloušťka vrstvy 400 mm | m2 | 5.7082 |  | 0 |  | 0 |  | 0 | 21 | 0 | 0 | 0 | 0.88 | 5.02 | 822-1 | RTS 19/ II | RTS 19/ II | 1.1094 | 6.33 |  | Práce |  |  |  | POL1_1
|  | viz situace stavby a podélné profily - stávající povrchy : 5,90000*0,90000*1,00000*0,43000/0,400 |  | 5.7082 | [22 empty] | VV | 0
|  | (poměr tloušťky odstranění : skutečnost / 0,400 m) : 0,00000*5,90000/(5,90000+0,0000000001)*0,30*1,50*2*1,00000*0,43000/0,400 | [24 empty] | VV | 0
4 | 113108310R00 | Odstranění podkladů nebo krytů živičných, v ploše jednotlivě do 50 m2, tloušťka vrstvy 100 mm | m2 | 5.31 |  | 0 |  | 0 |  | 0 | 21 | 0 | 0 | 0 | 0.22 | 1.17 | 822-1 | RTS 19/ II | RTS 19/ II | 0.375 | 1.99 |  | Práce |  |  |  | POL1_1
|  | viz situace stavby a podélné profily - stávající povrchy : 5,90000*(0,90000+0*0,50000)*1,00000 |  | 5.31 | [22 empty] | VV | 0
|  | 0,00000*5,90000/(5,90000+0,0000000001)*0,30*1,50*2*1,00000 | [24 empty] | VV | 0
5 | 113151114R00 | Odstranění podkladu, krytu frézováním povrch živičný, plochy do 500 m2 na jednom objektu nebo při provádění pruhu šířky do 750 mm, tloušťky 50 mm | m2 | 5.9 |  | 0 |  | 0 |  | 0 | 21 | 0 | 0 | 0 | 0.11 | 0.65 | 822-1 | RTS 19/ II | RTS 19/ II | 0.08 | 0.47 |  | Práce |  |  |  | POL1_1
|  | s naložením na dopravní prostředek, očištění povrchu od frézované plochy, opotřebování frézovacích nástrojů (nožů, upínacích kroužků, držáků) nutné ruční odstranění (vybourání) živičného krytu kolem překážek, | [24 empty] | SPI |  | s naložením na dopravní prostředek, očištění povrchu od frézované plochy, opotřebování frézovacích nástrojů (nožů, upínacích kroužků, držáků) nutné ruční odstranění (vybourání) živičného krytu kolem překážek,
|  | viz situace stavby a podélné profily - stávající povrchy : 5,90000*(2*1*0,50000) |  | 5.9 | [22 empty] | VV | 0
|  | viz vzorové příčné řezy - rozšíření : | [24 empty] | VV | 0
6 | 113152112R00 | Odstranění podkladů zpevněných ploch kamenivo drcené | m3 | 0.9135 |  | 0 |  | 0 |  | 0 | 21 | 0 | 0 | 0 | 1.3 | 1.19 | 800-2 | RTS 19/ II | RTS 19/ II | 0.51 | 0.47 |  | Práce |  |  |  | POL1_1
|  | s přemístěním na skládku na vzdálenost do 20 m nebo s naložením na dopravní prostředek, | [24 empty] | SPI
|  | viz vzorové příčné řezy - provizorní úprava : 5,90000*0,90000*0,05 |  | 0.2655 | [22 empty] | VV | 0
|  | viz vzorové příčné řezy - provizorní úprava : 1,10000*0,90000*0,05 |  | 0.0495 | [22 empty] | VV | 0
|  | viz vzorové příčné řezy - provizorní úprava - 1. dorovnávání do nivelety : 5,90000*0,90000*0,01 |  | 0.0531 | [22 empty] | VV | 0
|  | viz vzorové příčné řezy - provizorní úprava - 1. dorovnávání do nivelety : 1,10000*0,90000*0,01 |  | 0.0099 | [22 empty] | VV | 0
|  | viz vzorové příčné řezy - provizorní úprava - 2. dorovnávání do nivelety : 5,90000*0,90000*0,005 |  | 0.02655 | [22 empty] | VV | 0
|  | viz vzorové příčné řezy - provizorní úprava - 2. dorovnávání do nivelety : 1,10000*0,90000*0,005 |  | 0.00495 | [22 empty] | VV | 0
|  | viz vzorové příčné řezy - provizorní úprava : 5,90000*0,90000*0,08 |  | 0.4248 | [22 empty] | VV | 0
|  | viz vzorové příčné řezy - provizorní úprava : 1,10000*0,90000*0,08 |  | 0.0792 | [22 empty] | VV | 0
7 | 113202111R00 | Vytrhání obrub z krajníků nebo obrubníků stojatých | m | 1.1 |  | 0 |  | 0 |  | 0 | 21 | 0 | 0 | 0 | 0.27 | 0.3 | 822-1 | RTS 19/ II | RTS 19/ II | 0.123 | 0.14 |  | Práce |  |  |  | POL1_1
|  | s vybouráním lože, s přemístěním hmot na skládku na vzdálenost do 3 m nebo naložením na dopravní prostředek | [24 empty] | SPI |  | s vybouráním lože, s přemístěním hmot na skládku na vzdálenost do 3 m nebo naložením na dopravní prostředek
|  | viz situace stavby a podélné profily - stávající povrchy : 1,10000 |  | 1.1 | [22 empty] | VV | 0
8 | 114203301R00 | Třídění kamene nebo tvárnic podle druhu, velikosti nebo tvaru | m3 | 5.4604 |  | 0 |  | 0 |  | 0 | 21 | 0 | 0 | 0 | 0 | 0 | 800-1 | RTS 19/ II | RTS 19/ II | 1.092 | 5.96 |  | Práce |  |  |  | POL1_1
|  | získaných při rozebrání dlažeb, záhozů, rovnanin a soustřeďovacích staveb. Uložení vytříděného lomového kamene nebo tvárnic na hromady podle druhu, velikosti nebo tvaru ve vzdálenosti do 3 m nebo na naložení na dopravní prostředek. | [24 empty] | SPI |  | získaných při rozebrání dlažeb, záhozů, rovnanin a soustřeďovacích staveb. Uložení vytříděného lomového kamene nebo tvárnic na hromady podle druhu, velikosti nebo tvaru ve vzdálenosti do 3 m nebo na naložení na dopravní prostředek.
|  | VYTLAČENÁ ZEMINA RÝHY : 7,00000*2,34700*0,90000*0,46222 |  | 6.8345 | [22 empty] | VV | 0
|  | viz situace stavby a podélné profily - stávající povrchy : -5,90000*0,90000*(0,10+0,43000)*0,46222 |  | -1.3008 | [22 empty] | VV | 0
|  | viz situace stavby a podélné profily - stávající povrchy : -1,10000*0,90000*(0,10+0,06)*0,46222 |  | -0.07322 | [22 empty] | VV | 0
|  | viz situace stavby a podélné profily - stávající povrchy : -0,00000*0,90000*0,15*0,46222 | [24 empty] | VV | 0
|  | viz situace stavby a podélné profily - stávající povrchy : -(0,00000-0,00000)*0,90000*0,15*0,46222 | [24 empty] | VV | 0
|  | VYTLAČENÁ ZEMINA ZÁŘEZY : 0,00000*(2*0,60000+0,00000*0,35000*2)/2*0,00000*0,46222 | [24 empty] | VV | 0
|  | viz situace stavby a podélné profily - stávající povrchy : -0,00000*(0,60000+2*0,00000*0,35000)*0,15*0,46222 | [24 empty] | VV | 0
|  | VYTLAČENÁ ZEMINA JÁMY PROTLAKU : 0,00000*(6*3+3*3)*(2,34700+0,50)*0,46222 | [24 empty] | VV | 0
9 | 114203401R00 | Srovnání kamene nebo tvárnic s přemístěním na vzdálenost do 10 m | m3 | 0.0594 |  | 0 |  | 0 |  | 0 | 21 | 0 | 0 | 0 | 0 | 0 | 800-1 | RTS 19/ II | RTS 19/ II | 0.612 | 0.04 |  | Práce |  |  |  | POL1_
|  | do měřitelných figur, s přemístěním, | [24 empty] | SPI
|  | viz situace stavby a podélné profily - stávající povrchy : 1,10000*0,90000*0,060 |  | 0.0594 | [22 empty] | VV | 0
10 | 115001101R00 | Převedení vody při průměru potrubí DN do 100 mm | m | 7 |  | 0 |  | 0 |  | 0 | 21 | 0 | 0.00692 | 0.05 | 0 | 0 | 800-1 | RTS 19/ II | RTS 19/ II | 0.502 | 3.51 |  | Práce |  |  |  | POL1_
|  | získané při čerpání, potrubím nebo žlaby. Montáž, demontáž a opotřebení potrubí nebo žlabu a jeho utěsnění po dobu provozu. Včetně nutné podpěrné konstrukce. | [24 empty] | SPI |  | získané při čerpání, potrubím nebo žlaby. Montáž, demontáž a opotřebení potrubí nebo žlabu a jeho utěsnění po dobu provozu. Včetně nutné podpěrné konstrukce.
|  | viz. situace stavby : 7,00000 |  | 7 | [22 empty] | VV | 0
|  | viz souhrnná technická zpráva (hydrogeologické poměry) : | [24 empty] | VV | 0
11 | 115101201R00 | Čerpání vody na dopravní výšku do 10 m s uvažovaným průměrným přítokem do 500 l/min | h | 2.8648 |  | 0 |  | 0 |  | 0 | 21 | 0 | 0 | 0 | 0 | 0 | 800-1 | RTS 19/ II | RTS 19/ II | 0.203 | 0.58 |  | Práce |  |  |  | POL1_1
|  | na vzdálenost od hladiny vody v jímce po výšku roviny proložené osou nejvyššího bodu výtlačného potrubí. Včetně odpadní potrubí v délce do 20 m. | [24 empty] | SPI |  | na vzdálenost od hladiny vody v jímce po výšku roviny proložené osou nejvyššího bodu výtlačného potrubí. Včetně odpadní potrubí v délce do 20 m.
|  | viz souhrnná technická zpráva (hydrogeologické poměry) : 7,00000/12,00000*8,5*(1-0,01222-0,41000) |  | 2.8648 | [22 empty] | VV | 0
12 | 115101202R00 | Čerpání vody na dopravní výšku do 10 m s uvažovaným průměrným přítokem přes 500 do 1 000 l/min | h | 2.0935 |  | 0 |  | 0 |  | 0 | 21 | 0 | 4e-05 | 0 | 0 | 0 | 800-1 | RTS 19/ II | RTS 19/ II | 0.303 | 0.63 |  | Práce |  |  |  | POL1_1
|  | na vzdálenost od hladiny vody v jímce po výšku roviny proložené osou nejvyššího bodu výtlačného potrubí. Včetně odpadní potrubí v délce do 20 m. | [24 empty] | SPI |  | na vzdálenost od hladiny vody v jímce po výšku roviny proložené osou nejvyššího bodu výtlačného potrubí. Včetně odpadní potrubí v délce do 20 m.
|  | viz souhrnná technická zpráva (hydrogeologické poměry) : 7,00000/12,00000*8,5*(0,01222+0,41000) |  | 2.0935 | [22 empty] | VV | 0
13 | 115101301R00 | Pohotovost záložní čerpací soupravy na dopravní výšku do 10 m s uvažovaným průměrným přítokem do 500 l/min | den | 0.33704 |  | 0 |  | 0 |  | 0 | 21 | 0 | 0 | 0 | 0 | 0 | 800-1 | RTS 19/ II | RTS 19/ II | 0 | 0 |  | Práce |  |  |  | POL1_1
|  | na vzdálenost (výšku) od hladiny vody v jímce po výšku roviny proložené osou nejvyššího bodu výtlačného potrubí. Včetně sacího a výtlačného potrubí, příp. odpadních žlabů, lešení pod čerpadlo a pod potrubí nebo pod odpadní žlaby a záložního zdroje energie. | [24 empty] | SPI |  | na vzdálenost (výšku) od hladiny vody v jímce po výšku roviny proložené osou nejvyššího bodu výtlačného potrubí. Včetně sacího a výtlačného potrubí, příp. odpadních žlabů, lešení pod čerpadlo a pod potrubí nebo pod odpadní žlaby a záložního zdroje energie.
|  | viz souhrnná technická zpráva (hydrogeologické poměry) : 7,00000/12,00000*(1-0,01222-0,41000) |  | 0.33704 | [22 empty] | VV | 0
14 | 115101302R00 | Pohotovost záložní čerpací soupravy na dopravní výšku do 10 m s uvažovaným průměrným přítokem přes 500 do 1 000 l/min | den | 0.2463 |  | 0 |  | 0 |  | 0 | 21 | 0 | 0 | 0 | 0 | 0 | 800-1 | RTS 19/ II | RTS 19/ II | 0 | 0 |  | Práce |  |  |  | POL1_1
|  | na vzdálenost (výšku) od hladiny vody v jímce po výšku roviny proložené osou nejvyššího bodu výtlačného potrubí. Včetně sacího a výtlačného potrubí, příp. odpadních žlabů, lešení pod čerpadlo a pod potrubí nebo pod odpadní žlaby a záložního zdroje energie. | [24 empty] | SPI |  | na vzdálenost (výšku) od hladiny vody v jímce po výšku roviny proložené osou nejvyššího bodu výtlačného potrubí. Včetně sacího a výtlačného potrubí, příp. odpadních žlabů, lešení pod čerpadlo a pod potrubí nebo pod odpadní žlaby a záložního zdroje energie.
|  | viz souhrnná technická zpráva (hydrogeologické poměry) : 7,00000/12,00000*(0,01222+0,41000) |  | 0.2463 | [22 empty] | VV | 0
15 | 119001401R00 | Dočasné zajištění podzemního potrubí nebo vedení ocelového potrubí DN do 200 mm | m | 1.9 |  | 0 |  | 0 |  | 0 | 21 | 0 | 0.00869 | 0.02 | 0 | 0 | 800-1 | RTS 19/ II | RTS 19/ II | 0.703 | 1.34 |  | Práce |  |  |  | POL1_1
|  | ve výkopišti ve stavu a poloze, ve kterých byla na začátku zemních prací, a to podepřením, vzepřením nebo vyvěšením, případně s ochranným bedněním, se zřízením a odstraněním zajišťovací konstrukce a včetně opotřebení použitých materiálů, | [24 empty] | SPI |  | ve výkopišti ve stavu a poloze, ve kterých byla na začátku zemních prací, a to podepřením, vzepřením nebo vyvěšením, případně s ochranným bedněním, se zřízením a odstraněním zajišťovací konstrukce a včetně opotřebení použitých materiálů,
|  | viz situace stavby a podélné profily - křížení a souběhy s podzemními inž. sítěmi : 1,00000*(0,90000+2*0,50) |  | 1.9 | [22 empty] | VV | 0
16 | 119001412R00 | Dočasné zajištění podzemního potrubí nebo vedení betonového potrubí DN přes 200 do 500 mm | m | 1.9 |  | 0 |  | 0 |  | 0 | 21 | 0 | 0.01271 | 0.02 | 0 | 0 | 800-1 | RTS 19/ II | RTS 19/ II | 1.153 | 2.19 |  | Práce |  |  |  | POL1_1
|  | ve výkopišti ve stavu a poloze, ve kterých byla na začátku zemních prací, a to podepřením, vzepřením nebo vyvěšením, případně s ochranným bedněním, se zřízením a odstraněním zajišťovací konstrukce a včetně opotřebení použitých materiálů, | [24 empty] | SPI |  | ve výkopišti ve stavu a poloze, ve kterých byla na začátku zemních prací, a to podepřením, vzepřením nebo vyvěšením, případně s ochranným bedněním, se zřízením a odstraněním zajišťovací konstrukce a včetně opotřebení použitých materiálů,
|  | viz situace stavby a podélné profily - křížení a souběhy s podzemními inž. sítěmi : 1,00000*(0,90000+2*0,50) |  | 1.9 | [22 empty] | VV | 0
17 | 119001421R00 | Dočasné zajištění podzemního potrubí nebo vedení kabelů do 3 kabelů | m | 7.6 |  | 0 |  | 0 |  | 0 | 21 | 0 | 0.02478 | 0.19 | 0 | 0 | 800-1 | RTS 19/ II | RTS 19/ II | 0.547 | 4.16 |  | Práce |  |  |  | POL1_1
|  | ve výkopišti ve stavu a poloze, ve kterých byla na začátku zemních prací, a to podepřením, vzepřením nebo vyvěšením, případně s ochranným bedněním, se zřízením a odstraněním zajišťovací konstrukce a včetně opotřebení použitých materiálů, | [24 empty] | SPI |  | ve výkopišti ve stavu a poloze, ve kterých byla na začátku zemních prací, a to podepřením, vzepřením nebo vyvěšením, případně s ochranným bedněním, se zřízením a odstraněním zajišťovací konstrukce a včetně opotřebení použitých materiálů,
|  | viz situace stavby a podélné profily - křížení a souběhy s podzemními inž. sítěmi : 4,00000*(0,90000+2*0,50) |  | 7.6 | [22 empty] | VV | 0
18 | 130001101R00 | Příplatek k cenám za ztížené vykopávky v horninách jakékoliv třídy | m3 | 6.8082 |  | 0 |  | 0 |  | 0 | 21 | 0 | 0 | 0 | 0 | 0 | 800-1 | RTS 19/ II | RTS 19/ II | 1.763 | 12 |  | Práce |  |  |  | POL1_1
|  | Příplatek k cenám hloubených vykopávek za ztížení vykopávky v blízkosti podzemního vedení nebo výbušnin pro jakoukoliv třídu horniny. | [24 empty] | SPI |  | Příplatek k cenám hloubených vykopávek za ztížení vykopávky v blízkosti podzemního vedení nebo výbušnin pro jakoukoliv třídu horniny.
|  | viz situace stavby a podélné profily - křížení a souběhy s podzemními inž. sítěmi : 1,00000*0,90000*1,0*1,0*7,00000/7,00000 |  | 0.9 | [22 empty] | VV | 0
|  | 1,00000*0,90000*1,0*1,0*7,00000/7,00000 |  | 0.9 | [22 empty] | VV | 0
|  | 4,00000*0,90000*1,0*1,0*7,00000/7,00000 |  | 3.6 | [22 empty] | VV | 0
|  | viz situace stavby a podélné profily - křížení a souběhy s podzemními inž. sítěmi : 2,00000*0,90000*1/3*2,34700 |  | 1.4082 | [22 empty] | VV | 0
19 | 132101211R00 | Hloubení rýh šířky přes 60 do 200 cm do 100 m3, v hornině 1-2, hloubení strojně | m3 | 0.00181 |  | 0 |  | 0 |  | 0 | 21 | 0 | 0 | 0 | 0 | 0 | 800-1 | RTS 19/ II | RTS 19/ II | 0.18 | 0 |  | Práce |  |  |  | POL1_1
|  | zapažených i nezapažených, s urovnáním dna do předepsaného profilu a spádu, s případně nutným přehozením výkopku na vzdálenost do 3 m ve výkopišti, s přehozením výkopku na přilehlém terénu na vzdálenost do 5 m od podélné osy rýhy nebo s naložením výkopku na dopravní prostředek. | [24 empty] | SPI |  | zapažených i nezapažených, s urovnáním dna do předepsaného profilu a spádu, s případně nutným přehozením výkopku na vzdálenost do 3 m ve výkopišti, s přehozením výkopku na přilehlém terénu na vzdálenost do 5 m od podélné osy rýhy nebo s naložením výkopku na dopravní prostředek.
|  | viz podélné profily a vzorové příčné řezy : (7,00000*0,01)*2,34700*0,90000*0,01222*1,00000 |  | 0.00181 | [22 empty] | VV | 0
20 | 132101291R00 | Hloubení rýh šířky přes 60 do 200 cm do 100 m3, v hornině 1-2, příplatek za hloubení ve vodě | m3 | 0.00181 |  | 0 |  | 0 |  | 0 | 21 | 0 | 0 | 0 | 0 | 0 | 800-1 | RTS 19/ II | RTS 19/ II | 0.29 | 0 |  | Práce |  |  |  | POL1_
|  | zapažených i nezapažených, s urovnáním dna do předepsaného profilu a spádu, s případně nutným přehozením výkopku na vzdálenost do 3 m ve výkopišti, s přehozením výkopku na přilehlém terénu na vzdálenost do 5 m od podélné osy rýhy nebo s naložením výkopku na dopravní prostředek. | [24 empty] | SPI |  | zapažených i nezapažených, s urovnáním dna do předepsaného profilu a spádu, s případně nutným přehozením výkopku na vzdálenost do 3 m ve výkopišti, s přehozením výkopku na přilehlém terénu na vzdálenost do 5 m od podélné osy rýhy nebo s naložením výkopku na dopravní prostředek.
|  | viz podélné profily a vzorové příčné řezy : (7,00000*0,01)*2,34700*0,90000*0,01222*1,00000 |  | 0.00181 | [22 empty] | VV | 0
21 | 132201211R00 | Hloubení rýh šířky přes 60 do 200 cm do 100 m3, v hornině 3, hloubení strojně | m3 | 0.14258 |  | 0 |  | 0 |  | 0 | 21 | 0 | 0 | 0 | 0 | 0 | 800-1 | RTS 19/ II | RTS 19/ II | 0.2 | 0.03 |  | Práce |  |  |  | POL1_1
|  | zapažených i nezapažených, s urovnáním dna do předepsaného profilu a spádu, s případně nutným přehozením výkopku na vzdálenost do 3 m ve výkopišti, s přehozením výkopku na přilehlém terénu na vzdálenost do 5 m od podélné osy rýhy nebo s naložením výkopku na dopravní prostředek. | [24 empty] | SPI |  | zapažených i nezapažených, s urovnáním dna do předepsaného profilu a spádu, s případně nutným přehozením výkopku na vzdálenost do 3 m ve výkopišti, s přehozením výkopku na přilehlém terénu na vzdálenost do 5 m od podélné osy rýhy nebo s naložením výkopku na dopravní prostředek.
|  | viz podélné profily a vzorové příčné řezy : (7,00000*0,99)*2,34700*0,90000*1,00000*0,01222 |  | 0.17891 | [22 empty] | VV | 0
|  | odpočet sejmuté vrtsvy v jiné položce : -5,90000*0,90000*(0,10+0,43000)*1,00000*0,01222 |  | -0.0344 | [22 empty] | VV | 0
|  | odpočet sejmuté vrtsvy v jiné položce : -1,10000*0,90000*(0,10+0,06)*1,00000*0,01222 |  | -0.00194 | [22 empty] | VV | 0
|  | odpočet sejmuté vrtsvy v jiné položce : -0,00000*0,90000*0,15*1,00000*0,01222 | [24 empty] | VV | 0
|  | odpočet sejmuté vrtsvy v jiné položce : -(0,00000-0,00000)*0,90000*0,15*1,00000*0,01222 | [24 empty] | VV | 0
22 | 132201219R00 | Hloubení rýh šířky přes 60 do 200 cm příplatek za lepivost, v hornině 3, | m3 | 0.14258 |  | 0 |  | 0 |  | 0 | 21 | 0 | 0 | 0 | 0 | 0 | 800-1 | RTS 19/ II | RTS 19/ II | 0.084 | 0.01 |  | Práce |  |  |  | POL1_1
|  | zapažených i nezapažených, s urovnáním dna do předepsaného profilu a spádu, s případně nutným přehozením výkopku na vzdálenost do 3 m ve výkopišti, s přehozením výkopku na přilehlém terénu na vzdálenost do 5 m od podélné osy rýhy nebo s naložením výkopku na dopravní prostředek. | [24 empty] | SPI |  | zapažených i nezapažených, s urovnáním dna do předepsaného profilu a spádu, s případně nutným přehozením výkopku na vzdálenost do 3 m ve výkopišti, s přehozením výkopku na přilehlém terénu na vzdálenost do 5 m od podélné osy rýhy nebo s naložením výkopku na dopravní prostředek.
|  | viz podélné profily a vzorové příčné řezy : (7,00000*0,99)*2,34700*0,90000*0,01222 |  | 0.17891 | [22 empty] | VV | 0
|  | odpočet sejmuté vrtsvy v jiné položce : -5,90000*0,90000*(0,10+0,43000)*0,01222 |  | -0.0344 | [22 empty] | VV | 0
|  | odpočet sejmuté vrtsvy v jiné položce : -1,10000*0,90000*(0,10+0,06)*0,01222 |  | -0.00194 | [22 empty] | VV | 0
|  | odpočet sejmuté vrtsvy v jiné položce : -0,00000*0,90000*0,15*0,01222 | [24 empty] | VV | 0
|  | odpočet sejmuté vrtsvy v jiné položce : -(0,00000-0,00000)*0,90000*0,15*0,01222 | [24 empty] | VV | 0
23 | 132201291R00 | Hloubení rýh šířky přes 60 do 200 cm do 100 m3, v hornině 3, příplatek za hloubení ve vodě | m3 | 0.14258 |  | 0 |  | 0 |  | 0 | 21 | 0 | 0 | 0 | 0 | 0 | 800-1 | RTS 19/ II | RTS 19/ II | 0.54 | 0.08 |  | Práce |  |  |  | POL1_
|  | zapažených i nezapažených, s urovnáním dna do předepsaného profilu a spádu, s případně nutným přehozením výkopku na vzdálenost do 3 m ve výkopišti, s přehozením výkopku na přilehlém terénu na vzdálenost do 5 m od podélné osy rýhy nebo s naložením výkopku na dopravní prostředek. | [24 empty] | SPI |  | zapažených i nezapažených, s urovnáním dna do předepsaného profilu a spádu, s případně nutným přehozením výkopku na vzdálenost do 3 m ve výkopišti, s přehozením výkopku na přilehlém terénu na vzdálenost do 5 m od podélné osy rýhy nebo s naložením výkopku na dopravní prostředek.
|  | viz podélné profily a vzorové příčné řezy : (7,00000*0,99)*2,34700*0,90000*1,00000*0,01222 |  | 0.17891 | [22 empty] | VV | 0
|  | odpočet sejmuté vrtsvy v jiné položce : -5,90000*0,90000*(0,10+0,43000)*1,00000*0,01222 |  | -0.0344 | [22 empty] | VV | 0
|  | odpočet sejmuté vrtsvy v jiné položce : -1,10000*0,90000*(0,10+0,06)*1,00000*0,01222 |  | -0.00194 | [22 empty] | VV | 0
|  | odpočet sejmuté vrtsvy v jiné položce : -0,00000*0,90000*0,15*1,00000*0,01222 | [24 empty] | VV | 0
|  | odpočet sejmuté vrtsvy v jiné položce : -(0,00000-0,00000)*0,90000*0,15*1,00000*0,01222 | [24 empty] | VV | 0
24 | 132301211R00 | Hloubení rýh šířky přes 60 do 200 cm do 100 m3, v hornině 4, hloubení strojně | m3 | 4.8435 |  | 0 |  | 0 |  | 0 | 21 | 0 | 0 | 0 | 0 | 0 | 800-1 | RTS 19/ II | RTS 19/ II | 0.35 | 1.7 |  | Práce |  |  |  | POL1_1
|  | zapažených i nezapažených, s urovnáním dna do předepsaného profilu a spádu, s případně nutným přehozením výkopku na vzdálenost do 3 m ve výkopišti, s přehozením výkopku na přilehlém terénu na vzdálenost do 5 m od podélné osy rýhy nebo s naložením výkopku na dopravní prostředek. | [24 empty] | SPI |  | zapažených i nezapažených, s urovnáním dna do předepsaného profilu a spádu, s případně nutným přehozením výkopku na vzdálenost do 3 m ve výkopišti, s přehozením výkopku na přilehlém terénu na vzdálenost do 5 m od podélné osy rýhy nebo s naložením výkopku na dopravní prostředek.
|  | viz podélné profily a vzorové příčné řezy : 7,00000*2,34700*0,90000*1,00000*0,41000 |  | 6.0623 | [22 empty] | VV | 0
|  | odpočet sejmuté vrtsvy v jiné položce : -5,90000*0,90000*(0,10+0,43000)*1,00000*0,41000 |  | -1.1539 | [22 empty] | VV | 0
|  | odpočet sejmuté vrtsvy v jiné položce : -1,10000*0,90000*(0,10+0,06)*1,00000*0,41000 |  | -0.06494 | [22 empty] | VV | 0
|  | odpočet sejmuté vrtsvy v jiné položce : -0,00000*0,90000*0,15*1,00000*0,41000 | [24 empty] | VV | 0
|  | odpočet sejmuté vrtsvy v jiné položce : -(0,00000-0,00000)*0,90000*0,15*1,00000*0,41000 | [24 empty] | VV | 0
25 | 132301219R00 | Hloubení rýh šířky přes 60 do 200 cm příplatek za lepivost, v hornině 4, | m3 | 4.8435 |  | 0 |  | 0 |  | 0 | 21 | 0 | 0 | 0 | 0 | 0 | 800-1 | RTS 19/ II | RTS 19/ II | 0.1483 | 0.72 |  | Práce |  |  |  | POL1_1
|  | zapažených i nezapažených, s urovnáním dna do předepsaného profilu a spádu, s případně nutným přehozením výkopku na vzdálenost do 3 m ve výkopišti, s přehozením výkopku na přilehlém terénu na vzdálenost do 5 m od podélné osy rýhy nebo s naložením výkopku na dopravní prostředek. | [24 empty] | SPI |  | zapažených i nezapažených, s urovnáním dna do předepsaného profilu a spádu, s případně nutným přehozením výkopku na vzdálenost do 3 m ve výkopišti, s přehozením výkopku na přilehlém terénu na vzdálenost do 5 m od podélné osy rýhy nebo s naložením výkopku na dopravní prostředek.
|  | viz podélné profily a vzorové příčné řezy : 7,00000*2,34700*0,90000*0,41000 |  | 6.0623 | [22 empty] | VV | 0
|  | odpočet sejmuté vrtsvy v jiné položce : -5,90000*0,90000*(0,10+0,43000)*0,41000 |  | -1.1539 | [22 empty] | VV | 0
|  | odpočet sejmuté vrtsvy v jiné položce : -1,10000*0,90000*(0,10+0,06)*0,41000 |  | -0.06494 | [22 empty] | VV | 0
|  | odpočet sejmuté vrtsvy v jiné položce : -0,00000*0,90000*0,15*0,41000 | [24 empty] | VV | 0
|  | odpočet sejmuté vrtsvy v jiné položce : -(0,00000-0,00000)*0,90000*0,15*0,41000 | [24 empty] | VV | 0
26 | 132301291R00 | Hloubení rýh šířky přes 60 do 200 cm do 100 m3, v hornině 4, příplatek za hloubení ve vodě | m3 | 4.8435 |  | 0 |  | 0 |  | 0 | 21 | 0 | 0 | 0 | 0 | 0 | 800-1 | RTS 19/ II | RTS 19/ II | 0.9 | 4.36 |  | Práce |  |  |  | POL1_
|  | zapažených i nezapažených, s urovnáním dna do předepsaného profilu a spádu, s případně nutným přehozením výkopku na vzdálenost do 3 m ve výkopišti, s přehozením výkopku na přilehlém terénu na vzdálenost do 5 m od podélné osy rýhy nebo s naložením výkopku na dopravní prostředek. | [24 empty] | SPI |  | zapažených i nezapažených, s urovnáním dna do předepsaného profilu a spádu, s případně nutným přehozením výkopku na vzdálenost do 3 m ve výkopišti, s přehozením výkopku na přilehlém terénu na vzdálenost do 5 m od podélné osy rýhy nebo s naložením výkopku na dopravní prostředek.
|  | viz podélné profily a vzorové příčné řezy : 7,00000*2,34700*0,90000*1,00000*0,41000 |  | 6.0623 | [22 empty] | VV | 0
|  | odpočet sejmuté vrtsvy v jiné položce : -5,90000*0,90000*(0,10+0,43000)*1,00000*0,41000 |  | -1.1539 | [22 empty] | VV | 0
|  | odpočet sejmuté vrtsvy v jiné položce : -1,10000*0,90000*(0,10+0,06)*1,00000*0,41000 |  | -0.06494 | [22 empty] | VV | 0
|  | odpočet sejmuté vrtsvy v jiné položce : -0,00000*0,90000*0,15*1,00000*0,41000 | [24 empty] | VV | 0
|  | odpočet sejmuté vrtsvy v jiné položce : -(0,00000-0,00000)*0,90000*0,15*1,00000*0,41000 | [24 empty] | VV | 0
27 | 132401211R00 | Hloubení rýh šířky přes 60 do 200 cm jakékoliv množství, v hornině 5, hloubení strojně | m3 | 5.4604 |  | 0 |  | 0 |  | 0 | 21 | 0 | 0 | 0 | 0 | 0 | 800-1 | RTS 19/ II | RTS 19/ II | 0.53 | 2.89 |  | Práce |  |  |  | POL1_1
|  | zapažených i nezapažených, s urovnáním dna do předepsaného profilu a spádu, s případně nutným přehozením výkopku na vzdálenost do 3 m ve výkopišti, s přehozením výkopku na přilehlém terénu na vzdálenost do 5 m od podélné osy rýhy nebo s naložením výkopku na dopravní prostředek. | [24 empty] | SPI |  | zapažených i nezapažených, s urovnáním dna do předepsaného profilu a spádu, s případně nutným přehozením výkopku na vzdálenost do 3 m ve výkopišti, s přehozením výkopku na přilehlém terénu na vzdálenost do 5 m od podélné osy rýhy nebo s naložením výkopku na dopravní prostředek.
|  | viz podélné profily a vzorové příčné řezy : 7,00000*2,34700*0,90000*0,46222 |  | 6.8345 | [22 empty] | VV | 0
|  | odpočet sejmuté vrtsvy v jiné položce : -5,90000*0,90000*(0,10+0,43000)*0,46222 |  | -1.3008 | [22 empty] | VV | 0
|  | odpočet sejmuté vrtsvy v jiné položce : -1,10000*0,90000*(0,10+0,06)*0,46222 |  | -0.07322 | [22 empty] | VV | 0
|  | odpočet sejmuté vrtsvy v jiné položce : -0,00000*0,90000*0,15*0,46222 | [24 empty] | VV | 0
|  | odpočet sejmuté vrtsvy v jiné položce : -(0,00000-0,00000)*0,90000*0,15*0,46222 | [24 empty] | VV | 0
28 | 132501211R00 | Hloubení rýh šířky přes 60 do 200 cm jakékoliv množství, v hornině 6, skalní frézou | m3 | 1.3651 |  | 0 |  | 0 |  | 0 | 21 | 0 | 0 | 0 | 0 | 0 | 800-1 | RTS 19/ II | RTS 19/ II | 0.25 | 0.34 |  | Práce |  |  |  | POL1_1
|  | zapažených i nezapažených, s urovnáním dna do předepsaného profilu a spádu, s případně nutným přehozením výkopku na vzdálenost do 3 m ve výkopišti, s přehozením výkopku na přilehlém terénu na vzdálenost do 5 m od podélné osy rýhy nebo s naložením výkopku na dopravní prostředek. | [24 empty] | SPI |  | zapažených i nezapažených, s urovnáním dna do předepsaného profilu a spádu, s případně nutným přehozením výkopku na vzdálenost do 3 m ve výkopišti, s přehozením výkopku na přilehlém terénu na vzdálenost do 5 m od podélné osy rýhy nebo s naložením výkopku na dopravní prostředek.
|  | viz podélné profily a vzorové příčné řezy : 7,00000*2,34700*0,90000*0,11556 |  | 1.7086 | [22 empty] | VV | 0
|  | odpočet sejmuté vrtsvy v jiné položce : -5,90000*0,90000*(0,10+0,43000)*0,11556 |  | -0.32521 | [22 empty] | VV | 0
|  | odpočet sejmuté vrtsvy v jiné položce : -1,10000*0,90000*(0,10+0,06)*0,11556 |  | -0.0183 | [22 empty] | VV | 0
|  | odpočet sejmuté vrtsvy v jiné položce : -0,00000*0,90000*0,15*0,11556 | [24 empty] | VV | 0
|  | odpočet sejmuté vrtsvy v jiné položce : -(0,00000-0,00000)*0,90000*0,15*0,11556 | [24 empty] | VV | 0
29 | 138401201R00 | Dolamování hloubených vykopávek rýh ve vrstvě tloušťky do 500 mm v hornině 5 | m3 | 0.05572 |  | 0 |  | 0 |  | 0 | 21 | 0 | 0 | 0 | 0 | 0 | 800-1 | RTS 19/ II | RTS 19/ II | 7.522 | 0.42 |  | Práce |  |  |  | POL1_
|  | zapažených i nezapažených v hornině tř. 5 - 7 s případným nutným přemístěním výkopku ve výkopišti, bez naložení, s přehozením výkopku na přilehlém terénu na vzdálenost do 3 m od okraje jámy nebo zářezu, nebo do 5 m od osy rýhy, nebo do 5 m od hrany šachty. | [24 empty] | SPI |  | zapažených i nezapažených v hornině tř. 5 - 7 s případným nutným přemístěním výkopku ve výkopišti, bez naložení, s přehozením výkopku na přilehlém terénu na vzdálenost do 3 m od okraje jámy nebo zářezu, nebo do 5 m od osy rýhy, nebo do 5 m od hrany šachty.
|  | viz podélné profily a vzorové příčné řezy : 7,00000*0,90000*0,01000*(0,01222+0,41000+0,46222) |  | 0.05572 | [22 empty] | VV | 0
30 | 138501201R00 | Dolamování hloubených vykopávek rýh ve vrstvě tloušťky do 500 mm v hornině 6 | m3 | 0.00728 |  | 0 |  | 0 |  | 0 | 21 | 0 | 0 | 0 | 0 | 0 | 800-1 | RTS 19/ II | RTS 19/ II | 10.583 | 0.08 |  | Práce |  |  |  | POL1_1
|  | zapažených i nezapažených v hornině tř. 5 - 7 s případným nutným přemístěním výkopku ve výkopišti, bez naložení, s přehozením výkopku na přilehlém terénu na vzdálenost do 3 m od okraje jámy nebo zářezu, nebo do 5 m od osy rýhy, nebo do 5 m od hrany šachty. | [24 empty] | SPI |  | zapažených i nezapažených v hornině tř. 5 - 7 s případným nutným přemístěním výkopku ve výkopišti, bez naložení, s přehozením výkopku na přilehlém terénu na vzdálenost do 3 m od okraje jámy nebo zářezu, nebo do 5 m od osy rýhy, nebo do 5 m od hrany šachty.
|  | viz podélné profily a vzorové příčné řezy : 7,00000*0,90000*0,01000*0,11556 |  | 0.00728 | [22 empty] | VV | 0
31 | 139601102R00 | Ruční výkop jam, rýh a šachet v hornině 3 | m3 | 0.0165 |  | 0 |  | 0 |  | 0 | 21 | 0 | 0 | 0 | 0 | 0 | 800-1 | RTS 19/ II | RTS 19/ II | 3.533 | 0.06 |  | Práce |  |  |  | POL1_1
|  | s přehozením na vzdálenost do 5 m nebo s naložením na ruční dopravní prostředek | [24 empty] | SPI
|  | viz situace stavby a podélné profily - křížení a souběhy s podzemními inž. sítěmi : (4,00000+1,00000+1,00000)*0,50*0,50*0,90000*0,01222 |  | 0.0165 | [22 empty] | VV | 0
|  | viz situace stavby - rozšíření pro odbočky : (0,00000+0,00000)*0,50*0,50*0,90000*0,01222 | [24 empty] | VV | 0
|  | viz situace stavby - ochrana kořenové soustavy stromů : 0,00000*0,50*0,50*0,90000*0,01222 | [24 empty] | VV | 0
32 | 139601103R00 | Ruční výkop jam, rýh a šachet v hornině 4 | m3 | 1.3335 |  | 0 |  | 0 |  | 0 | 21 | 0 | 0 | 0 | 0 | 0 | 800-1 | RTS 19/ II | RTS 19/ II | 4.655 | 6.21 |  | Práce |  |  |  | POL1_1
|  | s přehozením na vzdálenost do 5 m nebo s naložením na ruční dopravní prostředek | [24 empty] | SPI
|  | viz situace stavby a podélné profily - křížení a souběhy s podzemními inž. sítěmi : (4,00000+1,00000+1,00000)*0,50*0,50*0,90000*(1-0,01222) |  | 1.3335 | [22 empty] | VV | 0
|  | viz situace stavby - rozšíření pro odbočky : (0,00000+0,00000)*0,50*0,50*0,90000*(1-0,01222) | [24 empty] | VV | 0
|  | viz situace stavby - ochrana kořenové soustavy stromů : 0,00000*0,50*0,50*0,90000*(1-0,01222) | [24 empty] | VV | 0
33 | 151201102R00 | Zřízení pažení a rozepření stěn rýh zátažné, hloubky do 4 m | m2 | 32.858 |  | 0 |  | 0 |  | 0 | 21 | 0 | 0.00202 | 0.07 | 0 | 0 | 800-1 | RTS 19/ II | RTS 19/ II | 0.458 | 15.05 |  | Práce |  |  |  | POL1_1
|  | pro podzemní vedení pro všechny šířky rýhy, | [24 empty] | SPI
|  | viz vzorové příčné řezy : 7,00000*2,34700*2*1,00000 |  | 32.858 | [22 empty] | VV | 0
34 | 151201112R00 | Odstranění pažení a rozepření rýh zátažné, hloubky do 4 m | m2 | 32.858 |  | 0 |  | 0 |  | 0 | 21 | 0 | 0 | 0 | 0 | 0 | 800-1 | RTS 19/ II | RTS 19/ II | 0.218 | 7.16 |  | Práce |  |  |  | POL1_1
|  | pro podzemní vedení s uložením materiálu na vzdálenost do 3 m od kraje výkopu, | [24 empty] | SPI
|  | viz vzorové příčné řezy : 7,00000*2,34700*2*1,00000 |  | 32.858 | [22 empty] | VV | 0
35 | 151201301R00 | Zřízení rozepření zapažených stěn výkopů při roubení zátažném, hloubky do 4 m | m3 | 14.7861 |  | 0 |  | 0 |  | 0 | 21 | 0 | 0.00137 | 0.02 | 0 | 0 | 800-1 | RTS 19/ II | RTS 19/ II | 0.164 | 2.42 |  | Práce |  |  |  | POL1_1
|  | s potřebným přepažováním, | [24 empty] | SPI
|  | viz vzorové příčné řezy : 7,00000*2,34700*1,00000*0,90000 |  | 14.7861 | [22 empty] | VV | 0
36 | 151201311R00 | Odstranění rozepření stěn výkopů při roubení zátažném, hloubky do 4 m | m3 | 14.7861 |  | 0 |  | 0 |  | 0 | 21 | 0 | 0 | 0 | 0 | 0 | 800-1 | RTS 19/ II | RTS 19/ II | 0.048 | 0.71 |  | Práce |  |  |  | POL1_1
|  | s uložením materiálu na vzdálenost do 3 m od okraje výkopu, | [24 empty] | SPI
|  | viz vzorové příčné řezy : 7,00000*2,34700*1,00000*0,90000 |  | 14.7861 | [22 empty] | VV | 0
37 | 161101101R00 | Svislé přemístění výkopku z horniny 1 až 4, při hloubce výkopu přes 1 do 2,5 m | m3 | 4.9879 |  | 0 |  | 0 |  | 0 | 21 | 0 | 0 | 0 | 0 | 0 | 800-1 | RTS 19/ II | RTS 19/ II | 0.345 | 1.72 |  | Práce |  |  |  | POL1_1
|  | bez naložení do dopravní nádoby, ale s vyprázdněním dopravní nádoby na hromadu nebo na dopravní prostředek, | [24 empty] | SPI |  | bez naložení do dopravní nádoby, ale s vyprázdněním dopravní nádoby na hromadu nebo na dopravní prostředek,
|  | JÁMY PROTLAKU : 0,00000*(6*3+3*3)*(2,34700+0,50)*0,01222*1 | [24 empty] | VV | 0
|  | JÁMY PROTLAKU : 0,00000*(6*3+3*3)*((0,00000+2,34700)/2+0,50)*(0,41000) | [24 empty] | VV | 0
|  | viz podélné profily a průměrná hloubka rýhy : 7,00000*2,34700*0,90000*1,00000*0,01222*1,00000*1 |  | 0.18072 | [22 empty] | VV | 0
|  | odpočet sejmuté vrtsvy v jiné položce : -5,90000*0,90000*(0,10+0,43000)*1,00000*0,01222*1,00000*1 |  | -0.0344 | [22 empty] | VV | 0
|  | odpočet sejmuté vrtsvy v jiné položce : -1,10000*0,90000*(0,10+0,06)*1,00000*0,01222*1,00000*1 |  | -0.00194 | [22 empty] | VV | 0
|  | odpočet sejmuté vrtsvy v jiné položce : -0,00000*0,90000*0,15*1,00000*0,01222*1,00000*1 | [24 empty] | VV | 0
|  | odpočet sejmuté vrtsvy v jiné položce : -(0,00000-0,00000)*0,90000*0,15*1,00000*0,01222*1,00000*1 | [24 empty] | VV | 0
|  | viz podélné profily a průměrná hloubka rýhy : 7,00000*2,34700*0,90000*1,00000*0,41000*1,00000*1 |  | 6.0623 | [22 empty] | VV | 0
|  | odpočet sejmuté vrtsvy v jiné položce : -5,90000*0,90000*(0,10+0,43000)*1,00000*0,41000*1,00000*1 |  | -1.1539 | [22 empty] | VV | 0
|  | odpočet sejmuté vrtsvy v jiné položce : -1,10000*0,90000*(0,10+0,06)*1,00000*0,41000*1,00000*1 |  | -0.06494 | [22 empty] | VV | 0
|  | odpočet sejmuté vrtsvy v jiné položce : -0,00000*0,90000*0,15*1,00000*0,41000*1,00000*1 | [24 empty] | VV | 0
|  | odpočet sejmuté vrtsvy v jiné položce : -(0,00000-0,00000)*0,90000*0,15*1,00000*0,41000*1,00000*1 | [24 empty] | VV | 0
|  | viz podélné profily a průměrná hloubka rýhy : 7,00000*2,34700*0,90000*0,00000*0,01222*1,00000*0,50 | [24 empty] | VV | 0
|  | odpočet sejmuté vrtsvy v jiné položce : -5,90000*0,90000*(0,10+0,43000)*0,00000*0,01222*1,00000*,5 | [24 empty] | VV | 0
|  | odpočet sejmuté vrtsvy v jiné položce : -1,10000*0,90000*(0,10+0,06)*0,00000*0,01222*1,00000*0,50 | [24 empty] | VV | 0
|  | odpočet sejmuté vrtsvy v jiné položce : -0,00000*0,90000*0,15*0,00000*0,01222*1,00000*0,50 | [24 empty] | VV | 0
|  | odpočet sejmuté vrtsvy v jiné položce : -(0,00000-0,00000)*0,90000*0,15*0,00000*0,01222*1,00000*0,5 | [24 empty] | VV | 0
|  | viz podélné profily a průměrná hloubka rýhy : 7,00000*2,34700*0,90000*0,00000*0,41000*1,00000*0,50 | [24 empty] | VV | 0
|  | odpočet sejmuté vrtsvy v jiné položce : -5,90000*0,90000*(0,10+0,43000)*0,00000*0,41000*1,00000*,5 | [24 empty] | VV | 0
|  | odpočet sejmuté vrtsvy v jiné položce : -1,10000*0,90000*(0,10+0,06)*0,00000*0,41000*1,00000*0,50 | [24 empty] | VV | 0
|  | odpočet sejmuté vrtsvy v jiné položce : -0,00000*0,90000*0,15*0,00000*0,41000*1,00000*0,50 | [24 empty] | VV | 0
|  | odpočet sejmuté vrtsvy v jiné položce : -(0,00000-0,00000)*0,90000*0,15*0,00000*0,41000*1,00000*0,5 | [24 empty] | VV | 0
38 | 161101151R00 | Svislé přemístění výkopku z horniny 5 až 7, při hloubce výkopu přes 1 do 2,5 m | m3 | 6.857 |  | 0 |  | 0 |  | 0 | 21 | 0 | 0 | 0 | 0 | 0 | 800-1 | RTS 19/ II | RTS 19/ II | 0.484 | 3.32 |  | Práce |  |  |  | POL1_1
|  | bez naložení do dopravní nádoby, ale s vyprázdněním dopravní nádoby na hromadu nebo na dopravní prostředek, | [24 empty] | SPI |  | bez naložení do dopravní nádoby, ale s vyprázdněním dopravní nádoby na hromadu nebo na dopravní prostředek,
|  | TŘÍDA TEŽITELNOSTI 5 : | [24 empty] | VV | 0
|  | JÁMY PROTLAKU : 0,00000*(6*3+3*3)*((0,00000+2,34700)/2+0,50)*(0,46222) | [24 empty] | VV | 0
|  | viz podélné profily a průměrná hloubka rýhy : 7,00000*2,34700*0,90000*0,46222*1,00000*1*1,00000 |  | 6.8345 | [22 empty] | VV | 0
|  | odpočet sejmuté vrtsvy v jiné položce : -5,90000*0,90000*(0,10+0,43000)*0,46222*1,00000*1*1,00000 |  | -1.3008 | [22 empty] | VV | 0
|  | odpočet sejmuté vrtsvy v jiné položce : -1,10000*0,90000*(0,10+0,06)*0,46222*1,00000*1*1,00000 |  | -0.07322 | [22 empty] | VV | 0
|  | odpočet sejmuté vrtsvy v jiné položce : -0,00000*0,90000*0,15*0,46222*1,00000*1*1,00000 | [24 empty] | VV | 0
|  | odpočet sejmuté vrtsvy v jiné položce : -(0,00000-0,00000)*0,90000*0,15*0,46222*1,00000*1*1,00000 | [24 empty] | VV | 0
|  | viz podélné profily a průměrná hloubka rýhy : 7,00000*2,34700*0,90000*0,46222*1,00000*0,50*0,00000 | [24 empty] | VV | 0
|  | odpočet sejmuté vrtsvy v jiné položce : -5,90000*0,90000*(0,1+0,43000)*0,46222*1,00000*,50*0,00000 | [24 empty] | VV | 0
|  | odpočet sejmuté vrtsvy v jiné položce : -1,10000*0,90000*(0,10+0,06)*0,46222*1,00000*0,50*0,00000 | [24 empty] | VV | 0
|  | odpočet sejmuté vrtsvy v jiné položce : -0,00000*0,90000*0,15*0,46222*1,00000*0,50*0,00000 | [24 empty] | VV | 0
|  | odpočet sejmuté vrtsvy v jiné položce : -(0,00000-0,00000)*0,90000*0,15*0,46222*1,00000*,50*0,00000 | [24 empty] | VV | 0
|  | viz podélné profily a průměrná hloubka rýhy : 7,00000*0,90000*0,01000*1,00000*0,50*1,00000 |  | 0.0315 | [22 empty] | VV | 0
|  | viz podélné profily a průměrná hloubka rýhy : 0,00000*1,50*1,50*0,01000*1,00000*0,50*1,00000 | [24 empty] | VV | 0
|  | TŘÍDA TEŽITELNOSTI 6 : | [24 empty] | VV | 0
|  | JÁMY PROTLAKU : 0,00000*(6*3+3*3)*((0,00000+2,34700)/2+0,50)*(0,11556) | [24 empty] | VV | 0
|  | viz podélné profily a průměrná hloubka rýhy : 7,00000*2,34700*0,90000*0,11556*1,00000*1*1,00000 |  | 1.7086 | [22 empty] | VV | 0
|  | odpočet sejmuté vrtsvy v jiné položce : -5,90000*0,90000*(0,10+0,43000)*0,11556*1,00000*1*1,00000 |  | -0.32521 | [22 empty] | VV | 0
|  | odpočet sejmuté vrtsvy v jiné položce : -1,10000*0,90000*(0,10+0,06)*0,11556*1,00000*1*1,00000 |  | -0.0183 | [22 empty] | VV | 0
|  | odpočet sejmuté vrtsvy v jiné položce : -0,00000*0,90000*0,15*0,11556*1,00000*1*1,00000 | [24 empty] | VV | 0
|  | odpočet sejmuté vrtsvy v jiné položce : -(0,00000-0,00000)*0,90000*0,15*0,11556*1,00000*1*1,00000 | [24 empty] | VV | 0
|  | viz podélné profily a průměrná hloubka rýhy : 7,00000*2,34700*0,90000*0,11556*1,00000*0,50*0,00000 | [24 empty] | VV | 0
|  | odpočet sejmuté vrtsvy v jiné položce : -5,90000*0,90000*(0,1+0,43000)*0,11556*1,00000*,50*0,00000 | [24 empty] | VV | 0
|  | odpočet sejmuté vrtsvy v jiné položce : -1,10000*0,90000*(0,10+0,06)*0,11556*1,00000*0,50*0,00000 | [24 empty] | VV | 0
|  | odpočet sejmuté vrtsvy v jiné položce : -0,00000*0,90000*0,15*0,11556*1,00000*0,50*0,00000 | [24 empty] | VV | 0
|  | odpočet sejmuté vrtsvy v jiné položce : -(0,00000-0,00000)*0,90000*0,15*0,11556*1,00000*,50*0,00000 | [24 empty] | VV | 0
|  | viz podélné profily a průměrná hloubka rýhy : 7,00000*0,90000*0,01000*1,00000*0,50*0,00000 | [24 empty] | VV | 0
|  | viz podélné profily a průměrná hloubka rýhy : 0,00000*1,50*1,50*0,01000*1,00000*0,50*0,00000 | [24 empty] | VV | 0
|  | TŘÍDA TEŽITELNOSTI 7 : | [24 empty] | VV | 0
|  | JÁMY PROTLAKU : 0,00000*(6*3+3*3)*((0,00000+2,34700)/2+0,50)*(0,00000) | [24 empty] | VV | 0
|  | viz podélné profily a průměrná hloubka rýhy : 7,00000*2,34700*0,90000*0,00000*1,00000*1*1,00000 | [24 empty] | VV | 0
|  | odpočet sejmuté vrtsvy v jiné položce : -5,90000*0,90000*(0,10+0,43000)*0,00000*1,00000*1*1,00000 | [24 empty] | VV | 0
|  | odpočet sejmuté vrtsvy v jiné položce : -1,10000*0,90000*(0,10+0,06)*0,00000*1,00000*1*1,00000 | [24 empty] | VV | 0
|  | odpočet sejmuté vrtsvy v jiné položce : -0,00000*0,90000*0,15*0,00000*1,00000*1*1,00000 | [24 empty] | VV | 0
|  | odpočet sejmuté vrtsvy v jiné položce : -(0,00000-0,00000)*0,90000*0,15*0,00000*1,00000*1*1,00000 | [24 empty] | VV | 0
|  | viz podélné profily a průměrná hloubka rýhy : 7,00000*2,34700*0,90000*0,00000*1,00000*0,50*0,00000 | [24 empty] | VV | 0
|  | odpočet sejmuté vrtsvy v jiné položce : -5,90000*0,90000*(0,1+0,43000)*0,00000*1,00000*,50*0,00000 | [24 empty] | VV | 0
|  | odpočet sejmuté vrtsvy v jiné položce : -1,10000*0,90000*(0,10+0,06)*0,00000*1,00000*0,50*0,00000 | [24 empty] | VV | 0
|  | odpočet sejmuté vrtsvy v jiné položce : -0,00000*0,90000*0,15*0,00000*1,00000*0,50*0,00000 | [24 empty] | VV | 0
|  | odpočet sejmuté vrtsvy v jiné položce : -(0,00000-0,00000)*0,90000*0,15*0,00000*1,00000*,50*0,00000 | [24 empty] | VV | 0
39 | 162701105R00 | Vodorovné přemístění výkopku z horniny 1 až 4, na vzdálenost přes 9 000 do 10 000 m | m3 | 4.9131 |  | 0 |  | 0 |  | 0 | 21 | 0 | 0 | 0 | 0 | 0 | 800-1 | RTS 19/ II | RTS 19/ II | 0.011 | 0.05 |  | Práce |  |  |  | POL1_1
|  | po suchu, bez naložení výkopku, avšak se složením bez rozhrnutí, zpáteční cesta vozidla. | [24 empty] | SPI
|  | VYTLAČENÁ ZEMINA - RÝHY : 7,00000*(0,09625+0,29850+(Pi*0,02000^2))*(0,01222+0,41000) |  | 1.1704 | [22 empty] | VV | 0
|  | VYTLAČENÁ ZEMINA - ZÁŘEZY : 0,00000*(0,07505+0,29322+(Pi*0,02000^2))*(0,01222+0,41000) | [24 empty] | VV | 0
|  | VYTLAČENÁ ZEMINA - ŠACHTY : 0,00000*2,34700*1,1876*(0,01222+0,41000) | [24 empty] | VV | 0
|  | VYTLAČENÁ ZEMINA - ZÁSYP RÝHY - VÝMĚNA ZEMINY : (5,90000+1,10000)*1,26630*(0,01222+0,41000) |  | 3.7426 | [22 empty] | VV | 0
|  | VYTLAČENÁ ZEMINA - ZÁSYP ZÁŘEZU - VÝMĚNA ZEMINY : 0,00000*0,00000*(0,01222+0,41000) | [24 empty] | VV | 0
|  | VYTLAČENÁ ZEMINA - VPUSTĚ : 0,00000*(0,90*0,90*(0,60+0,18+0,59+0,59)) | [24 empty] | VV | 0
40 | 162701155R00 | Vodorovné přemístění výkopku z horniny 5 až 7, na vzdálenost přes 9 000 do 10 000 m | m3 | 6.7861 |  | 0 |  | 0 |  | 0 | 21 | 0 | 0 | 0 | 0 | 0 | 800-1 | RTS 19/ II | RTS 19/ II | 0.012 | 0.08 |  | Práce |  |  |  | POL1_1
|  | po suchu, bez naložení výkopku, avšak se složením bez rozhrnutí, zpáteční cesta vozidla. | [24 empty] | SPI
|  | VYTLAČENÁ ZEMINA - RÝHY : 7,00000*(0,09625+0,29850+(Pi*0,02000^2))*(0,46222) |  | 1.2813 | [22 empty] | VV | 0
|  | VYTLAČENÁ ZEMINA - ZÁŘEZY : 0,00000*(0,07505+0,29322+(Pi*0,02000^2))*(0,46222) | [24 empty] | VV | 0
|  | VYTLAČENÁ ZEMINA - ŠACHTY : 0,00000*2,34700*1,1876*(0,46222) | [24 empty] | VV | 0
|  | VYTLAČENÁ ZEMINA - RÝHY : 7,00000*0,90000*0,01000 |  | 0.063 | [22 empty] | VV | 0
|  | VYTLAČENÁ ZEMINA - ŠACHTY : 0,00000*1,50*1,50*0,01000 | [24 empty] | VV | 0
|  | VYTLAČENÁ ZEMINA - RÝHY : 7,00000*(0,09625+0,29850+(Pi*0,02000^2))*(0,11556) |  | 0.32033 | [22 empty] | VV | 0
|  | VYTLAČENÁ ZEMINA - ZÁŘEZY : 0,00000*(0,07505+0,29322+(Pi*0,02000^2))*(0,11556) | [24 empty] | VV | 0
|  | VYTLAČENÁ ZEMINA - ŠACHTY : 0,00000*2,34700*1,1876*(0,11556) | [24 empty] | VV | 0
|  | VYTLAČENÁ ZEMINA - RÝHY : 7,00000*(0,09625+0,29850+(Pi*0,02000^2))*(0,00000) | [24 empty] | VV | 0
|  | VYTLAČENÁ ZEMINA - ZÁŘEZY : 0,00000*(0,07505+0,29322+(Pi*0,02000^2))*(0,00000) | [24 empty] | VV | 0
|  | VYTLAČENÁ ZEMINA - ŠACHTY : 0,00000*2,34700*1,1876*(0,00000) | [24 empty] | VV | 0
|  | VYTLAČENÁ ZEMINA - ZÁSYP RÝHY - VÝMĚNA ZEMINY : (5,90000+1,10000)*1,26630*(0,46222+0,11556+0,00000) |  | 5.1215 | [22 empty] | VV | 0
|  | VYTLAČENÁ ZEMINA - ZÁSYP ZÁŘEZU - VÝMĚNA ZEMINY : 0,00000*0,00000*(0,46222+0,11556+0,00000) | [24 empty] | VV | 0
41 | 162701109R00 | Vodorovné přemístění výkopku příplatek k ceně za každých dalších i započatých 1 000 m přes 10 000 m z horniny 1 až 4 | m3 | 19.6522 |  | 0 |  | 0 |  | 0 | 21 | 0 | 0 | 0 | 0 | 0 | 800-1 | RTS 19/ II | RTS 19/ II | 0 | 0 |  | Práce |  |  |  | POL1_1
|  | po suchu, bez naložení výkopku, avšak se složením bez rozhrnutí, zpáteční cesta vozidla. | [24 empty] | SPI
|  | VYTLAČENÁ ZEMINA - RÝHY x VZDÁLENOST : 7,00000*(0,09625)*(0,01222+0,41000)*4,00000 |  | 1.1379 | [22 empty] | VV | 0
|  | VYTLAČENÁ ZEMINA - RÝHY x VZDÁLENOST : 7,00000*(0,29850+(Pi*0,02000^2))*(0,01222+0,41000)*4,00000 |  | 3.5438 | [22 empty] | VV | 0
|  | VYTLAČENÁ ZEMINA - ZÁŘEZY x VZDÁLENOST : 0,00000*(0,07505)*(0,01222+0,41000)*4,00000 | [24 empty] | VV | 0
|  | VYTLAČENÁ ZEMINA - ZÁŘEZY x VZDÁLENOST : 0,00000*(0,29322+(Pi*0,02000^2))*(0,01222+0,41000)*4,00000 | [24 empty] | VV | 0
|  | VYTLAČENÁ ZEMINA - ŠACHTY x VZDÁLENOST : 0,00000*2,34700*1,1876*(0,01222+0,41000)*4,00000 | [24 empty] | VV | 0
|  | VYTLAČENÁ ZEMINA - ZÁSYP RÝHY - VÝMĚNA ZEMINY : (5,90000+1,10000)*1,26630*(0,01222+0,41000)*4,00000 |  | 14.9705 | [22 empty] | VV | 0
|  | VYTLAČENÁ ZEMINA - ZÁSYP ZÁŘEZU - VÝMĚNA ZEMINY : 0,00000*0,00000*(0,01222+0,41000)*4,00000 | [24 empty] | VV | 0
|  | VYTLAČENÁ ZEMINA - VPUSTĚ : 0,00000*(0,90*0,90*(0,60+0,18+0,59+0,59))*4,00000 | [24 empty] | VV | 0
42 | 162701159R00 | Vodorovné přemístění výkopku příplatek k ceně za každých dalších i započatých 1 000 m přes 10 000 m z horniny 5 až 7 | m3 | 27.1445 |  | 0 |  | 0 |  | 0 | 21 | 0 | 0 | 0 | 0 | 0 | 800-1 | RTS 19/ II | RTS 19/ II | 0 | 0 |  | Práce |  |  |  | POL1_1
|  | po suchu, bez naložení výkopku, avšak se složením bez rozhrnutí, zpáteční cesta vozidla. | [24 empty] | SPI
|  | VYTLAČENÁ ZEMINA - RÝHY : 7,00000*(0,09625+0,29850+(Pi*0,02000^2))*(0,46222)*4,00000 |  | 5.1253 | [22 empty] | VV | 0
|  | VYTLAČENÁ ZEMINA - ZÁŘEZY : 0,00000*(0,07505+0,29322+(Pi*0,02000^2))*(0,46222)*4,00000 | [24 empty] | VV | 0
|  | VYTLAČENÁ ZEMINA - ŠACHTY : 0,00000*2,34700*1,1876*(0,46222)*4,00000 | [24 empty] | VV | 0
|  | VYTLAČENÁ ZEMINA - RÝHY : 7,00000*0,90000*0,01000*4,00000 |  | 0.252 | [22 empty] | VV | 0
|  | VYTLAČENÁ ZEMINA - ŠACHTY : 0,00000*1,50*1,50*0,01000*4,00000 | [24 empty] | VV | 0
|  | VYTLAČENÁ ZEMINA - RÝHY : 7,00000*(0,09625+0,29850+(Pi*0,02000^2))*(0,11556)*4,00000 |  | 1.2813 | [22 empty] | VV | 0
|  | VYTLAČENÁ ZEMINA - ZÁŘEZY : 0,00000*(0,07505+0,29322+(Pi*0,02000^2))*(0,11556)*4,00000 | [24 empty] | VV | 0
|  | VYTLAČENÁ ZEMINA - ŠACHTY : 0,00000*2,34700*1,1876*(0,11556)*4,00000 | [24 empty] | VV | 0
|  | VYTLAČENÁ ZEMINA - RÝHY : 7,00000*(0,09625+0,29850+(Pi*0,02000^2))*(0,00000)*4,00000 | [24 empty] | VV | 0
|  | VYTLAČENÁ ZEMINA - ZÁŘEZY : 0,00000*(0,07505+0,29322+(Pi*0,02000^2))*(0,00000)*4,00000 | [24 empty] | VV | 0
|  | VYTLAČENÁ ZEMINA - ŠACHTY : 0,00000*2,34700*1,1876*(0,00000)*4,00000 | [24 empty] | VV | 0
|  | VYTLAČENÁ ZEMINA - ZÁSYP RÝHY - VÝMĚNA ZEMINY : (5,90000+1,10000)*1,26630*(0,46222+0,11556+0,00000)*4,00000 |  | 20.4859 | [22 empty] | VV | 0
|  | VYTLAČENÁ ZEMINA - ZÁSYP ZÁŘEZU - VÝMĚNA ZEMINY : 0,00000*0,00000*(0,46222+0,11556+0,00000)*4,00000 | [24 empty] | VV | 0
43 | 171201201R00 | Uložení sypaniny na dočasnou skládku tak, že na 1 m2 plochy připadá přes 2 m3 výkopku nebo ornice | m3 | 11.6992 |  | 0 |  | 0 |  | 0 | 21 | 0 | 0 | 0 | 0 | 0 | 800-1 | RTS 19/ II | RTS 19/ II | 0.009 | 0.11 |  | Práce |  |  |  | POL1_1
|  | VYTLAČENÁ ZEMINA - RÝHY : 7,00000*(0,09625+0,29850+(Pi*0,02000^2))*(0,01222+0,41000) |  | 1.1704 | [22 empty] | VV | 0
|  | VYTLAČENÁ ZEMINA - ZÁŘEZY : 0,00000*(0,07505+0,29322+(Pi*0,02000^2))*(0,01222+0,41000) | [24 empty] | VV | 0
|  | VYTLAČENÁ ZEMINA - ŠACHTY : 0,00000*2,34700*1,1876*(0,01222+0,41000) | [24 empty] | VV | 0
|  | VYTLAČENÁ ZEMINA - ZÁSYP RÝHY - VÝMĚNA ZEMINY : (5,90000+1,10000)*1,26630*(0,01222+0,41000) |  | 3.7426 | [22 empty] | VV | 0
|  | VYTLAČENÁ ZEMINA - ZÁSYP ZÁŘEZU - VÝMĚNA ZEMINY : 0,00000*0,00000*(0,01222+0,41000) | [24 empty] | VV | 0
|  | VYTLAČENÁ ZEMINA - RÝHY : 7,00000*(0,09625+0,29850+(Pi*0,02000^2))*(0,46222) |  | 1.2813 | [22 empty] | VV | 0
|  | VYTLAČENÁ ZEMINA - ZÁŘEZY : 0,00000*(0,07505+0,29322+(Pi*0,02000^2))*(0,46222) | [24 empty] | VV | 0
|  | VYTLAČENÁ ZEMINA - ŠACHTY : 0,00000*2,34700*1,1876*(0,46222) | [24 empty] | VV | 0
|  | VYTLAČENÁ ZEMINA - RÝHY : 7,00000*(0,09625+0,29850+(Pi*0,02000^2))*(0,11556) |  | 0.32033 | [22 empty] | VV | 0
|  | VYTLAČENÁ ZEMINA - ZÁŘEZY : 0,00000*(0,07505+0,29322+(Pi*0,02000^2))*(0,11556) | [24 empty] | VV | 0
|  | VYTLAČENÁ ZEMINA - ŠACHTY : 0,00000*2,34700*1,1876*(0,11556) | [24 empty] | VV | 0
|  | VYTLAČENÁ ZEMINA - RÝHY : 7,00000*(0,09625+0,29850+(Pi*0,02000^2))*(0,00000) | [24 empty] | VV | 0
|  | VYTLAČENÁ ZEMINA - ZÁŘEZY : 0,00000*(0,07505+0,29322+(Pi*0,02000^2))*(0,00000) | [24 empty] | VV | 0
|  | VYTLAČENÁ ZEMINA - ŠACHTY : 0,00000*2,34700*1,1876*(0,00000) | [24 empty] | VV | 0
|  | VYTLAČENÁ ZEMINA - ZÁSYP RÝHY - VÝMĚNA ZEMINY : (5,90000+1,10000)*1,26630*(0,46222+0,11556+0,00000) |  | 5.1215 | [22 empty] | VV | 0
|  | VYTLAČENÁ ZEMINA - ZÁSYP ZÁŘEZU - VÝMĚNA ZEMINY : 0,00000*0,00000*(0,46222+0,11556+0,00000) | [24 empty] | VV | 0
|  | VYTLAČENÁ ZEMINA - RÝHY : 7,00000*0,90000*0,01000 |  | 0.063 | [22 empty] | VV | 0
|  | VYTLAČENÁ ZEMINA - ŠACHTY : 0,00000*1,50*1,50*0,01000 | [24 empty] | VV | 0
|  | VYTLAČENÁ ZEMINA - VPUSTĚ : 0,00000*(0,90*0,90*(0,60+0,18+0,59+0,59)) | [24 empty] | VV | 0
44 | 174101101R00 | Zásyp sypaninou se zhutněním jam, šachet, rýh nebo kolem objektů v těchto vykopávkách | m3 | 10.4543 |  | 0 |  | 0 |  | 0 | 21 | 0 | 0 | 0 | 0 | 0 | 800-1 | RTS 19/ II | RTS 19/ II | 0.202 | 2.11 |  | Práce |  |  |  | POL1_1
|  | z jakékoliv horniny s uložením výkopku po vrstvách, | [24 empty] | SPI
|  | včetně strojního přemístění materiálu pro zásyp ze vzdálenosti do 10 m od okraje zásypu | [24 empty] | POP
|  | JÁMY PROTLAKU : 0,00000*(6*3+3*3)*(2,34700+0,50)*0,01222 | [24 empty] | VV | 0
|  | odpočet sejmuté vrtsvy v jiné položce : -0,00000*(6*3+3*3)*0,15 | [24 empty] | VV | 0
|  | JÁMY PROTLAKU : 0,00000*(6*3+3*3)*(2,34700+0,50)*0,41000 | [24 empty] | VV | 0
|  | viz podélné profily a průměrná hloubka rýhy : 7,00000*2,34700*0,90000*1,00000*0,01222 |  | 0.18072 | [22 empty] | VV | 0
|  | odpočet sejmuté vrtsvy v jiné položce : -5,90000*0,90000*(0,10+0,43000)*1,00000*0,01222 |  | -0.0344 | [22 empty] | VV | 0
|  | odpočet sejmuté vrtsvy v jiné položce : -1,10000*0,90000*(0,10+0,06)*1,00000*0,01222 |  | -0.00194 | [22 empty] | VV | 0
|  | odpočet sejmuté vrtsvy v jiné položce : -0,00000*0,90000*0,15*1,00000*0,01222 | [24 empty] | VV | 0
|  | odpočet sejmuté vrtsvy v jiné položce : -(0,00000-0,00000)*0,90000*0,15*1,00000*0,01222 | [24 empty] | VV | 0
|  | viz podélné profily a průměrná hloubka rýhy : 7,00000*2,34700*0,90000*0,00000*0,01222 | [24 empty] | VV | 0
|  | odpočet sejmuté vrtsvy v jiné položce : -5,90000*0,90000*(0,10+0,43000)*0,00000*0,01222 | [24 empty] | VV | 0
|  | odpočet sejmuté vrtsvy v jiné položce : -1,10000*0,90000*(0,10+0,06)*0,00000*0,01222 | [24 empty] | VV | 0
|  | odpočet sejmuté vrtsvy v jiné položce : -0,00000*0,90000*0,15*0,00000*0,01222 | [24 empty] | VV | 0
|  | odpočet sejmuté vrtsvy v jiné položce : -(0,00000-0,00000)*0,90000*0,15*0,00000*0,01222 | [24 empty] | VV | 0
|  | viz podélné profily a průměrná hloubka rýhy : 7,00000*2,34700*0,90000*1,00000*0,41000 |  | 6.0623 | [22 empty] | VV | 0
|  | odpočet sejmuté vrtsvy v jiné položce : -5,90000*0,90000*(0,10+0,43000)*1,00000*0,41000 |  | -1.1539 | [22 empty] | VV | 0
|  | odpočet sejmuté vrtsvy v jiné položce : -1,10000*0,90000*(0,10+0,06)*1,00000*0,41000 |  | -0.06494 | [22 empty] | VV | 0
|  | odpočet sejmuté vrtsvy v jiné položce : -0,00000*0,90000*0,15*1,00000*0,41000 | [24 empty] | VV | 0
|  | odpočet sejmuté vrtsvy v jiné položce : -(0,00000-0,00000)*0,90000*0,15*1,00000*0,41000 | [24 empty] | VV | 0
|  | viz podélné profily a průměrná hloubka rýhy : 7,00000*2,34700*0,90000*0,00000*0,41000 | [24 empty] | VV | 0
|  | odpočet sejmuté vrtsvy v jiné položce : -5,90000*0,90000*(0,10+0,43000)*0,00000*0,41000 | [24 empty] | VV | 0
|  | odpočet sejmuté vrtsvy v jiné položce : -1,10000*0,90000*(0,10+0,06)*0,00000*0,41000 | [24 empty] | VV | 0
|  | odpočet sejmuté vrtsvy v jiné položce : -0,00000*0,90000*0,15*0,00000*0,41000 | [24 empty] | VV | 0
|  | odpočet sejmuté vrtsvy v jiné položce : -(0,00000-0,00000)*0,90000*0,15*0,00000*0,41000 | [24 empty] | VV | 0
|  | viz podélné profily a průměrná hloubka rýhy : 7,00000*2,34700*0,90000*0,46222 |  | 6.8345 | [22 empty] | VV | 0
|  | odpočet sejmuté vrtsvy v jiné položce : -5,90000*0,90000*(0,10+0,43000)*0,46222 |  | -1.3008 | [22 empty] | VV | 0
|  | odpočet sejmuté vrtsvy v jiné položce : -1,10000*0,90000*(0,10+0,06)*0,46222 |  | -0.07322 | [22 empty] | VV | 0
|  | odpočet sejmuté vrtsvy v jiné položce : -0,00000*0,90000*0,15*0,46222 | [24 empty] | VV | 0
|  | odpočet sejmuté vrtsvy v jiné položce : -(0,00000-0,00000)*0,90000*0,15*0,46222 | [24 empty] | VV | 0
|  | viz podélné profily a průměrná hloubka rýhy : 7,00000*2,34700*0,90000*0,11556 |  | 1.7086 | [22 empty] | VV | 0
|  | odpočet sejmuté vrtsvy v jiné položce : -5,90000*0,90000*(0,10+0,43000)*0,11556 |  | -0.32521 | [22 empty] | VV | 0
|  | odpočet sejmuté vrtsvy v jiné položce : -1,10000*0,90000*(0,10+0,06)*0,11556 |  | -0.0183 | [22 empty] | VV | 0
|  | odpočet sejmuté vrtsvy v jiné položce : -0,00000*0,90000*0,15*0,11556 | [24 empty] | VV | 0
|  | odpočet sejmuté vrtsvy v jiné položce : -(0,00000-0,00000)*0,90000*0,15*0,11556 | [24 empty] | VV | 0
|  | viz podélné profily a průměrná hloubka rýhy : 7,00000*2,34700*0,90000*0,00000 | [24 empty] | VV | 0
|  | odpočet sejmuté vrtsvy v jiné položce : -5,90000*0,90000*(0,10+0,43000)*0,00000 | [24 empty] | VV | 0
|  | odpočet sejmuté vrtsvy v jiné položce : -1,10000*0,90000*(0,10+0,06)*0,00000 | [24 empty] | VV | 0
|  | odpočet sejmuté vrtsvy v jiné položce : -0,00000*0,90000*0,15*0,00000 | [24 empty] | VV | 0
|  | odpočet sejmuté vrtsvy v jiné položce : -(0,00000-0,00000)*0,90000*0,15*0,00000 | [24 empty] | VV | 0
|  | VYTLAČENÁ ZEMINA - RÝHY : -7,00000*(0,09625+0,29850+(Pi*0,02000^2)) |  | -2.7721 | [22 empty] | VV | 0
|  | VYTLAČENÁ ZEMINA - ŠACHTY : -0,00000*2,34700*1,1876*((7,00000+0,00000)/7,00000) | [24 empty] | VV | 0
|  | viz podélné profily a průměrná hloubka rýhy : 7,00000*0,90000*0,01000 |  | 0.063 | [22 empty] | VV | 0
|  | viz podélné profily a průměrná hloubka rýhy : 0,00000*1,50*1,50*0,01000 | [24 empty] | VV | 0
|  | VYTLAČENÁ ZEMINA - VPUSTĚ : 0,00000*(0,90*0,90*(0,60+0,18+0,59+0,59)) | [24 empty] | VV | 0
|  | VYTLAČENÁ ZEMINA - VPUSTĚ : -0,00000*(PI*0,30*0,30*(0,60+0,18+0,59+0,59)) | [24 empty] | VV | 0
|  | viz situace stavby a podélné profily - křížení a souběhy s podzemními inž. sítěmi : (4,00000+1,00000+1,00000)*0,50*0,50*0,90000 |  | 1.35 | [22 empty] | VV | 0
|  | viz situace stavby - rozšíření pro odbočky : (0,00000+0,00000)*0,50*0,50*0,90000 | [24 empty] | VV | 0
|  | viz situace stavby - ochrana kořenové soustavy stromů : 0,00000*0,50*0,50*0,90000 | [24 empty] | VV | 0
45 | 175101101R00 | Obsyp potrubí bez prohození sypaniny, bez dodávky obsypového materiálu | m3 | 2.0895 |  | 0 |  | 0 |  | 0 | 21 | 0 | 0 | 0 | 0 | 0 | 800-1 | RTS 19/ II | RTS 19/ II | 1.587 | 3.32 |  | Práce |  |  |  | POL1_1
|  | sypaninou z vhodných hornin tř. 1 - 4 nebo materiálem připraveným podél výkopu ve vzdálenosti do 3 m od jeho kraje, pro jakoukoliv hloubku výkopu a jakoukoliv míru zhutnění, | [24 empty] | SPI |  | sypaninou z vhodných hornin tř. 1 - 4 nebo materiálem připraveným podél výkopu ve vzdálenosti do 3 m od jeho kraje, pro jakoukoliv hloubku výkopu a jakoukoliv míru zhutnění,
|  | viz vzorové příčné řezy : 7,00000*0,29850 |  | 2.0895 | [22 empty] | VV | 0
|  | viz vzorové příčné řezy : 0,00000*0,29322 | [24 empty] | VV | 0
46 | 199000002R00 | Poplatky za skládku horniny 1- 4 | m3 | 4.9131 |  | 0 |  | 0 |  | 0 | 21 | 0 | 0 | 0 | 0 | 0 | 800-1 | RTS 19/ II | RTS 19/ II | 0 | 0 |  | Práce |  |  |  | POL1_1
|  | VYTLAČENÁ ZEMINA RÝHY : 7,00000*(0,09625+0,29850+(Pi*0,02000^2))*(0,01222+0,41000) |  | 1.1704 | [22 empty] | VV | 0
|  | VYTLAČENÁ ZEMINA ZÁŘEZ : 0,00000*(0,29322+(Pi*0,02000^2))*(0,01222+0,41000) | [24 empty] | VV | 0
|  | VYTLAČENÁ ZEMINA ZÁŘEZ : 0,00000*(0,07505)*(0,01222+0,41000) | [24 empty] | VV | 0
|  | VYTLAČENÁ ZEMINA ŠACHTY : 0,00000*2,34700*1,1876*(0,01222+0,41000) | [24 empty] | VV | 0
|  | VYTLAČENÁ ZEMINA - ZÁSYP RÝHY - VÝMĚNA ZEMINY : (5,90000+1,10000)*1,26630*(0,01222+0,41000) |  | 3.7426 | [22 empty] | VV | 0
|  | VYTLAČENÁ ZEMINA - ZÁSYP ZÁŘEZU - VÝMĚNA ZEMINY : 0,00000*0,00000*(0,01222+0,41000) | [24 empty] | VV | 0
|  | VYTLAČENÁ ZEMINA - VPUSTĚ : 0,00000*(0,90*0,90*(0,60+0,18+0,59+0,59))*(0,01222+0,41000) | [24 empty] | VV | 0
|  | VYTLAČENÁ ZEMINA - VPUSTĚ : -0,00000*(PI*0,30*0,30*(0,60+0,18+0,59+0,59))*(0,01222+0,41000) | [24 empty] | VV | 0
47 | 199000003R00 | Poplatky za skládku horniny 5 - 7 | m3 | 6.7861 |  | 0 |  | 0 |  | 0 | 21 | 0 | 0 | 0 | 0 | 0 | 800-1 | RTS 19/ II | RTS 19/ II | 0 | 0 |  | Práce |  |  |  | POL1_
|  | VYTLAČENÁ ZEMINA RÝHY : 7,00000*(0,09625+0,29850+(Pi*0,02000^2))*(0,46222) |  | 1.2813 | [22 empty] | VV | 0
|  | VYTLAČENÁ ZEMINA ZÁŘEZ : 0,00000*(0,07505+0,29322+(Pi*0,02000^2))*(0,46222) | [24 empty] | VV | 0
|  | VYTLAČENÁ ZEMINA ŠACHTY : 0,00000*2,34700*1,1876*(0,46222) | [24 empty] | VV | 0
|  | VYTLAČENÁ ZEMINA RÝHY : 7,00000*(0,09625+0,29850+(Pi*0,02000^2))*(0,11556) |  | 0.32033 | [22 empty] | VV | 0
|  | VYTLAČENÁ ZEMINA ZÁŘEZ : 0,00000*(0,07505+0,29322+(Pi*0,02000^2))*(0,11556) | [24 empty] | VV | 0
|  | VYTLAČENÁ ZEMINA ŠACHTY : 0,00000*2,34700*1,1876*(0,11556) | [24 empty] | VV | 0
|  | VYTLAČENÁ ZEMINA RÝHY : 7,00000*(0,09625+0,29850+(Pi*0,02000^2))*(0,00000) | [24 empty] | VV | 0
|  | VYTLAČENÁ ZEMINA ZÁŘEZ : 0,00000*(0,07505+0,29322+(Pi*0,02000^2))*(0,00000) | [24 empty] | VV | 0
|  | VYTLAČENÁ ZEMINA ŠACHTY : 0,00000*2,34700*1,1876*(0,00000) | [24 empty] | VV | 0
|  | VYTLAČENÁ ZEMINA RÝHY : 7,00000*0,90000*0,01000 |  | 0.063 | [22 empty] | VV | 0
|  | VYTLAČENÁ ZEMINA ŠACHTY : 0,00000*1,50*1,50*0,01000 | [24 empty] | VV | 0
|  | VYTLAČENÁ ZEMINA - ZÁSYP RÝHY - VÝMĚNA ZEMINY : (5,90000+1,10000)*1,26630*(0,46222+0,11556+0,00000) |  | 5.1215 | [22 empty] | VV | 0
|  | VYTLAČENÁ ZEMINA - ZÁSYP ZÁŘEZU - VÝMĚNA ZEMINY : 0,00000*0,00000*(0,46222+0,11556+0,00000) | [24 empty] | VV | 0
|  | VYTLAČENÁ ZEMINA - VPUSTĚ : 0,00000*(0,90*0,90*(0,60+0,18+0,59+0,59))*(0,46222+0,11556+0,00000) | [24 empty] | VV | 0
|  | VYTLAČENÁ ZEMINA - VPUSTĚ : -0,00000*(PI*0,30*0,30*(0,60+0,18+0,59+0,59))*(0,46222+0,11556+0,00000) | [24 empty] | VV | 0
48 | 58337330R | štěrkopísek frakce 0,0 až 22,0 mm; třída A | t | 3.6567 |  | 0 |  | 0 |  | 0 | 21 | 0 | 1 | 3.66 | 0 | 0 | SPCM | RTS 19/ II | RTS 19/ II | 0 | 0 |  | Specifikace |  |  |  | POL3_1
|  | viz vzorové příčné řezy : 7,00000*0,29850*1,75 |  | 3.6567 | [22 empty] | VV | 0
|  | viz vzorové příčné řezy : 0,00000*0,29322*1,75 | [24 empty] | VV | 0
|  | VYTLAČENÁ ZEMINA - VPUSTĚ : 0,00000*(0,90*0,90*(0,60+0,18+0,59+0,59))*1,75 | [24 empty] | VV | 0
|  | VYTLAČENÁ ZEMINA - VPUSTĚ : -0,00000*(PI*0,30*0,30*(0,60+0,18+0,59+0,59))*1,75 | [24 empty] | VV | 0
49 | 58337333R | štěrkopísek frakce 0,0 až 32,0 mm; třída A | t | 15.5122 |  | 0 |  | 0 |  | 0 | 21 | 0 | 1 | 15.51 | 0 | 0 | SPCM | RTS 19/ II | RTS 19/ II | 0 | 0 |  | Specifikace |  |  |  | POL3_1
|  | SPECIFIKACE MOŽNÉ ZÁMĚNY DRUHU ZÁSYPOVÉHO MATERIÁLU : | [24 empty] | VV | 0
|  | JE UVEDENA VE VZOROVÉM PŘÍČNÉM ŘEZU : | [24 empty] | VV | 0
|  | A DOKLADOVÉ ČÁSTI - STATICKÝ VÝPOČET : | [24 empty] | VV | 0
|  | POVOLENÝCH DEFORMACÍ POTRUBÍ : | [24 empty] | VV | 0
|  | viz vzorové příčné řezy - ZÁSYP RÝHY - VÝMĚNA ZEMINY : (5,90000+1,10000)*1,26630*1,75 |  | 15.5122 | [22 empty] | VV | 0
|  | viz vzorové příčné řezy - ZÁSYP ZÁŘEZU - VÝMĚNA ZEMINY : 0,00000*0,00000*1,75 | [24 empty] | VV | 0
Díl: | 2 | Základy a zvláštní zakládání |  |  |  | 0 |  | 0 |  | 0 |  | 0 |  | 1.16 |  | 0 |  |  |  |  | 1.09 | [5 empty] | DIL
50 | 212792112R00 | Montáž trativodů z flexibilních trubek jakékoliv DN | m | 5.25 |  | 0 |  | 0 |  | 0 | 21 | 0 | 0.22107 | 1.16 | 0 | 0 | 827-1 | RTS 19/ II | RTS 19/ II | 0.185 | 0.97 |  | Práce |  |  |  | POL1_1
|  | se zřízením štěrkopískového lože pod trubky a s jejich obsypem v průměrném celkovém množství do 0,15 m3/m, | [24 empty] | SPI |  | se zřízením štěrkopískového lože pod trubky a s jejich obsypem v průměrném celkovém množství do 0,15 m3/m,
|  | viz vzorové příčné řezy : (7,00000-0,00000-0,00000)*0,75 |  | 5.25 | [22 empty] | VV | 0
51 | 212971110R00 | Zřízení opláštění odvod. trativodů z geotextilie o sklonu do 2,5, | m2 | 1.6493 |  | 0 |  | 0 |  | 0 | 21 | 0 | 0.00018 | 0 | 0 | 0 | 800-2 | RTS 19/ II | RTS 19/ II | 0.075 | 0.12 |  | Práce |  |  |  | POL1_
|  | v rýze nebo v zářezu se stěnami, | [24 empty] | SPI
|  | viz vzorové příčné řezy : (7,00000-0,00000-0,00000)*0,75*2*pi*0,05 |  | 1.6493 | [22 empty] | VV | 0
52 | 28611223.AR | trubka plastová drenážní PVC; ohebná; perforovaná po celém obvodu; DN 100,0 mm | m | 5.7382 |  | 0 |  | 0 |  | 0 | 21 | 0 | 0.00048 | 0 | 0 | 0 | SPCM | RTS 19/ II | RTS 19/ II | 0 | 0 |  | Specifikace |  |  |  | POL3_1
|  | viz vzorové příčné řezy : (7,00000-0,00000-0,00000)*0,75*1,093 |  | 5.7382 | [22 empty] | VV | 0
53 | 69366016R | geotextilie směs přírodních a syntetických vláken; funkce separační, ochranná; plošná hmotnost 250 g/m2 | m | 1.8967 |  | 0 |  | 0 |  | 0 | 21 | 0 | 0.00038 | 0 | 0 | 0 | SPCM | RTS 19/ II | RTS 19/ II | 0 | 0 |  | Specifikace |  |  |  | POL3_
|  | viz vzorové příčné řezy : (7,00000-0,00000-0,00000)*0,75*2*pi*0,05*1,15 |  | 1.8967 | [22 empty] | VV | 0
Díl: | 3 | Svislé a kompletní konstrukce |  |  |  | 0 |  | 0 |  | 0 |  | 0 |  | 0 |  | 0 |  |  |  |  | 2.05 | [5 empty] | DIL
54 | 359901111R00 | Vyčištění stok jakékoliv výšky | m | 7 |  | 0 |  | 0 |  | 0 | 21 | 0 | 0 | 0 | 0 | 0 | 827-1 | RTS 19/ II | RTS 19/ II | 0.293 | 2.05 |  | Práce |  |  |  | POL1_1
|  | Konečné vyčištění stok před předáním a převzetím. | [24 empty] | POP
|  | viz. situace stavby - výpis délek potrubí : 7,00000 |  | 7 | [22 empty] | VV | 0
Díl: | 4 | Vodorovné konstrukce |  |  |  | 0 |  | 0 |  | 0 |  | 0 |  | 4.56 |  | 0 |  |  |  |  | 2.8 | [5 empty] | DIL
55 | 451573111R00 | Lože pod potrubí, stoky a drobné objekty z písku a štěrkopísku do 65 mm | m3 | 0.67375 |  | 0 |  | 0 |  | 0 | 21 | 0 | 1.8908 | 1.27 | 0 | 0 | 827-1 | RTS 19/ II | RTS 19/ II | 1.317 | 0.89 |  | Práce |  |  |  | POL1_1
|  | v otevřeném výkopu, | [24 empty] | SPI
|  | viz vzorové příčné řezy : 7,00000*0,09625 |  | 0.67375 | [22 empty] | VV | 0
|  | viz vzorové příčné řezy : 0,00000*0,07505 | [24 empty] | VV | 0
56 | 464451112R00 | Prolití vrstvy z lom.kamene cementovou maltou malta MC 10 | m3 | 1.3275 |  | 0 |  | 0 |  | 0 | 21 | 0 | 2.4816 | 3.29 | 0 | 0 | 832-1 | RTS 19/ II | RTS 19/ II | 1.438 | 1.91 |  | Práce |  |  |  | POL1_1
|  | viz vzorové příčné řezy : (5,90000-0,00000)*0,90000*0,25*1,00000 |  | 1.3275 | [22 empty] | VV | 0
Díl: | 5 | Komunikace |  |  |  | 0 |  | 0 |  | 0 |  | 0 |  | 9.13 |  | 0 |  |  |  |  | 6.3 | [5 empty] | DIL
57 | 564251111R00 | Podklad nebo podsyp ze štěrkopísku tloušťka po zhutnění 150 mm | m2 | 5.31 |  | 0 |  | 0 |  | 0 | 21 | 0 | 0.30361 | 1.61 | 0 | 0 | 822-1 | RTS 19/ II | RTS 19/ II | 0.016 | 0.08 |  | Práce |  |  |  | POL1_1
|  | s rozprostřením, vlhčením a zhutněním | [24 empty] | SPI
|  | viz vzorové příčné řezy : 5,90000*0,90000 |  | 5.31 | [22 empty] | VV | 0
|  | pro komunikace : | [24 empty] | VV | 0
58 | 564251111R00 | Podklad nebo podsyp ze štěrkopísku tloušťka po zhutnění 150 mm | m2 | 0.99 |  | 0 |  | 0 |  | 0 | 21 | 0 | 0.30361 | 0.3 | 0 | 0 | 822-1 | RTS 19/ II | RTS 19/ II | 0.016 | 0.02 |  | Práce |  |  |  | POL1_1
|  | s rozprostřením, vlhčením a zhutněním | [24 empty] | SPI
|  | viz vzorové příčné řezy : 0,00000*0,90000 | [24 empty] | VV | 0
|  | viz vzorové příčné řezy : 1,10000*0,90000 |  | 0.99 | [22 empty] | VV | 0
|  | 0,00000*5,90000/(5,90000+0,000000001)*0,30*1,50*2 | [24 empty] | VV | 0
59 | 564871111R00 | Podklad ze štěrkodrti s rozprostřením a zhutněním frakce 0-63 mm, tloušťka po zhutnění 250 mm | m2 | 5.31 |  | 0 |  | 0 |  | 0 | 21 | 0 | 0.55125 | 2.93 | 0 | 0 | 822-1 | RTS 19/ II | RTS 19/ II | 0.027 | 0.14 |  | Práce |  |  |  | POL1_1
|  | viz vzorové příčné řezy : 5,90000*0,90000 |  | 5.31 | [22 empty] | VV | 0
60 | 566901111R00 | Vyspravení podkladu po překopech kamenivem těženým nebo štěrkopískem | m3 | 0.4095 |  | 0 |  | 0 |  | 0 | 21 | 0 | 1.6867 | 0.69 | 0 | 0 | 822-1 | RTS 19/ II | RTS 19/ II | 0.162 | 0.07 |  | Práce |  |  |  | POL1_1
|  | pro inženýrské sítě, se zhutněním | [24 empty] | SPI
|  | viz vzorové příčné řezy - provizorní úprava : 5,90000*0,90000*0,05 |  | 0.2655 | [22 empty] | VV | 0
|  | viz vzorové příčné řezy - provizorní úprava : 1,10000*0,90000*0,05 |  | 0.0495 | [22 empty] | VV | 0
|  | viz vzorové příčné řezy - provizorní úprava - 1. dorovnávání do nivelety : 5,90000*0,90000*0,01 |  | 0.0531 | [22 empty] | VV | 0
|  | viz vzorové příčné řezy - provizorní úprava - 1. dorovnávání do nivelety : 1,10000*0,90000*0,01 |  | 0.0099 | [22 empty] | VV | 0
|  | viz vzorové příčné řezy - provizorní úprava - 2. dorovnávání do nivelety : 5,90000*0,90000*0,005 |  | 0.02655 | [22 empty] | VV | 0
|  | viz vzorové příčné řezy - provizorní úprava - 2. dorovnávání do nivelety : 1,10000*0,90000*0,005 |  | 0.00495 | [22 empty] | VV | 0
|  | viz vzorové příčné řezy - provizorní úprava : 0,00000*5,90000/(5,90000+0,000000001)*0,30*1,50*2*0,05 | [24 empty] | VV | 0
|  | viz vzorové příčné řezy - provizorní úprava - 1. dorovnávání do nivelety : 0,00000*5,90000/(5,90000+0,000000001)*0,30*1,50*2*0,01 | [24 empty] | VV | 0
|  | viz vzorové příčné řezy - provizorní úprava - 2. dorovnávání do nivelety : 0,00000*5,90000/(5,90000+0,000000001)*0,30*1,50*2*0,005 | [24 empty] | VV | 0
61 | 566903111R00 | Vyspravení podkladu po překopech kamenivem hrubým drceným | t | 0.9324 |  | 0 |  | 0 |  | 0 | 21 | 0 | 1.1 | 1.03 | 0 | 0 | 822-1 | RTS 19/ II | RTS 19/ II | 0.163 | 0.15 |  | Práce |  |  |  | POL1_1
|  | pro inženýrské sítě, se zhutněním | [24 empty] | SPI
|  | viz vzorové příčné řezy - provizorní úprava : 5,90000*0,90000*0,08*1,85 |  | 0.78588 | [22 empty] | VV | 0
|  | viz vzorové příčné řezy - provizorní úprava : 1,10000*0,90000*0,08*1,85 |  | 0.14652 | [22 empty] | VV | 0
|  | viz vzorové příčné řezy - provizorní úprava : 0,00000*5,90000/(5,90000+0,000000001)*0,30*1,50*2*0,08*1,85 | [24 empty] | VV | 0
62 | 566904111R00 | Vyspravení podkladu po překopech kamenivem obalovaným asfaltem | t | 1.0106 |  | 0 |  | 0 |  | 0 | 21 | 0 | 1 | 1.01 | 0 | 0 | 822-1 | RTS 19/ II | RTS 19/ II | 0.406 | 0.41 |  | Práce |  |  |  | POL1_1
|  | pro inženýrské sítě, se zhutněním | [24 empty] | SPI
|  | viz vzorové příčné řezy : 5,90000*(0,90000+0*0,50000)*2,3790*0,080 |  | 1.0106 | [22 empty] | VV | 0
|  | viz vzorové příčné řezy : 0,00000*5,90000/(5,90000+0,000000001)*0,30*1,50*2*2,3790*0,080 | [24 empty] | VV | 0
63 | 569811112R00 | Zpevnění krajnic nebo komun. pro pěší štěrkodrtí tloušťka po zhutnění 60 mm | m2 | 1.475 |  | 0 |  | 0 |  | 0 | 21 | 0 | 0.11545 | 0.17 | 0 | 0 | 822-1 | RTS 19/ II | RTS 19/ II | 0.046 | 0.07 |  | Práce |  |  |  | POL1_1
|  | s rozprostřením a zhutněním | [24 empty] | SPI
|  | viz situace stavby : 5,90000*0,25 |  | 1.475 | [22 empty] | VV | 0
64 | 572404112R00 | Posyp živičného podkladu nebo krytu v množství přes 5 do 10 kg/m2 | m2 | 2.04 |  | 0 |  | 0 |  | 0 | 21 | 0 | 0.00999 | 0.02 | 0 | 0 | 822-1 | RTS 19/ II | RTS 19/ II | 0.01 | 0.02 |  | Práce |  |  |  | POL1_1
|  | kamenivem drobným těženým nebo drceným bez zhutnění | [24 empty] | SPI
|  | viz situace stavby a podélné profily - stávající povrchy : 5,90000*2*0,15 |  | 1.77 | [22 empty] | VV | 0
|  | 5,90000/(5,90000+0,0000000000000000000001)*2*0,90000*0,15 |  | 0.27 | [22 empty] | VV | 0
|  | 5,90000/(5,90000+0,0000000000000000000001)*0,00000*4*0,25*0,15 | [24 empty] | VV | 0
65 | 572952111R00 | Vyspravení krytu po překopech pro inženýrské sítě asfaltovým betonem, po zhutnění tloušťky 30 až 50 mm | m2 | 11.21 |  | 0 |  | 0 |  | 0 | 21 | 0 | 0.10255 | 1.15 | 0 | 0 | 822-1 | RTS 19/ II | RTS 19/ II | 0.111 | 1.24 |  | Práce |  |  |  | POL1_1
|  | viz vzorové příčné řezy : 5,90000*(0,90000+2*1*0,50000) |  | 11.21 | [22 empty] | VV | 0
|  | hmotnost ve specifikaci stanovena dle cenové soustavy RTS a.s. www.cenovasoustava.cz : 0,00000*5,90000/(5,90000+0,000000001)*0,30*1,50*2 | [24 empty] | VV | 0
66 | 573211111R00 | Postřik živičný spojovací bez posypu kamenivem z asfaltu silničního, v množství od 0,5 do 0,7 kg/m2 | m2 | 16.52 |  | 0 |  | 0 |  | 0 | 21 | 0 | 0.00061 | 0.01 | 0 | 0 | 822-1 | RTS 19/ II | RTS 19/ II | 0.002 | 0.03 |  | Práce |  |  |  | POL1_1
|  | viz vzorové příčné řezy : 5,90000*(0,90000+2*1*0,50000)*1 |  | 11.21 | [22 empty] | VV | 0
|  | 5,90000*(0,90000+0*0,50000)*1 |  | 5.31 | [22 empty] | VV | 0
|  | 0,00000*5,90000/(5,90000+0,000000001)*0,30*1,50*1 | [24 empty] | VV | 0
|  | 0,00000*5,90000/(5,90000+0,000000001)*0,30*1,50*1 | [24 empty] | VV | 0
67 | 596131111R00 | Kladení dlažby z mozaiky komunikací pro pěší do lože z vápenné malty, 1barva | m2 | 0.99 |  | 0 |  | 0 |  | 0 | 21 | 0 | 0.21242 | 0.21 | 0 | 0 | 822-1 | RTS 19/ II | RTS 19/ II | 0.801 | 0.79 |  | Práce |  |  |  | POL1_1
|  | s provedením lože tl. do 40 mm, s vyplněním spár, s dvojím beraněním a se smetením přebytečného materiálu na vzdálenost do 3 m | [24 empty] | SPI |  | s provedením lože tl. do 40 mm, s vyplněním spár, s dvojím beraněním a se smetením přebytečného materiálu na vzdálenost do 3 m
|  | viz vzorové příčné řezy : 1,10000*0,90000 |  | 0.99 | [22 empty] | VV | 0
68 | 905 R00 | Hzs-revize provoz.souboru a st.obj. | h | 3 |  | 0 |  | 0 |  | 0 | 21 | 0 | 0 | 0 | 0 | 0 | Prav.M | RTS 19/ II | RTS 19/ II | 1 | 3 |  | HZS |  |  |  | POL10_
|  | kontrola a přebírka obnažených podzemních inženýrských sítí : | [24 empty] | VV | 0
|  | jejich provozovatelem/správcem (0,5 hod./ks) : (4,00000+1,00000+1,00000)*0,5 |  | 3 | [22 empty] | VV | 0
|  | viz. E.x Dokladová část : | [24 empty] | VV | 0
69 | 909 R00 | Hzs-nezmeritelne stavebni prace | h | 0.28 |  | 0 |  | 0 |  | 0 | 21 | 0 | 0 | 0 | 0 | 0 | Prav.M | RTS 19/ II | RTS 19/ II | 1 | 0.28 |  | HZS |  |  |  | POL10_0
|  | viz situace stavby - objekty v manipulačním pruhu : 7,00000/25 |  | 0.28 | [22 empty] | VV | 0
70 | 010130100100R | Rypadlo lopatové kolové CAT M 313 C | Sh | 0.28 |  | 0 |  | 0 |  | 0 | 21 | 0 | 0 | 0 | 0 | 0 | STROJ | RTS 19/ II | RTS 19/ II | 0 | 0 |  | Stroj |  |  |  | POL6_1
|  | Velikost lžíce 0,28-0,72 m3 | [24 empty] | POP
|  | Výkon motoru 86 kW | [24 empty] | POP
|  | viz situace stavby - objekty v manipulačním pruhu : 7,00000/25 |  | 0.28 | [22 empty] | VV | 0
Díl: | 8 | Trubní vedení |  |  |  | 0 |  | 0 |  | 0 |  | 0 |  | 0.04 |  | 0 |  |  |  |  | 12.14 | [5 empty] | DIL
71 | 871171121R00 | Montáž potrubí z plastických hmot z tlakových trubek polyetylenových, vnějšího průměru 40 mm | m | 7 |  | 0 |  | 0 |  | 0 | 21 | 0 | 0 | 0 | 0 | 0 | 827-1 | RTS 19/ II | RTS 19/ II | 0.036 | 0.25 |  | Práce |  |  |  | POL1_1
|  | v otevřeném výkopu, | [24 empty] | SPI
|  | viz. situace stavby - výpis délek potrubí : 7,00000 |  | 7 | [22 empty] | VV | 0
72 | 892372111R00 | Zabezpečení konců vodovodního potrubí při tlakových zkouškách DN do 300 mm | úsek | 1.07 |  | 0 |  | 0 |  | 0 | 21 | 0 | 0.03503 | 0.04 | 0 | 0 | 827-1 | RTS 19/ II | RTS 19/ II | 10.13 | 10.84 |  | Práce |  |  |  | POL1_1
|  | montáž a demontáž výrobků nebo dílců pro zabezpečení dvou konců zkoušeného úseku potrubí pro jakýkoliv způsob zabezpečení, montáž a demontáž koncových tvarovek, montáž zaslepovací příruby, zaslepení odboček pro hydranty, vzdušníky a jiné armatury a odbočky pro odbočující řady, | [24 empty] | SPI |  | montáž a demontáž výrobků nebo dílců pro zabezpečení dvou konců zkoušeného úseku potrubí pro jakýkoliv způsob zabezpečení, montáž a demontáž koncových tvarovek, montáž zaslepovací příruby, zaslepení odboček pro hydranty, vzdušníky a jiné armatury a odbočky pro odbočující řady,
|  | viz. situace stavby - výpis délek potrubí : 7,00000/100+1 |  | 1.07 | [22 empty] | VV | 0
73 | 892233111R00 | Proplach a desinfekce vodovodního potrubí DN od 40 do 70 mm | m | 7 |  | 0 |  | 0 |  | 0 | 21 | 0 | 0 | 0 | 0 | 0 | 827-1 | RTS 19/ II | RTS 19/ II | 0.15 | 1.05 |  | Práce |  |  |  | POL1_
|  | napuštění a vypuštění vody, dodání vody a desinfekčního prostředku, náklady na bakteriologický rozbor vody, | [24 empty] | SPI |  | napuštění a vypuštění vody, dodání vody a desinfekčního prostředku, náklady na bakteriologický rozbor vody,
|  | viz. C.xxx Situace stavby : 7,00000 |  | 7 | [22 empty] | VV | 0
74 | 28613103.MR | spojka/nátrubek PE 100; SDR 11,0; D = 40,0 mm; spoj elektrosvařovaný | kus | 2.7405 |  | 0 |  | 0 |  | 0 | 21 | 0 | 0 | 0 | 0 | 0 | SPCM | RTS 19/ II | RTS 19/ II | 0 | 0 |  | Specifikace |  |  |  | POL3_
|  | viz situace stavby a podélné profily: : 2*1,015 |  | 2.03 | [22 empty] | VV | 0
|  | 7,00000/10*1,015 |  | 0.7105 | [22 empty] | VV | 0
75 | 286136746R | trubka vícevrstvá PE100 RC; PE100 RC; PE100 RC; hladká; SDR 11,0; da = 40,0 mm; di = 32,6 mm; s = 3,70 mm; použití pro vodovody | m | 7.651 |  | 0 |  | 0 |  | 0 | 21 | 0 | 0.00043 | 0 | 0 | 0 | SPCM | RTS 19/ II | RTS 19/ II | 0 | 0 |  | Specifikace |  |  |  | POL3_9
|  | viz. situace stavby - výpis délek potrubí : 7,00000*1,093 |  | 7.651 | [22 empty] | VV | 0
|  | viz průvodní a souhrnná technická zpráva a technická zpráva : | [24 empty] | VV | 0
Díl: | 91 | Doplňující práce na komunikaci |  |  |  | 0 |  | 0 |  | 0 |  | 0 |  | 1.78 |  | 0.46 |  |  |  |  | 6.9 | [5 empty] | DIL
76 | 914991001R00 | Dočasné dopravní značení montáž , dopravní značky včetně stojanu | kus | 3 |  | 0 |  | 0 |  | 0 | 21 | 0 | 0.066 | 0.2 | 0 | 0 | 822-1 | RTS 19/ II | RTS 19/ II | 0.17 | 0.51 |  | Práce |  |  |  | POL1_1
|  | SITUACE STAVBY NAD KATASTRÁLNÍ MAPOU - ZÁSADY ORGANIZACE VÝSTAVBY : 2*5,90000/(5,90000+0,0000000000000000000001) |  | 2 | [22 empty] | VV | 0
|  | a ZÁSADY ORGANIZACE VÝSTAVBY - TECHNICKÁ ZPRÁVA : 1*5,90000/(5,90000+0,0000000000000000000001) |  | 1 | [22 empty] | VV | 0
77 | 914991002R00 | Dočasné dopravní značení montáž , dopravní značky velkoplošné včetně stojanu | kus | 1 |  | 0 |  | 0 |  | 0 | 21 | 0 | 0.127 | 0.13 | 0 | 0 | 822-1 | RTS 19/ II | RTS 19/ II | 0.19 | 0.19 |  | Práce |  |  |  | POL1_1
|  | SITUACE STAVBY NAD KATASTRÁLNÍ MAPOU - ZÁSADY ORGANIZACE VÝSTAVBY : 1*5,90000/(5,90000+0,0000000000000000000001) |  | 1 | [22 empty] | VV | 0
|  | a ZÁSADY ORGANIZACE VÝSTAVBY - TECHNICKÁ ZPRÁVA : | [24 empty] | VV | 0
78 | 914991005R00 | Dočasné dopravní značení montáž , dočasné světelné signalizace (semafor) včetně baterie a seřízení | sada | 1 |  | 0 |  | 0 |  | 0 | 21 | 0 | 0.13 | 0.13 | 0 | 0 | 822-1 | RTS 19/ II | RTS 19/ II | 1.3 | 1.3 |  | Práce |  |  |  | POL1_1
|  | SITUACE STAVBY NAD KATASTRÁLNÍ MAPOU - ZÁSADY ORGANIZACE VÝSTAVBY : 5,90000/(5,90000+0,0000000000000000000001)*1 |  | 1 | [22 empty] | VV | 0
|  | a ZÁSADY ORGANIZACE VÝSTAVBY - TECHNICKÁ ZPRÁVA : | [24 empty] | VV | 0
79 | 914992001R00 | Dočasné dopravní značení vlastní nájem, dopravní značky včetně stojanu | kus | 1.75 |  | 0 |  | 0 |  | 0 | 21 | 0 | 0 | 0 | 0 | 0 | 822-1 | RTS 19/ II | RTS 19/ II | 0 | 0 |  | Práce |  |  |  | POL1_1
|  | SITUACE STAVBY NAD KATASTRÁLNÍ MAPOU - ZÁSADY ORGANIZACE VÝSTAVBY : 2*7,00000/12,00000*5,90000/(5,90000+0,0000000000000000000001) |  | 1.1667 | [22 empty] | VV | 0
|  | a ZÁSADY ORGANIZACE VÝSTAVBY - TECHNICKÁ ZPRÁVA : 1*7,00000/12,00000*5,90000/(5,90000+0,0000000000000000000001) |  | 0.58333 | [22 empty] | VV | 0
80 | 914992002R00 | Dočasné dopravní značení vlastní nájem, dopravní značky velkoplošné včetně stojanu | kus | 0.58333 |  | 0 |  | 0 |  | 0 | 21 | 0 | 0 | 0 | 0 | 0 | 822-1 | RTS 19/ II | RTS 19/ II | 0 | 0 |  | Práce |  |  |  | POL1_1
|  | SITUACE STAVBY NAD KATASTRÁLNÍ MAPOU - ZÁSADY ORGANIZACE VÝSTAVBY : 1*7,00000/12,00000*5,90000/(5,90000+0,0000000000000000000001) |  | 0.58333 | [22 empty] | VV | 0
|  | a ZÁSADY ORGANIZACE VÝSTAVBY - TECHNICKÁ ZPRÁVA : | [24 empty] | VV | 0
81 | 914992005R00 | Dočasné dopravní značení vlastní nájem, dočasné světelné signalizace (semafor) včetně baterie a seřízení | sada | 0.49167 |  | 0 |  | 0 |  | 0 | 21 | 0 | 0 | 0 | 0 | 0 | 822-1 | RTS 19/ II | RTS 19/ II | 0 | 0 |  | Práce |  |  |  | POL1_1
|  | SITUACE STAVBY NAD KATASTRÁLNÍ MAPOU - ZÁSADY ORGANIZACE VÝSTAVBY : (5,90000/(5,90000+0,0000000000000000000001))*5,90000/12,00000 |  | 0.49167 | [22 empty] | VV | 0
|  | a ZÁSADY ORGANIZACE VÝSTAVBY - TECHNICKÁ ZPRÁVA : | [24 empty] | VV | 0
82 | 914993001R00 | Demontáž dočasného dopravního značení značky včetně stojanu | kus | 3 |  | 0 |  | 0 |  | 0 | 21 | 0 | 0.067 | 0.2 | 0.066 | 0.2 | 822-1 | RTS 19/ II | RTS 19/ II | 0.1105 | 0.33 |  | Práce |  |  |  | POL1_1
|  | SITUACE STAVBY NAD KATASTRÁLNÍ MAPOU - ZÁSADY ORGANIZACE VÝSTAVBY : 2*5,90000/(5,90000+0,0000000000000000000001) |  | 2 | [22 empty] | VV | 0
|  | a ZÁSADY ORGANIZACE VÝSTAVBY - TECHNICKÁ ZPRÁVA : 1*5,90000/(5,90000+0,0000000000000000000001) |  | 1 | [22 empty] | VV | 0
83 | 914993002R00 | Demontáž dočasného dopravního značení velkoplošné značky včetně stojanu | kus | 1 |  | 0 |  | 0 |  | 0 | 21 | 0 | 0.127 | 0.13 | 0.127 | 0.13 | 822-1 | RTS 19/ II | RTS 19/ II | 0.11 | 0.11 |  | Práce |  |  |  | POL1_1
|  | SITUACE STAVBY NAD KATASTRÁLNÍ MAPOU - ZÁSADY ORGANIZACE VÝSTAVBY : 1*5,90000/(5,90000+0,0000000000000000000001) |  | 1 | [22 empty] | VV | 0
|  | a ZÁSADY ORGANIZACE VÝSTAVBY - TECHNICKÁ ZPRÁVA : | [24 empty] | VV | 0
84 | 914993005R00 | Demontáž dočasného dopravního značení dočasné světelné signalizace (semaforu) vč. baterie | sada | 1 |  | 0 |  | 0 |  | 0 | 21 | 0 | 0.13 | 0.13 | 0.13 | 0.13 | 822-1 | RTS 19/ II | RTS 19/ II | 0.2 | 0.2 |  | Práce |  |  |  | POL1_1
|  | SITUACE STAVBY NAD KATASTRÁLNÍ MAPOU - ZÁSADY ORGANIZACE VÝSTAVBY : 5,90000/(5,90000+0,0000000000000000000001)*1 |  | 1 | [22 empty] | VV | 0
|  | a ZÁSADY ORGANIZACE VÝSTAVBY - TECHNICKÁ ZPRÁVA : | [24 empty] | VV | 0
85 | 915491211R00 | Osazení vodicího proužku z betonových prefa desek šířky proužku 250 mm | m | 5.9 |  | 0 |  | 0 |  | 0 | 21 | 0 | 0.08232 | 0.49 | 0 | 0 | 822-1 | RTS 19/ II | RTS 19/ II | 0.136 | 0.8 |  | Práce |  |  |  | POL1_1
|  | tl. do 12 cm, do lože z cementové malty tl. do 2 cm, s vyplněním a zatřením spár cementovou maltou s podkladní vrstvou z betonu prostého C 12/15 tl. 5 až 10 cm | [24 empty] | SPI |  | tl. do 12 cm, do lože z cementové malty tl. do 2 cm, s vyplněním a zatřením spár cementovou maltou s podkladní vrstvou z betonu prostého C 12/15 tl. 5 až 10 cm
|  | viz situace stavby a podélné profily - stávající povrchy : 5,90000 |  | 5.9 | [22 empty] | VV | 0
86 | 915711112RT1 | Vodorovné značení krytů silnovrstvou barvou, bílou, dělicích čar šířky 120 mm | m | 5.9 |  | 0 |  | 0 |  | 0 | 21 | 0 | 0.00037 | 0 | 0 | 0 | 822-1 | RTS 19/ II | RTS 19/ II | 0.048 | 0.28 |  | Práce |  |  |  | POL1_
|  | viz. C.xxx Situace stavby : 5,90000 |  | 5.9 | [22 empty] | VV | 0
87 | 915791111R00 | Předznačení pro vodorovné značení pro dělící čáry, vodící proužky | m | 5.9 |  | 0 |  | 0 |  | 0 | 21 | 0 | 0 | 0 | 0 | 0 | 822-1 | RTS 19/ II | RTS 19/ II | 0.012 | 0.07 |  | Práce |  |  |  | POL1_
|  | stříkané barvou nebo prováděné z nátěrových hmot | [24 empty] | SPI
|  | viz. C.xxx Situace stavby : 5,90000 |  | 5.9 | [22 empty] | VV | 0
88 | 917862111R00 | Osazení silničního nebo chodníkového betonového obrubníku stojatého, s boční opěrou z betonu prostého, do lože z betonu prostého C 12/15 | m | 1.1 |  | 0 |  | 0 |  | 0 | 21 | 0 | 0.188 | 0.21 | 0 | 0 | 822-1 | RTS 19/ II | RTS 19/ II | 0.272 | 0.3 |  | Práce |  |  |  | POL1_1
|  | S dodáním hmot pro lože tl. 80-100 mm. | [24 empty] | SPI
|  | viz situace stavby a podélné profily - stávající povrchy : 1,10000 |  | 1.1 | [22 empty] | VV | 0
89 | 919722212R00 | Dilatační spáry řezané v cementobetonovém krytu příčné, zalití spár za tepla s těsněním, šířka přes 3 do 9 mm | m | 1.8 |  | 0 |  | 0 |  | 0 | 21 | 0 | 2e-05 | 0 | 0 | 0 | 822-1 | RTS 19/ II | RTS 19/ II | 0.031 | 0.06 |  | Práce |  |  |  | POL1_
|  | vyčištění spár po řezání, vyčištění spár před zálivkou a impregnace spár před zálivkou, | [24 empty] | SPI
|  | viz situace stavby a podélné profily - stávající povrchy : 5,90000/(5,90000+0,0000000000000000000001)*2*0,90000 |  | 1.8 | [22 empty] | VV | 0
|  | 5,90000/(5,90000+0,0000000000000000000001)*0,00000*4*0,25 | [24 empty] | VV | 0
90 | 919723212R00 | Dilatační spáry řezané v cementobetonovém krytu podélné, zalití spár za tepla s těsněním, šířka přes 3 do 9 mm | m | 11.8 |  | 0 |  | 0 |  | 0 | 21 | 0 | 2e-05 | 0 | 0 | 0 | 822-1 | RTS 19/ II | RTS 19/ II | 0.031 | 0.37 |  | Práce |  |  |  | POL1_
|  | vyčištění spár po řezání, vyčištění spár před zálivkou a impregnace spár před zálivkou, | [24 empty] | SPI
|  | viz situace stavby a podélné profily - stávající povrchy : 5,90000*2 |  | 11.8 | [22 empty] | VV | 0
91 | 919731123R00 | Zarovnání styčné plochy podkladu nebo krytu živičné, tloušťky přes 100 do 200 mm | m | 13.6 |  | 0 |  | 0 |  | 0 | 21 | 0 | 0 | 0 | 0 | 0 | 822-1 | RTS 19/ II | RTS 19/ II | 0.12 | 1.63 |  | Práce |  |  |  | POL1_1
|  | podél vybourané části komunikace nebo zpevněné plochy | [24 empty] | SPI
|  | viz situace stavby a podélné profily - stávající povrchy : 5,90000*2 |  | 11.8 | [22 empty] | VV | 0
|  | 5,90000/(5,90000+0,0000000000000000000001)*2*0,90000 |  | 1.8 | [22 empty] | VV | 0
|  | 5,90000/(5,90000+0,0000000000000000000001)*0,00000*4*0,25 | [24 empty] | VV | 0
92 | 919735113R00 | Řezání stávajících krytů nebo podkladů živičných, hloubky přes 100 do 150 mm | m | 13.6 |  | 0 |  | 0 |  | 0 | 21 | 0 | 0 | 0 | 0 | 0 | 822-1 | RTS 19/ II | RTS 19/ II | 0.055 | 0.75 |  | Práce |  |  |  | POL1_1
|  | včetně spotřeby vody | [24 empty] | SPI
|  | viz situace stavby a podélné profily - stávající povrchy : 5,90000*2 |  | 11.8 | [22 empty] | VV | 0
|  | 5,90000/(5,90000+0,0000000000000000000001)*2*0,90000 |  | 1.8 | [22 empty] | VV | 0
|  | 5,90000/(5,90000+0,0000000000000000000001)*0,00000*4*0,25 | [24 empty] | VV | 0
93 | 592162117R | přídlažba silniční; beton; l = 500 mm; š = 250 mm; h = 100 mm; přírodní | kus | 5.9 |  | 0 |  | 0 |  | 0 | 21 | 0 | 0.027 | 0.16 | 0 | 0 | SPCM | RTS 19/ II | RTS 19/ II | 0 | 0 |  | Specifikace |  |  |  | POL3_1
|  | viz situace stavby a podélné profily - stávající povrchy : 5,90000 |  | 5.9 | [22 empty] | VV | 0
Díl: | 93 | Dokončovací práce inženýrských staveb |  |  |  | 0 |  | 0 |  | 0 |  | 0 |  | 0 |  | 0 |  |  |  |  | 0.23 | [5 empty] | DIL
94 | 931627111R00 | Úprava dilatační spáry úprava asfaltovou zálivkou za horka nebo za studena včetně tvarování, osazení a svařování plechu, , | kg | 2.72 |  | 0 |  | 0 |  | 0 | 21 | 0 | 0.001 | 0 | 0 | 0 | 832-1 | RTS 19/ II | RTS 19/ II | 0.044 | 0.12 |  | Práce |  |  |  | POL1_1
|  | konstrukcí z prostého nebo železového betonu | [24 empty] | SPI
|  | Včetně očistění ploch spár před úpravou a očistění okolí spáry po úpravě. | [24 empty] | POP
|  | viz situace stavby a podélné profily - stávající povrchy : 5,90000*2/5 |  | 2.36 | [22 empty] | VV | 0
|  | 5,90000/(5,90000+0,0000000000000000000001)*2*0,90000/5 |  | 0.36 | [22 empty] | VV | 0
|  | 5,90000/(5,90000+0,0000000000000000000001)*0,00000*4*0,25/5 | [24 empty] | VV | 0
95 | 938909311R00 | Odstranění bláta a nánosu z povrchu podkladu nebo krytu živičného nebo betonováho | m2 | 54.6 |  | 0 |  | 0 |  | 0 | 21 | 0 | 0 | 0 | 0 | 0 | 822-1 | RTS 19/ II | RTS 19/ II | 0.002 | 0.11 |  | Práce |  |  |  | POL1_1
|  | viz situace stavby a podélné profily - stávající povrchy : 5,90000*(0,90000+3,00)*2 |  | 46.02 | [22 empty] | VV | 0
|  | 1,10000*(0,90000+3,00)*2 |  | 8.58 | [22 empty] | VV | 0
Díl: | 96 | Bourání konstrukcí |  |  |  | 0 |  | 0 |  | 0 |  | 0 |  | 0 |  | 0.46 |  |  |  |  | 1.47 | [5 empty] | DIL
96 | 960111221R00 | Bourání konstrukcí vodních staveb dílce prefabrikované betonové a železobetonové | m3 | 0.1875 |  | 0 |  | 0 |  | 0 | 21 | 0 | 0.00233 | 0 | 2.447 | 0.46 | 832-1 | RTS 19/ II | RTS 19/ II | 7.856 | 1.47 |  | Práce |  |  |  | POL1_1
|  | s naložením vybouraných hmot a suti na dopravní prostředek nebo s odklizením na hromady do vzdálenosti 20 m | [24 empty] | SPI |  | s naložením vybouraných hmot a suti na dopravní prostředek nebo s odklizením na hromady do vzdálenosti 20 m
|  | Včetně bourání geotextilií, výplně otvorů tvárnic, drenáží, trubek a dilatačních prvků apod. zabudovaných v bouraných konstrukcích. | [24 empty] | POP |  | Včetně bourání geotextilií, výplně otvorů tvárnic, drenáží, trubek a dilatačních prvků apod. zabudovaných v bouraných konstrukcích.
|  | viz situace stavby a podélné profily - křížení a souběhy s podzemními inž. sítěmi : 1,00000*0,4*0,1*1,0 |  | 0.04 | [22 empty] | VV | 0
|  | viz situace stavby a podélné profily - stávající povrchy : 5,90000*(0,15*0,10+0,10*0,10) |  | 0.1475 | [22 empty] | VV | 0
Díl: | 97 | Přesuny suti a vybouraných hmot |  |  |  | 0 |  | 0 |  | 0 |  | 0 |  | 0 |  | 0 |  |  |  |  | 1.25 | [5 empty] | DIL
97 | 979024441R00 | Očištění vybouraných obrubníků, dlaždic obrubníků, krajníků vybouraných z jakéhokoliv lože a s jakoukoliv výplní spár | m | 1.1 |  | 0 |  | 0 |  | 0 | 21 | 0 | 0 | 0 | 0 | 0 | 822-1 | RTS 19/ II | RTS 19/ II | 0.09 | 0.1 |  | Práce |  |  |  | POL1_1
|  | krajníků, desek nebo panelů od spojovacího materiálu s odklizením a uložením očištěných hmot a spojovacího materiálu na skládku na vzdálenost do 10 m | [24 empty] | SPI |  | krajníků, desek nebo panelů od spojovacího materiálu s odklizením a uložením očištěných hmot a spojovacího materiálu na skládku na vzdálenost do 10 m
|  | viz situace stavby a podélné profily - stávající povrchy : 1,10000 |  | 1.1 | [22 empty] | VV | 0
98 | 979054441R00 | Očištění vybouraných obrubníků, dlaždic dlaždic, desek nebo tvarovek s původním vyplněním spár kamenivem těženým | m2 | 0.99 |  | 0 |  | 0 |  | 0 | 21 | 0 | 0 | 0 | 0 | 0 | 822-1 | RTS 19/ II | RTS 19/ II | 0.115 | 0.11 |  | Práce |  |  |  | POL1_
|  | krajníků, desek nebo panelů od spojovacího materiálu s odklizením a uložením očištěných hmot a spojovacího materiálu na skládku na vzdálenost do 10 m | [24 empty] | SPI |  | krajníků, desek nebo panelů od spojovacího materiálu s odklizením a uložením očištěných hmot a spojovacího materiálu na skládku na vzdálenost do 10 m
|  | viz situace stavby a podélné profily - stávající povrchy : 1,10000*0,90000 |  | 0.99 | [22 empty] | VV | 0
99 | 979087212R00 | Nakládání na dopravní prostředky suti | t | 9.9384 |  | 0 |  | 0 |  | 0 | 21 | 0 | 0 | 0 | 0 | 0 | 822-1 | RTS 19/ II | RTS 19/ II | 0.099 | 0.98 |  | Práce |  |  |  | POL1_3
|  | pro vodorovnou dopravu | [24 empty] | SPI
|  | viz situace stavby a podélné profily - stávající povrchy : 1,10000*0,90000*0,11800 |  | 0.11682 | [22 empty] | VV | 0
|  | viz situace stavby a podélné profily - stávající povrchy : 1,10000*0,90000*1,00000*0,220 |  | 0.2178 | [22 empty] | VV | 0
|  | viz situace stavby a podélné profily - stávající povrchy : 0,00000*0,90000*1,00000*0,440 | [24 empty] | VV | 0
|  | viz situace stavby a podélné profily - stávající povrchy : 5,90000*0,90000*1,00000*0,880*0,43000/0,400 |  | 5.0233 | [22 empty] | VV | 0
|  | viz situace stavby a podélné profily - stávající povrchy : 5,90000*(0,90000)*1,00000*0,220 |  | 1.1682 | [22 empty] | VV | 0
|  | viz situace stavby a podélné profily - stávající povrchy : 1,10000*0,90000*0,00000*0,220 | [24 empty] | VV | 0
|  | viz situace stavby a podélné profily - stávající povrchy : 0,00000*0,90000*0,00000*0,440 | [24 empty] | VV | 0
|  | viz situace stavby a podélné profily - stávající povrchy : 5,90000*0,90000*0,00000*0,880*0,43000/0,400 | [24 empty] | VV | 0
|  | viz situace stavby a podélné profily - stávající povrchy : 5,90000*(0,90000)*0,00000*0,220 | [24 empty] | VV | 0
|  | viz situace stavby a podélné profily - stávající povrchy : 5,90000*(2*0,50000)*0,110 |  | 0.649 | [22 empty] | VV | 0
|  | viz vzorové příčné řezy - rozšíření : | [24 empty] | VV | 0
|  | viz vzorové příčné řezy - provizorní úprava : 5,90000*0,90000*0,05*1,85 |  | 0.49118 | [22 empty] | VV | 0
|  | viz vzorové příčné řezy - provizorní úprava : 1,10000*0,90000*0,05*1,85 |  | 0.09158 | [22 empty] | VV | 0
|  | viz vzorové příčné řezy - provizorní úprava - 1. dorovnávání do nivelety : 5,90000*0,90000*0,01*1,85 |  | 0.09824 | [22 empty] | VV | 0
|  | viz vzorové příčné řezy - provizorní úprava - 1. dorovnávání do nivelety : 1,10000*0,90000*0,01*1,85 |  | 0.01832 | [22 empty] | VV | 0
|  | viz vzorové příčné řezy - provizorní úprava - 2. dorovnávání do nivelety : 5,90000*0,90000*0,005*1,85 |  | 0.04912 | [22 empty] | VV | 0
|  | viz vzorové příčné řezy - provizorní úprava - 2. dorovnávání do nivelety : 1,10000*0,90000*0,005*1,85 |  | 0.00916 | [22 empty] | VV | 0
|  | viz vzorové příčné řezy - provizorní úprava : 5,90000*0,90000*0,08*1,85 |  | 0.78588 | [22 empty] | VV | 0
|  | viz vzorové příčné řezy - provizorní úprava : 1,10000*0,90000*0,08*1,85 |  | 0.14652 | [22 empty] | VV | 0
|  | viz situace stavby a podélné profily - stávající povrchy : 1,10000*0,14500 |  | 0.1595 | [22 empty] | VV | 0
|  | viz situace stavby a podélné profily - křížení a souběhy s podzemními inž. sítěmi : 1,00000*0,4*0,1*1,0*2,44700 |  | 0.09788 | [22 empty] | VV | 0
|  | viz situace stavby a podélné profily - stávající povrchy : 5,90000*(0,15*0,10+0,10*0,10)*2,44700 |  | 0.36093 | [22 empty] | VV | 0
|  | viz situace stavby : 0,00000*(0,90000+1,5+1,5)*0,01000 | [24 empty] | VV | 0
|  | viz situace stavby : 0,00000*0,50*(0,90000+1,5+1,5)/0,10*1,5*0,04500 | [24 empty] | VV | 0
|  | viz situace stavby : 0,00000*0,50*(0,90000+1,5+1,5)*0,00925 | [24 empty] | VV | 0
|  | VYTLAČENÁ ZEMINA PODKLAD ASFALTY : 0,00000*5,90000/(5,90000+0,00001)*0,30*1,50*2*1,00000*0,990*0,43000/0,450 | [24 empty] | VV | 0
|  | VYTLAČENÁ ZEMINA PODKLAD ASFALTY : 0,00000*5,90000/(5,90000+0,00001)*0,30*1,50*2*0,00000*0,990*0,43000/0,450 | [24 empty] | VV | 0
|  | SITUACE STAVBY NAD KATASTRÁLNÍ MAPOU - ZÁSADY ORGANIZACE VÝSTAVBY : 5,90000/(5,90000+0,0000000000000000000000000000001)*(2+1)*0,06600 |  | 0.198 | [22 empty] | VV | 0
|  | a ZÁSADY ORGANIZACE VÝSTAVBY - TECHNICKÁ ZPRÁVA : 5,90000/(5,90000+0,0000000000000000000000000000001)*1*0,12700 |  | 0.127 | [22 empty] | VV | 0
|  | 5,90000/(5,90000+0,0000000000000000000000000000001)*0,13000 |  | 0.13 | [22 empty] | VV | 0
|  | 0,00000*5,90000/(5,90000+0,0000000000000001)*0,30*1,50*2*0,220*0,70 | [24 empty] | VV | 0
|  | 0,00000*5,90000/(5,90000+0,0000000000000001)*0,30*1,50*2*0,220*0,30 | [24 empty] | VV | 0
100 | 979990001R00 | Poplatek za skládku stavební suti | t | 6.931 |  | 0 |  | 0 |  | 0 | 21 | 0 | 0 | 0 | 0 | 0 | 801-3 | RTS 19/ II | RTS 19/ II | 0 | 0 |  | Práce |  |  |  | POL1_1
|  | VYTLAČENÁ ZEMINA PODKLAD DLAŽBY : 1,10000*0,90000*1,00000*0,220 |  | 0.2178 | [22 empty] | VV | 0
|  | VYTLAČENÁ ZEMINA PODKLD ŠTĚRKY : 0,00000*0,90000*1,00000*0,440 | [24 empty] | VV | 0
|  | VYTLAČENÁ ZEMINA PODKLAD ASFALTY : 5,90000*0,90000*1,00000*0,990*0,43000/0,450 |  | 5.0233 | [22 empty] | VV | 0
|  | VYTLAČENÁ ZEMINA PODKLAD DLAŽBY : 1,10000*0,90000*0,00000*0,220 | [24 empty] | VV | 0
|  | VYTLAČENÁ ZEMINA PODKLAD ŠTĚRKY : 0,00000*0,90000*0,00000*0,440 | [24 empty] | VV | 0
|  | VYTLAČENÁ ZEMINA PODKLAD ASFALTY : 5,90000*0,90000*0,00000*0,990*0,43000/0,450 | [24 empty] | VV | 0
|  | viz vzorové příčné řezy - provizorní úprava : 5,90000*0,90000*0,05*1,85 |  | 0.49118 | [22 empty] | VV | 0
|  | viz vzorové příčné řezy - provizorní úprava : 1,10000*0,90000*0,05*1,85 |  | 0.09158 | [22 empty] | VV | 0
|  | viz vzorové příčné řezy - provizorní úprava - 1. dorovnávání do nivelety : 5,90000*0,90000*0,01*1,85 |  | 0.09824 | [22 empty] | VV | 0
|  | viz vzorové příčné řezy - provizorní úprava - 1. dorovnávání do nivelety : 1,10000*0,90000*0,01*1,85 |  | 0.01832 | [22 empty] | VV | 0
|  | viz vzorové příčné řezy - provizorní úprava - 2. dorovnávání do nivelety : 5,90000*0,90000*0,005*1,85 |  | 0.04912 | [22 empty] | VV | 0
|  | viz vzorové příčné řezy - provizorní úprava - 2. dorovnávání do nivelety : 1,10000*0,90000*0,005*1,85 |  | 0.00916 | [22 empty] | VV | 0
|  | viz vzorové příčné řezy - provizorní úprava : 5,90000*0,90000*0,08*1,85 |  | 0.78588 | [22 empty] | VV | 0
|  | viz vzorové příčné řezy - provizorní úprava : 1,10000*0,90000*0,08*1,85 |  | 0.14652 | [22 empty] | VV | 0
|  | VYTLAČENÁ ZEMINA PODKLAD ASFALTY : 0,00000*5,90000/(5,90000+0,00001)*0,30*1,50*2*1,00000*0,990*0,43000/0,450 | [24 empty] | VV | 0
|  | VYTLAČENÁ ZEMINA PODKLAD ASFALTY : 0,00000*5,90000/(5,90000+0,00001)*0,30*1,50*2*0,00000*0,990*0,43000/0,450 | [24 empty] | VV | 0
101 | 979990103R00 | Poplatek za skládku beton do 30x30 cm | t | 0.40334 |  | 0 |  | 0 |  | 0 | 21 | 0 | 0 | 0 | 0 | 0 | 801-3 | RTS 19/ II | RTS 19/ II | 0 | 0 |  | Práce |  |  |  | POL1_1
|  | viz situace stavby a podélné profily - křížení a souběhy s podzemními inž. sítěmi : 1,00000*0,4*0,1*1,0*2,45*0,70 |  | 0.0686 | [22 empty] | VV | 0
|  | viz situace stavby a podélné profily - stávající povrchy : 5,90000*(0,15*0,10+0,10*0,10)*2,45*0,70 |  | 0.25296 | [22 empty] | VV | 0
|  | viz situace stavby a podélné profily - stávající povrchy : 1,10000*0,90000*0,118*0,70 |  | 0.08177 | [22 empty] | VV | 0
|  | viz situace stavby : 0,00000*(0,90000+1,5+1,5)*0,01000*0,70 | [24 empty] | VV | 0
|  | viz situace stavby : 0,00000*0,50*(0,90000+1,5+1,5)/0,10*1,5*0,04500*0,70 | [24 empty] | VV | 0
|  | viz situace stavby : 0,00000*0,50*(0,90000+1,5+1,5)*0,00925*0,70 | [24 empty] | VV | 0
102 | 979990104R00 | Poplatek za skládku beton nad 30x30 cm | t | 0.17286 |  | 0 |  | 0 |  | 0 | 21 | 0 | 0 | 0 | 0 | 0 | 801-3 | RTS 19/ II | RTS 19/ II | 0 | 0 |  | Práce |  |  |  | POL1_
|  | viz situace stavby a podélné profily - křížení a souběhy s podzemními inž. sítěmi : 1,00000*0,4*0,1*1,0*2,45*0,30 |  | 0.0294 | [22 empty] | VV | 0
|  | viz situace stavby a podélné profily - stávající povrchy : 5,90000*(0,15*0,10+0,10*0,10)*2,45*0,30 |  | 0.10841 | [22 empty] | VV | 0
|  | viz situace stavby a podélné profily - stávající povrchy : 1,10000*0,90000*0,118*0,30 |  | 0.03505 | [22 empty] | VV | 0
|  | viz situace stavby : 0,00000*(0,90000+1,5+1,5)*0,01000*0,30 | [24 empty] | VV | 0
|  | viz situace stavby : 0,00000*0,50*(0,90000+1,5+1,5)/0,10*1,5*0,04500*0,30 | [24 empty] | VV | 0
|  | viz situace stavby : 0,00000*0,50*(0,90000+1,5+1,5)*0,00925*0,30 | [24 empty] | VV | 0
103 | 979990112R00 | Poplatek za skládku obalovaný asfalt | t | 1.4667 |  | 0 |  | 0 |  | 0 | 21 | 0 | 0 | 0 | 0 | 0 | 801-3 | RTS 19/ II | RTS 19/ II | 0 | 0 |  | Práce |  |  |  | POL1_1
|  | VYBOURANÝ ASFLATOVÝ POVRCH V CELÉ VRSTVĚ : 5,90000*(0,90000+0*0,50000)*0,220*0,70 |  | 0.81774 | [22 empty] | VV | 0
|  | 0,00000*5,90000/(5,90000+0,0000000000000001)*0,30*1,50*2*0,220*0,70 | [24 empty] | VV | 0
|  | VYBOURANÝ ASFLATOVÝ POVRCH V ODFRÉZ. VRSTVĚ : 5,90000*(2*1*0,50000)*0,110*1,00 |  | 0.649 | [22 empty] | VV | 0
104 | 979990113R00 | Poplatek za skládku obalovaný asfalt | t | 0.35046 |  | 0 |  | 0 |  | 0 | 21 | 0 | 0 | 0 | 0 | 0 | 801-3 | RTS 19/ II | RTS 19/ II | 0 | 0 |  | Práce |  |  |  | POL1_
|  | VYBOURANÝ ASFLATOVÝ POVRCH V CELÉ VRSTVĚ : 5,90000*(0,90000+0*0,50000)*0,220*0,30 |  | 0.35046 | [22 empty] | VV | 0
|  | 0,00000*5,90000/(5,90000+0,0000000000000001)*0,30*1,50*2*0,220*0,30 | [24 empty] | VV | 0
105 | 979990191R00 | Poplatek za skládku plastové výrobky | t | 0.00456 |  | 0 |  | 0 |  | 0 | 21 | 0 | 0 | 0 | 0 | 0 | 801-3 | RTS 19/ II | RTS 19/ II | 0 | 0 |  | Práce |  |  |  | POL1_
|  | viz. situace stavby - výpis délek potrubí : 7,00000/6,000*0,093*0,042 |  | 0.00456 | [22 empty] | VV | 0
106 | 979093111R00 | Uložení suti na skládku bez zhutnění | t | 9.9384 |  | 0 |  | 0 |  | 0 | 21 | 0 | 0 | 0 | 0 | 0 | 800-6 | RTS 19/ II | RTS 19/ II | 0.006 | 0.06 |  | Práce |  |  |  | POL1_3
|  | s hrubým urovnáním, | [24 empty] | SPI
|  | viz situace stavby a podélné profily - stávající povrchy : 1,10000*0,90000*0,11800 |  | 0.11682 | [22 empty] | VV | 0
|  | viz situace stavby a podélné profily - stávající povrchy : 1,10000*0,90000*1,00000*0,220 |  | 0.2178 | [22 empty] | VV | 0
|  | viz situace stavby a podélné profily - stávající povrchy : 0,00000*0,90000*1,00000*0,440 | [24 empty] | VV | 0
|  | viz situace stavby a podélné profily - stávající povrchy : 5,90000*0,90000*1,00000*0,880*0,43000/0,400 |  | 5.0233 | [22 empty] | VV | 0
|  | viz situace stavby a podélné profily - stávající povrchy : 5,90000*(0,90000)*1,00000*0,220 |  | 1.1682 | [22 empty] | VV | 0
|  | viz situace stavby a podélné profily - stávající povrchy : 1,10000*0,90000*0,00000*0,220 | [24 empty] | VV | 0
|  | viz situace stavby a podélné profily - stávající povrchy : 0,00000*0,90000*0,00000*0,440 | [24 empty] | VV | 0
|  | viz situace stavby a podélné profily - stávající povrchy : 5,90000*0,90000*0,00000*0,880*0,43000/0,400 | [24 empty] | VV | 0
|  | viz situace stavby a podélné profily - stávající povrchy : 5,90000*(0,90000)*0,00000*0,220 | [24 empty] | VV | 0
|  | viz situace stavby a podélné profily - stávající povrchy : 5,90000*(2*0,50000)*0,110 |  | 0.649 | [22 empty] | VV | 0
|  | viz vzorové příčné řezy - rozšíření : | [24 empty] | VV | 0
|  | viz vzorové příčné řezy - provizorní úprava : 5,90000*0,90000*0,05*1,85 |  | 0.49118 | [22 empty] | VV | 0
|  | viz vzorové příčné řezy - provizorní úprava : 1,10000*0,90000*0,05*1,85 |  | 0.09158 | [22 empty] | VV | 0
|  | viz vzorové příčné řezy - provizorní úprava - 1. dorovnávání do nivelety : 5,90000*0,90000*0,01*1,85 |  | 0.09824 | [22 empty] | VV | 0
|  | viz vzorové příčné řezy - provizorní úprava - 1. dorovnávání do nivelety : 1,10000*0,90000*0,01*1,85 |  | 0.01832 | [22 empty] | VV | 0
|  | viz vzorové příčné řezy - provizorní úprava - 2. dorovnávání do nivelety : 5,90000*0,90000*0,005*1,85 |  | 0.04912 | [22 empty] | VV | 0
|  | viz vzorové příčné řezy - provizorní úprava - 2. dorovnávání do nivelety : 1,10000*0,90000*0,005*1,85 |  | 0.00916 | [22 empty] | VV | 0
|  | viz vzorové příčné řezy - provizorní úprava : 5,90000*0,90000*0,08*1,85 |  | 0.78588 | [22 empty] | VV | 0
|  | viz vzorové příčné řezy - provizorní úprava : 1,10000*0,90000*0,08*1,85 |  | 0.14652 | [22 empty] | VV | 0
|  | viz situace stavby a podélné profily - stávající povrchy : 1,10000*0,14500 |  | 0.1595 | [22 empty] | VV | 0
|  | viz situace stavby a podélné profily - křížení a souběhy s podzemními inž. sítěmi : 1,00000*0,4*0,1*1,0*2,44700 |  | 0.09788 | [22 empty] | VV | 0
|  | viz situace stavby a podélné profily - stávající povrchy : 5,90000*(0,15*0,10+0,10*0,10)*2,44700 |  | 0.36093 | [22 empty] | VV | 0
|  | viz situace stavby : 0,00000*(0,90000+1,5+1,5)*0,01000 | [24 empty] | VV | 0
|  | viz situace stavby : 0,00000*0,50*(0,90000+1,5+1,5)/0,10*1,5*0,04500 | [24 empty] | VV | 0
|  | viz situace stavby : 0,00000*0,50*(0,90000+1,5+1,5)*0,00925 | [24 empty] | VV | 0
|  | VYTLAČENÁ ZEMINA PODKLAD ASFALTY : 0,00000*5,90000/(5,90000+0,00001)*0,30*1,50*2*1,00000*0,990*0,43000/0,450 | [24 empty] | VV | 0
|  | VYTLAČENÁ ZEMINA PODKLAD ASFALTY : 0,00000*5,90000/(5,90000+0,00001)*0,30*1,50*2*0,00000*0,990*0,43000/0,450 | [24 empty] | VV | 0
|  | SITUACE STAVBY NAD KATASTRÁLNÍ MAPOU - ZÁSADY ORGANIZACE VÝSTAVBY : 5,90000/(5,90000+0,0000000000000000000000000000001)*(2+1)*0,06600 |  | 0.198 | [22 empty] | VV | 0
|  | a ZÁSADY ORGANIZACE VÝSTAVBY - TECHNICKÁ ZPRÁVA : 5,90000/(5,90000+0,0000000000000000000000000000001)*1*0,12700 |  | 0.127 | [22 empty] | VV | 0
|  | 5,90000/(5,90000+0,0000000000000000000000000000001)*0,13000 |  | 0.13 | [22 empty] | VV | 0
|  | 0,00000*5,90000/(5,90000+0,0000000000000001)*0,30*1,50*2*0,220*0,70 | [24 empty] | VV | 0
|  | 0,00000*5,90000/(5,90000+0,0000000000000001)*0,30*1,50*2*0,220*0,30 | [24 empty] | VV | 0
Díl: | 99 | Staveništní přesun hmot |  |  |  | 0 |  | 0 |  | 0 |  | 0 |  | 0 |  | 0 |  |  |  |  | 35.66 | [5 empty] | DIL
107 | 998276101R00 | Přesun hmot pro trubní vedení z trub plastových nebo sklolaminátových v otevřeném výkopu | t | 36.2042 |  | 0 |  | 0 |  | 0 | 21 | 0 | 0 | 0 | 0 | 0 | 827-1 | RTS 19/ II | RTS 19/ II | 0.2115 | 7.66 |  | Přesun hmot |  |  |  | POL7_
|  | vodovodu nebo kanalizace ražené nebo hloubené (827 1.1, 827 1.9, 827 2.1, 827 2.9), drobných objektů | [24 empty] | SPI
|  | na vzdálenost 15 m od hrany výkopu nebo od okraje šachty | [24 empty] | POP
|  | Hmotnosti z položek s pořadovými čísly: : | [24 empty] | VV | 0
|  | 10,12,15,16,17,33,35,48,49,50,51,52,53,55,56,57,58,59,60,61,62,63,64,65,66,67,72,75,76,77,78,82,83, : | [24 empty] | VV | 0
|  | 84,85,86,88,89,90,93,94,96, : | [24 empty] | VV | 0
|  | Součet: : 36,20419 |  | 36.2042 | [22 empty] | VV | 0
108 | 998276115R00 | Přesun hmot pro trubní vedení z trub plastových nebo sklolaminátových příplatek k cenám za zvětšený přesun přes vymezenou největší dopravní vzdálenost do 1 000 m | t | 36.2042 |  | 0 |  | 0 |  | 0 | 21 | 0 | 0 | 0 | 0 | 0 | 827-1 | RTS 19/ II | RTS 19/ II | 0.7734 | 28 |  | Přesun hmot |  |  |  | POL7_
|  | vodovodu nebo kanalizace ražené nebo hloubené (827 1.1, 827 1.9, 827 2.1, 827 2.9), drobných objektů | [24 empty] | SPI
|  | Hmotnosti z položek s pořadovými čísly: : | [24 empty] | VV | 0
|  | 10,12,15,16,17,33,35,48,49,50,51,52,53,55,56,57,58,59,60,61,62,63,64,65,66,67,72,75,76,77,78,82,83, : | [24 empty] | VV | 0
|  | 84,85,86,88,89,90,93,94,96, : | [24 empty] | VV | 0
|  | Součet: : 36,20419 |  | 36.2042 | [22 empty] | VV | 0
Díl: | 722 | Vnitřní vodovod |  |  |  | 0 |  | 0 |  | 0 |  | 0 |  | 0 |  | 0 |  |  |  |  | 0.22 | [5 empty] | DIL
109 | 722280107R00 | Tlakové zkoušky vodovodního potrubí přes DN 32 do DN 40 | m | 7 |  | 0 |  | 0 |  | 0 | 21 | 0 | 0 | 0 | 0 | 0 | 800-721 | RTS 19/ II | RTS 19/ II | 0.031 | 0.22 |  | Práce |  |  |  | POL1_1
|  | Včetně dodávky vody, uzavření a zabezpečení konců potrubí. | [24 empty] | POP
|  | viz. situace stavby - výpis délek potrubí : 7,00000 |  | 7 | [22 empty] | VV | 0
Díl: | 762 | Konstrukce tesařské |  |  |  | 0 |  | 0 |  | 0 |  | 0 |  | 0.5 |  | 0 |  |  |  |  | 28.54 | [5 empty] | DIL
110 | 348185111R00 | Zábradlí ze dřeva , dočasné, , zřízení | m | 22.8 |  | 0 |  | 0 |  | 0 | 21 | 0 | 0.02194 | 0.5 | 0 | 0 | 821-1 | RTS 19/ II | RTS 19/ II | 0.845 | 19.27 |  | Práce |  |  |  | POL1_
|  | měkkého, trvalé, na mostech silničních a lávkách výšky do 1,10 m, hoblované, dočasné, | [24 empty] | SPI
|  | Včetně dvojnásobného ochranného nátěru proti hnilobě, opotřebení hmot a montáže zábradlí. | [24 empty] | POP
|  | viz situace stavby a podélné profily - křížení a souběhy s podzemními inž. sítěmi : 1,00000*2*(0,90000+2*0,50) |  | 3.8 | [22 empty] | VV | 0
|  | viz situace stavby a podélné profily - křížení a souběhy s podzemními inž. sítěmi : 1,00000*2*(0,90000+2*0,50) |  | 3.8 | [22 empty] | VV | 0
|  | viz situace stavby a podélné profily - křížení a souběhy s podzemními inž. sítěmi : 4,00000*2*(0,90000+2*0,50) |  | 15.2 | [22 empty] | VV | 0
111 | 348185211R00 | Zábradlí ze dřeva , dočasné, , odstranění | m | 22.8 |  | 0 |  | 0 |  | 0 | 21 | 0 | 0 | 0 | 0 | 0 | 821-1 | RTS 19/ II | RTS 19/ II | 0.368 | 8.39 |  | Práce |  |  |  | POL1_
|  | měkkého, trvalé, na mostech silničních a lávkách výšky do 1,10 m, hoblované, dočasné, | [24 empty] | SPI
|  | Včetně dvojnásobného ochranného nátěru proti hnilobě. | [24 empty] | POP
|  | viz situace stavby a podélné profily - křížení a souběhy s podzemními inž. sítěmi : 1,00000*2*(0,90000+2*0,50) |  | 3.8 | [22 empty] | VV | 0
|  | viz situace stavby a podélné profily - křížení a souběhy s podzemními inž. sítěmi : 1,00000*2*(0,90000+2*0,50) |  | 3.8 | [22 empty] | VV | 0
|  | viz situace stavby a podélné profily - křížení a souběhy s podzemními inž. sítěmi : 4,00000*2*(0,90000+2*0,50) |  | 15.2 | [22 empty] | VV | 0
112 | 998762102R00 | Přesun hmot pro konstrukce tesařské v objektech výšky do 12 m | t | 0.50023 |  | 0 |  | 0 |  | 0 | 21 | 0 | 0 | 0 | 0 | 0 | 800-762 | RTS 19/ II | RTS 19/ II | 1.751 | 0.88 |  | Přesun hmot |  |  |  | POL7_
|  | 50 m vodorovně | [24 empty] | SPI
|  | Hmotnosti z položek s pořadovými čísly: : | [24 empty] | VV | 0
|  | 110, : | [24 empty] | VV | 0
|  | Součet: : 0,50023 |  | 0.50023 | [22 empty] | VV | 0
Díl: | M21 | Elektromontáže |  |  |  | 0 |  | 0 |  | 0 |  | 0 |  | 0 |  | 0 |  |  |  |  | 0.5 | [5 empty] | DIL
113 | 899711122R00 | Výstražné fólie výstražná fólie pro kanalizaci, šířka 30 cm | m | 7 |  | 0 |  | 0 |  | 0 | 21 | 0 | 0 | 0 | 0 | 0 | 827-1 | RTS 19/ II | RTS 19/ II | 0.026 | 0.18 |  | Práce |  |  |  | POL1_
|  | viz situace stavby: : 7,00000 |  | 7 | [22 empty] | VV | 0
|  | (0,00000+0,00000+0,00000)*2,34700*2 | [24 empty] | VV | 0
114 | 210800526R00 | Montáž vodiče H07V-U (CY), 4 mm2, uloženého volně, | m | 7 |  | 0 |  | 0 |  | 0 | 21 | 0 | 0 | 0 | 0 | 0 | M21 | RTS 19/ II | RTS 19/ II | 0.04633 | 0.32 |  | Práce |  |  |  | POL1_
|  | viz situace stavby: : 7,00000 |  | 7 | [22 empty] | VV | 0
|  | (0,00000+0,00000+0,00000)*2,34700*2 | [24 empty] | VV | 0
115 | 28314148R | fólie výstražná PE; pro vodu; bílá; š = 300,0 mm; tl. 0,09 mm; l = 250 m | m | 7.7 |  | 0 |  | 0 |  | 0 | 21 | 0 | 0 | 0 | 0 | 0 | SPCM | RTS 19/ II | RTS 19/ II | 0 | 0 |  | Specifikace |  |  |  | POL3_
|  | viz situace stavby: : 7,00000*1,100 |  | 7.7 | [22 empty] | VV | 0
|  | (0,00000+0,00000+0,00000)*2,34700*2*1,100 | [24 empty] | VV | 0
116 | 34140925R | vodič CY; silový, propojovací jednožilový; pevné uložení; jádro Cu plné holé; počet žil 1; jmen.průřez jádra 4,00 mm2; vnější průměr 4,3 mm; izolace PVC; tl. izolace min 0,8 mm; odolnost proti šíření plamene | m | 7.7 |  | 0 |  | 0 |  | 0 | 21 | 0 | 4e-05 | 0 | 0 | 0 | SPCM | RTS 19/ II | RTS 19/ II | 0 | 0 |  | Specifikace |  |  |  | POL3_
|  | viz situace stavby : 7,00000*1,100 |  | 7.7 | [22 empty] | VV | 0
|  | (0,00000+0,00000+0,00000)*2,34700*2*1,100 | [24 empty] | VV | 0
Díl: | M23 | Montáže potrubí |  |  |  | 0 |  | 0 |  | 0 |  | 0 |  | 0 |  | 0 |  |  |  |  | 0 | [5 empty] | DIL
117 | 230120042R00 | Čištění potrubí profukováním nebo proplach. DN 40 | m | 7 |  | 0 |  | 0 |  | 0 | 21 | 0 | 0 | 0 | 0 | 0 |  | RTS 19/ II | RTS 19/ II | 0 | 0 |  | Práce |  |  |  | POL1_1
|  | viz situace stavby : 7,00000 |  | 7 | [22 empty] | VV | 0
Díl: | M46 | Zemní práce při montážích |  |  |  | 0 |  | 0 |  | 0 |  | 0 |  | 0 |  | 0 |  |  |  |  | 0.14 | [5 empty] | DIL
118 | 460010024R00 | Vytýčení kabelové trasy v zastavěném prostoru | km | 0.035 |  | 0 |  | 0 |  | 0 | 21 | 0 | 0.03421 | 0 | 0 | 0 |  | RTS 19/ II | RTS 19/ II | 4.1 | 0.14 |  | Práce |  |  |  | POL1_1
|  | viz. dokladová část a situace stavby : (7,00000-0,00000)/1000*5 |  | 0.035 | [22 empty] | VV | 0
|  | platí i pro ostatní podzemní inženýrské sítě !!! : | [24 empty] | VV | 0
Díl: | D96 | Přesuny suti a vybouraných hmot |  |  |  | 0 |  | 0 |  | 0 |  | 0 |  | 0 |  | 0 |  |  |  |  | 0.1 | [5 empty] | DIL
119 | 979082213R00 | Vodorovná doprava suti po suchu bez naložení, ale se složením a hrubým urovnáním na vzdálenost do 1 km | t | 9.5734 |  | 0 |  | 0 |  | 0 | 21 | 0 | 0 | 0 | 0 | 0 | 822-1 | RTS 19/ II | RTS 19/ II | 0.01 | 0.1 |  | Přesun suti |  |  |  | POL8_
|  | Demontážní hmotnosti z položek s pořadovými čísly: : | [24 empty] | VV | 0
|  | 1,2,3,4,5,6,7,82,83,84,96, : | [24 empty] | VV | 0
|  | Součet: : 9,57344 |  | 9.5734 | [22 empty] | VV | 0
120 | 979082219R00 | Vodorovná doprava suti po suchu příplatek k ceně za každý další i započatý 1 km přes 1 km | t | 86.161 |  | 0 |  | 0 |  | 0 | 21 | 0 | 0 | 0 | 0 | 0 | 822-1 | RTS 19/ II | RTS 19/ II | 0 | 0 |  | Přesun suti |  |  |  | POL8_
|  | Demontážní hmotnosti z položek s pořadovými čísly: : | [24 empty] | VV | 0
|  | 1,2,3,4,5,6,7,82,83,84,96, : | [24 empty] | VV | 0
|  | Součet: : 86,16098 |  | 86.161 | [22 empty] | VV | 0
[25 empty] | 15 | 21 | DPH
| Celkem |  |  |  |  | 0 | [18 empty] | 0 | 0 | SUM
JKSO:
| 827.19.A1 | Profil potrubí do 100 mm | [24 empty] | JKSO
| 50 m | potrubí z trub z plastických hmot a sklolaminátu | [24 empty] | JKSOChar
|  | rekonstrukce a modernizace objektu s opravou | [24 empty] | JKSOAkce
END
Note on S6: Jedná se o informaci, zda se jedná o položku, která je do rozpočtu zadána z cenové soustavy RTS, nebo vlastní.
Note on T6: Jedná se o název CÚ, která je zadána u položky rozpočtu

## SO-02 SO-02 Pol
Položkový soupis prací a dodávek | [26 empty] | #TypZaznamu#
S: | 20191068 | ÚSTÍ NAD ORLICÍ - OBNOVA VODOVODU V UL. M. J. KOCIANA OD Č.P. 438 K Č.P. 54 | [24 empty] | STA
O: | SO-02 | ROZVÁDĚCÍ VODOVODNÍ ŘAD KOC-1 | [21 empty] | STA |  |  | OBJ
R: | SO-02 | ROZVÁDĚCÍ VODOVODNÍ ŘAD KOC-1 | [24 empty] | ROZ
P.č. | Číslo položky | Název položky | MJ | Množství | Cena / MJ | Celkem | Dodávka | Dodávka celk. | Montáž | Montáž celk. | DPH | Cena s DPH | Hmotnost / MJ | Hmotnost celk.(t) | Dem. hmotnost / MJ | Dem. hmotnost celk.(t) | Ceník | Cen. soustava / platnost | Cenová úroveň | Nhod / MJ | Nhod celk. | Dodavatel | Typ položky
Díl: | 1 | Zemní práce |  |  |  | 0 |  | 0 |  | 0 |  | 0 |  | 37.09 |  | 27.83 |  |  |  |  | 158.68 | [5 empty] | DIL
1 | 110002201T00 | Geodetické vytýčení objektu | bod | 2 |  | 0 |  | 0 |  | 0 | 21 | 0 | 0 | 0 | 0 | 0 |  | Vlastní | MProjektCZ | 0 | 0 |  | Práce |  |  |  | POL1_1
|  | viz. situace stavby - výpis souřadnic : 0,00000+1,00000+0,00000+0,00000+1,00000 |  | 2 | [22 empty] | VV | 0
|  | viz. situace stavby : 0,00000 | [24 empty] | VV | 0
2 | 113107740R00 | Odstranění podkladů nebo krytů z kameniva hrubého drceného se štětem, v ploše jednotlivě do 50 m2, tloušťka vrstvy 400 mm | m2 | 20.4357 |  | 0 |  | 0 |  | 0 | 21 | 0 | 0 | 0 | 0.88 | 17.98 | 822-1 | RTS 19/ II | RTS 19/ II | 1.1094 | 22.67 |  | Práce |  |  |  | POL1_1
|  | viz situace stavby a podélné profily - stávající povrchy : 19,01000*1,00000*1,00000*0,43000/0,400 |  | 20.4357 | [22 empty] | VV | 0
|  | (poměr tloušťky odstranění : skutečnost / 0,400 m) : 0,00000*19,01000/(19,01000+0,0000000001)*0,30*1,50*2*1,00000*0,43000/0,400 | [24 empty] | VV | 0
3 | 113108310R00 | Odstranění podkladů nebo krytů živičných, v ploše jednotlivě do 50 m2, tloušťka vrstvy 100 mm | m2 | 19.01 |  | 0 |  | 0 |  | 0 | 21 | 0 | 0 | 0 | 0.22 | 4.18 | 822-1 | RTS 19/ II | RTS 19/ II | 0.375 | 7.13 |  | Práce |  |  |  | POL1_1
|  | viz situace stavby a podélné profily - stávající povrchy : 19,01000*(1,00000+0*0,50000)*1,00000 |  | 19.01 | [22 empty] | VV | 0
|  | 0,00000*19,01000/(19,01000+0,0000000001)*0,30*1,50*2*1,00000 | [24 empty] | VV | 0
4 | 113151114R00 | Odstranění podkladu, krytu frézováním povrch živičný, plochy do 500 m2 na jednom objektu nebo při provádění pruhu šířky do 750 mm, tloušťky 50 mm | m2 | 19.01 |  | 0 |  | 0 |  | 0 | 21 | 0 | 0 | 0 | 0.11 | 2.09 | 822-1 | RTS 19/ II | RTS 19/ II | 0.08 | 1.52 |  | Práce |  |  |  | POL1_1
|  | s naložením na dopravní prostředek, očištění povrchu od frézované plochy, opotřebování frézovacích nástrojů (nožů, upínacích kroužků, držáků) nutné ruční odstranění (vybourání) živičného krytu kolem překážek, | [24 empty] | SPI |  | s naložením na dopravní prostředek, očištění povrchu od frézované plochy, opotřebování frézovacích nástrojů (nožů, upínacích kroužků, držáků) nutné ruční odstranění (vybourání) živičného krytu kolem překážek,
|  | viz situace stavby a podélné profily - stávající povrchy : 19,01000*(2*1*0,50000) |  | 19.01 | [22 empty] | VV | 0
|  | viz vzorové příčné řezy - rozšíření : | [24 empty] | VV | 0
5 | 113152112R00 | Odstranění podkladů zpevněných ploch kamenivo drcené | m3 | 2.7565 |  | 0 |  | 0 |  | 0 | 21 | 0 | 0 | 0 | 1.3 | 3.58 | 800-2 | RTS 19/ II | RTS 19/ II | 0.51 | 1.41 |  | Práce |  |  |  | POL1_1
|  | s přemístěním na skládku na vzdálenost do 20 m nebo s naložením na dopravní prostředek, | [24 empty] | SPI
|  | viz vzorové příčné řezy - provizorní úprava : 19,01000*1,00000*0,05 |  | 0.9505 | [22 empty] | VV | 0
|  | viz vzorové příčné řezy - provizorní úprava : 0,00000*1,00000*0,05 | [24 empty] | VV | 0
|  | viz vzorové příčné řezy - provizorní úprava - 1. dorovnávání do nivelety : 19,01000*1,00000*0,01 |  | 0.1901 | [22 empty] | VV | 0
|  | viz vzorové příčné řezy - provizorní úprava - 1. dorovnávání do nivelety : 0,00000*1,00000*0,01 | [24 empty] | VV | 0
|  | viz vzorové příčné řezy - provizorní úprava - 2. dorovnávání do nivelety : 19,01000*1,00000*0,005 |  | 0.09505 | [22 empty] | VV | 0
|  | viz vzorové příčné řezy - provizorní úprava - 2. dorovnávání do nivelety : 0,00000*1,00000*0,005 | [24 empty] | VV | 0
|  | viz vzorové příčné řezy - provizorní úprava : 19,01000*1,00000*0,08 |  | 1.5208 | [22 empty] | VV | 0
|  | viz vzorové příčné řezy - provizorní úprava : 0,00000*1,00000*0,08 | [24 empty] | VV | 0
6 | 114203301R00 | Třídění kamene nebo tvárnic podle druhu, velikosti nebo tvaru | m3 | 10.6439 |  | 0 |  | 0 |  | 0 | 21 | 0 | 0 | 0 | 0 | 0 | 800-1 | RTS 19/ II | RTS 19/ II | 1.092 | 11.62 |  | Práce |  |  |  | POL1_1
|  | získaných při rozebrání dlažeb, záhozů, rovnanin a soustřeďovacích staveb. Uložení vytříděného lomového kamene nebo tvárnic na hromady podle druhu, velikosti nebo tvaru ve vzdálenosti do 3 m nebo na naložení na dopravní prostředek. | [24 empty] | SPI |  | získaných při rozebrání dlažeb, záhozů, rovnanin a soustřeďovacích staveb. Uložení vytříděného lomového kamene nebo tvárnic na hromady podle druhu, velikosti nebo tvaru ve vzdálenosti do 3 m nebo na naložení na dopravní prostředek.
|  | VYTLAČENÁ ZEMINA RÝHY : 19,01000*1,74135*1,00000*0,46222 |  | 15.3009 | [22 empty] | VV | 0
|  | viz situace stavby a podélné profily - stávající povrchy : -19,01000*1,00000*(0,10+0,43000)*0,46222 |  | -4.657 | [22 empty] | VV | 0
|  | viz situace stavby a podélné profily - stávající povrchy : -0,00000*1,00000*(0,10+0,06)*0,46222 | [24 empty] | VV | 0
|  | viz situace stavby a podélné profily - stávající povrchy : -0,00000*1,00000*0,15*0,46222 | [24 empty] | VV | 0
|  | viz situace stavby a podélné profily - stávající povrchy : -(0,00000-0,00000)*1,00000*0,15*0,46222 | [24 empty] | VV | 0
|  | VYTLAČENÁ ZEMINA ZÁŘEZY : 0,00000*(2*0,65000+0,00000*0,35000*2)/2*0,00000*0,46222 | [24 empty] | VV | 0
|  | viz situace stavby a podélné profily - stávající povrchy : -0,00000*(0,65000+2*0,00000*0,35000)*0,15*0,46222 | [24 empty] | VV | 0
|  | VYTLAČENÁ ZEMINA JÁMY PROTLAKU : 0,00000*(6*3+3*3)*(1,74135+0,50)*0,46222 | [24 empty] | VV | 0
7 | 115001101R00 | Převedení vody při průměru potrubí DN do 100 mm | m | 19.01 |  | 0 |  | 0 |  | 0 | 21 | 0 | 0.00692 | 0.13 | 0 | 0 | 800-1 | RTS 19/ II | RTS 19/ II | 0.502 | 9.54 |  | Práce |  |  |  | POL1_
|  | získané při čerpání, potrubím nebo žlaby. Montáž, demontáž a opotřebení potrubí nebo žlabu a jeho utěsnění po dobu provozu. Včetně nutné podpěrné konstrukce. | [24 empty] | SPI |  | získané při čerpání, potrubím nebo žlaby. Montáž, demontáž a opotřebení potrubí nebo žlabu a jeho utěsnění po dobu provozu. Včetně nutné podpěrné konstrukce.
|  | viz. situace stavby : 19,01000 |  | 19.01 | [22 empty] | VV | 0
|  | viz souhrnná technická zpráva (hydrogeologické poměry) : | [24 empty] | VV | 0
8 | 115101201R00 | Čerpání vody na dopravní výšku do 10 m s uvažovaným průměrným přítokem do 500 l/min | h | 7.7801 |  | 0 |  | 0 |  | 0 | 21 | 0 | 0 | 0 | 0 | 0 | 800-1 | RTS 19/ II | RTS 19/ II | 0.203 | 1.58 |  | Práce |  |  |  | POL1_1
|  | na vzdálenost od hladiny vody v jímce po výšku roviny proložené osou nejvyššího bodu výtlačného potrubí. Včetně odpadní potrubí v délce do 20 m. | [24 empty] | SPI |  | na vzdálenost od hladiny vody v jímce po výšku roviny proložené osou nejvyššího bodu výtlačného potrubí. Včetně odpadní potrubí v délce do 20 m.
|  | viz souhrnná technická zpráva (hydrogeologické poměry) : 19,01000/12,00000*8,5*(1-0,01222-0,41000) |  | 7.7801 | [22 empty] | VV | 0
9 | 115101202R00 | Čerpání vody na dopravní výšku do 10 m s uvažovaným průměrným přítokem přes 500 do 1 000 l/min | h | 5.6854 |  | 0 |  | 0 |  | 0 | 21 | 0 | 4e-05 | 0 | 0 | 0 | 800-1 | RTS 19/ II | RTS 19/ II | 0.303 | 1.72 |  | Práce |  |  |  | POL1_1
|  | na vzdálenost od hladiny vody v jímce po výšku roviny proložené osou nejvyššího bodu výtlačného potrubí. Včetně odpadní potrubí v délce do 20 m. | [24 empty] | SPI |  | na vzdálenost od hladiny vody v jímce po výšku roviny proložené osou nejvyššího bodu výtlačného potrubí. Včetně odpadní potrubí v délce do 20 m.
|  | viz souhrnná technická zpráva (hydrogeologické poměry) : 19,01000/12,00000*8,5*(0,01222+0,41000) |  | 5.6854 | [22 empty] | VV | 0
10 | 115101301R00 | Pohotovost záložní čerpací soupravy na dopravní výšku do 10 m s uvažovaným průměrným přítokem do 500 l/min | den | 0.9153 |  | 0 |  | 0 |  | 0 | 21 | 0 | 0 | 0 | 0 | 0 | 800-1 | RTS 19/ II | RTS 19/ II | 0 | 0 |  | Práce |  |  |  | POL1_1
|  | na vzdálenost (výšku) od hladiny vody v jímce po výšku roviny proložené osou nejvyššího bodu výtlačného potrubí. Včetně sacího a výtlačného potrubí, příp. odpadních žlabů, lešení pod čerpadlo a pod potrubí nebo pod odpadní žlaby a záložního zdroje energie. | [24 empty] | SPI |  | na vzdálenost (výšku) od hladiny vody v jímce po výšku roviny proložené osou nejvyššího bodu výtlačného potrubí. Včetně sacího a výtlačného potrubí, příp. odpadních žlabů, lešení pod čerpadlo a pod potrubí nebo pod odpadní žlaby a záložního zdroje energie.
|  | viz souhrnná technická zpráva (hydrogeologické poměry) : 19,01000/12,00000*(1-0,01222-0,41000) |  | 0.9153 | [22 empty] | VV | 0
11 | 115101302R00 | Pohotovost záložní čerpací soupravy na dopravní výšku do 10 m s uvažovaným průměrným přítokem přes 500 do 1 000 l/min | den | 0.66887 |  | 0 |  | 0 |  | 0 | 21 | 0 | 0 | 0 | 0 | 0 | 800-1 | RTS 19/ II | RTS 19/ II | 0 | 0 |  | Práce |  |  |  | POL1_1
|  | na vzdálenost (výšku) od hladiny vody v jímce po výšku roviny proložené osou nejvyššího bodu výtlačného potrubí. Včetně sacího a výtlačného potrubí, příp. odpadních žlabů, lešení pod čerpadlo a pod potrubí nebo pod odpadní žlaby a záložního zdroje energie. | [24 empty] | SPI |  | na vzdálenost (výšku) od hladiny vody v jímce po výšku roviny proložené osou nejvyššího bodu výtlačného potrubí. Včetně sacího a výtlačného potrubí, příp. odpadních žlabů, lešení pod čerpadlo a pod potrubí nebo pod odpadní žlaby a záložního zdroje energie.
|  | viz souhrnná technická zpráva (hydrogeologické poměry) : 19,01000/12,00000*(0,01222+0,41000) |  | 0.66887 | [22 empty] | VV | 0
12 | 119001401R00 | Dočasné zajištění podzemního potrubí nebo vedení ocelového potrubí DN do 200 mm | m | 4 |  | 0 |  | 0 |  | 0 | 21 | 0 | 0.00869 | 0.03 | 0 | 0 | 800-1 | RTS 19/ II | RTS 19/ II | 0.703 | 2.81 |  | Práce |  |  |  | POL1_1
|  | ve výkopišti ve stavu a poloze, ve kterých byla na začátku zemních prací, a to podepřením, vzepřením nebo vyvěšením, případně s ochranným bedněním, se zřízením a odstraněním zajišťovací konstrukce a včetně opotřebení použitých materiálů, | [24 empty] | SPI |  | ve výkopišti ve stavu a poloze, ve kterých byla na začátku zemních prací, a to podepřením, vzepřením nebo vyvěšením, případně s ochranným bedněním, se zřízením a odstraněním zajišťovací konstrukce a včetně opotřebení použitých materiálů,
|  | viz situace stavby a podélné profily - křížení a souběhy s podzemními inž. sítěmi : 2,00000*(1,00000+2*0,50) |  | 4 | [22 empty] | VV | 0
13 | 119001412R00 | Dočasné zajištění podzemního potrubí nebo vedení betonového potrubí DN přes 200 do 500 mm | m | 2 |  | 0 |  | 0 |  | 0 | 21 | 0 | 0.01271 | 0.03 | 0 | 0 | 800-1 | RTS 19/ II | RTS 19/ II | 1.153 | 2.31 |  | Práce |  |  |  | POL1_1
|  | ve výkopišti ve stavu a poloze, ve kterých byla na začátku zemních prací, a to podepřením, vzepřením nebo vyvěšením, případně s ochranným bedněním, se zřízením a odstraněním zajišťovací konstrukce a včetně opotřebení použitých materiálů, | [24 empty] | SPI |  | ve výkopišti ve stavu a poloze, ve kterých byla na začátku zemních prací, a to podepřením, vzepřením nebo vyvěšením, případně s ochranným bedněním, se zřízením a odstraněním zajišťovací konstrukce a včetně opotřebení použitých materiálů,
|  | viz situace stavby a podélné profily - křížení a souběhy s podzemními inž. sítěmi : 1,00000*(1,00000+2*0,50) |  | 2 | [22 empty] | VV | 0
14 | 130001101R00 | Příplatek k cenám za ztížené vykopávky v horninách jakékoliv třídy | m3 | 4.7413 |  | 0 |  | 0 |  | 0 | 21 | 0 | 0 | 0 | 0 | 0 | 800-1 | RTS 19/ II | RTS 19/ II | 1.763 | 8.36 |  | Práce |  |  |  | POL1_1
|  | Příplatek k cenám hloubených vykopávek za ztížení vykopávky v blízkosti podzemního vedení nebo výbušnin pro jakoukoliv třídu horniny. | [24 empty] | SPI |  | Příplatek k cenám hloubených vykopávek za ztížení vykopávky v blízkosti podzemního vedení nebo výbušnin pro jakoukoliv třídu horniny.
|  | viz situace stavby a podélné profily - křížení a souběhy s podzemními inž. sítěmi : 2,00000*1,00000*1,0*1,0*19,01000/19,01000 |  | 2 | [22 empty] | VV | 0
|  | 1,00000*1,00000*1,0*1,0*19,01000/19,01000 |  | 1 | [22 empty] | VV | 0
|  | 0,00000*1,00000*1,0*1,0*19,01000/19,01000 | [24 empty] | VV | 0
|  | viz situace stavby a podélné profily - křížení a souběhy s podzemními inž. sítěmi : 3,00000*1,00000*1/3*1,74135 |  | 1.7413 | [22 empty] | VV | 0
15 | 132101211R00 | Hloubení rýh šířky přes 60 do 200 cm do 100 m3, v hornině 1-2, hloubení strojně | m3 | 0.00405 |  | 0 |  | 0 |  | 0 | 21 | 0 | 0 | 0 | 0 | 0 | 800-1 | RTS 19/ II | RTS 19/ II | 0.18 | 0 |  | Práce |  |  |  | POL1_1
|  | zapažených i nezapažených, s urovnáním dna do předepsaného profilu a spádu, s případně nutným přehozením výkopku na vzdálenost do 3 m ve výkopišti, s přehozením výkopku na přilehlém terénu na vzdálenost do 5 m od podélné osy rýhy nebo s naložením výkopku na dopravní prostředek. | [24 empty] | SPI |  | zapažených i nezapažených, s urovnáním dna do předepsaného profilu a spádu, s případně nutným přehozením výkopku na vzdálenost do 3 m ve výkopišti, s přehozením výkopku na přilehlém terénu na vzdálenost do 5 m od podélné osy rýhy nebo s naložením výkopku na dopravní prostředek.
|  | viz podélné profily a vzorové příčné řezy : (19,01000*0,01)*1,74135*1,00000*0,01222*1,00000 |  | 0.00405 | [22 empty] | VV | 0
16 | 132101291R00 | Hloubení rýh šířky přes 60 do 200 cm do 100 m3, v hornině 1-2, příplatek za hloubení ve vodě | m3 | 0.00405 |  | 0 |  | 0 |  | 0 | 21 | 0 | 0 | 0 | 0 | 0 | 800-1 | RTS 19/ II | RTS 19/ II | 0.29 | 0 |  | Práce |  |  |  | POL1_
|  | zapažených i nezapažených, s urovnáním dna do předepsaného profilu a spádu, s případně nutným přehozením výkopku na vzdálenost do 3 m ve výkopišti, s přehozením výkopku na přilehlém terénu na vzdálenost do 5 m od podélné osy rýhy nebo s naložením výkopku na dopravní prostředek. | [24 empty] | SPI |  | zapažených i nezapažených, s urovnáním dna do předepsaného profilu a spádu, s případně nutným přehozením výkopku na vzdálenost do 3 m ve výkopišti, s přehozením výkopku na přilehlém terénu na vzdálenost do 5 m od podélné osy rýhy nebo s naložením výkopku na dopravní prostředek.
|  | viz podélné profily a vzorové příčné řezy : (19,01000*0,01)*1,74135*1,00000*0,01222*1,00000 |  | 0.00405 | [22 empty] | VV | 0
17 | 132201211R00 | Hloubení rýh šířky přes 60 do 200 cm do 100 m3, v hornině 3, hloubení strojně | m3 | 0.27735 |  | 0 |  | 0 |  | 0 | 21 | 0 | 0 | 0 | 0 | 0 | 800-1 | RTS 19/ II | RTS 19/ II | 0.2 | 0.06 |  | Práce |  |  |  | POL1_1
|  | zapažených i nezapažených, s urovnáním dna do předepsaného profilu a spádu, s případně nutným přehozením výkopku na vzdálenost do 3 m ve výkopišti, s přehozením výkopku na přilehlém terénu na vzdálenost do 5 m od podélné osy rýhy nebo s naložením výkopku na dopravní prostředek. | [24 empty] | SPI |  | zapažených i nezapažených, s urovnáním dna do předepsaného profilu a spádu, s případně nutným přehozením výkopku na vzdálenost do 3 m ve výkopišti, s přehozením výkopku na přilehlém terénu na vzdálenost do 5 m od podélné osy rýhy nebo s naložením výkopku na dopravní prostředek.
|  | viz podélné profily a vzorové příčné řezy : (19,01000*0,99)*1,74135*1,00000*1,00000*0,01222 |  | 0.40047 | [22 empty] | VV | 0
|  | odpočet sejmuté vrtsvy v jiné položce : -19,01000*1,00000*(0,10+0,43000)*1,00000*0,01222 |  | -0.12312 | [22 empty] | VV | 0
|  | odpočet sejmuté vrtsvy v jiné položce : -0,00000*1,00000*(0,10+0,06)*1,00000*0,01222 | [24 empty] | VV | 0
|  | odpočet sejmuté vrtsvy v jiné položce : -0,00000*1,00000*0,15*1,00000*0,01222 | [24 empty] | VV | 0
|  | odpočet sejmuté vrtsvy v jiné položce : -(0,00000-0,00000)*1,00000*0,15*1,00000*0,01222 | [24 empty] | VV | 0
18 | 132201219R00 | Hloubení rýh šířky přes 60 do 200 cm příplatek za lepivost, v hornině 3, | m3 | 0.27735 |  | 0 |  | 0 |  | 0 | 21 | 0 | 0 | 0 | 0 | 0 | 800-1 | RTS 19/ II | RTS 19/ II | 0.084 | 0.02 |  | Práce |  |  |  | POL1_1
|  | zapažených i nezapažených, s urovnáním dna do předepsaného profilu a spádu, s případně nutným přehozením výkopku na vzdálenost do 3 m ve výkopišti, s přehozením výkopku na přilehlém terénu na vzdálenost do 5 m od podélné osy rýhy nebo s naložením výkopku na dopravní prostředek. | [24 empty] | SPI |  | zapažených i nezapažených, s urovnáním dna do předepsaného profilu a spádu, s případně nutným přehozením výkopku na vzdálenost do 3 m ve výkopišti, s přehozením výkopku na přilehlém terénu na vzdálenost do 5 m od podélné osy rýhy nebo s naložením výkopku na dopravní prostředek.
|  | viz podélné profily a vzorové příčné řezy : (19,01000*0,99)*1,74135*1,00000*0,01222 |  | 0.40047 | [22 empty] | VV | 0
|  | odpočet sejmuté vrtsvy v jiné položce : -19,01000*1,00000*(0,10+0,43000)*0,01222 |  | -0.12312 | [22 empty] | VV | 0
|  | odpočet sejmuté vrtsvy v jiné položce : -0,00000*1,00000*(0,10+0,06)*0,01222 | [24 empty] | VV | 0
|  | odpočet sejmuté vrtsvy v jiné položce : -0,00000*1,00000*0,15*0,01222 | [24 empty] | VV | 0
|  | odpočet sejmuté vrtsvy v jiné položce : -(0,00000-0,00000)*1,00000*0,15*0,01222 | [24 empty] | VV | 0
19 | 132201291R00 | Hloubení rýh šířky přes 60 do 200 cm do 100 m3, v hornině 3, příplatek za hloubení ve vodě | m3 | 0.27735 |  | 0 |  | 0 |  | 0 | 21 | 0 | 0 | 0 | 0 | 0 | 800-1 | RTS 19/ II | RTS 19/ II | 0.54 | 0.15 |  | Práce |  |  |  | POL1_
|  | zapažených i nezapažených, s urovnáním dna do předepsaného profilu a spádu, s případně nutným přehozením výkopku na vzdálenost do 3 m ve výkopišti, s přehozením výkopku na přilehlém terénu na vzdálenost do 5 m od podélné osy rýhy nebo s naložením výkopku na dopravní prostředek. | [24 empty] | SPI |  | zapažených i nezapažených, s urovnáním dna do předepsaného profilu a spádu, s případně nutným přehozením výkopku na vzdálenost do 3 m ve výkopišti, s přehozením výkopku na přilehlém terénu na vzdálenost do 5 m od podélné osy rýhy nebo s naložením výkopku na dopravní prostředek.
|  | viz podélné profily a vzorové příčné řezy : (19,01000*0,99)*1,74135*1,00000*1,00000*0,01222 |  | 0.40047 | [22 empty] | VV | 0
|  | odpočet sejmuté vrtsvy v jiné položce : -19,01000*1,00000*(0,10+0,43000)*1,00000*0,01222 |  | -0.12312 | [22 empty] | VV | 0
|  | odpočet sejmuté vrtsvy v jiné položce : -0,00000*1,00000*(0,10+0,06)*1,00000*0,01222 | [24 empty] | VV | 0
|  | odpočet sejmuté vrtsvy v jiné položce : -0,00000*1,00000*0,15*1,00000*0,01222 | [24 empty] | VV | 0
|  | odpočet sejmuté vrtsvy v jiné položce : -(0,00000-0,00000)*1,00000*0,15*1,00000*0,01222 | [24 empty] | VV | 0
20 | 132301211R00 | Hloubení rýh šířky přes 60 do 200 cm do 100 m3, v hornině 4, hloubení strojně | m3 | 9.4414 |  | 0 |  | 0 |  | 0 | 21 | 0 | 0 | 0 | 0 | 0 | 800-1 | RTS 19/ II | RTS 19/ II | 0.35 | 3.3 |  | Práce |  |  |  | POL1_1
|  | zapažených i nezapažených, s urovnáním dna do předepsaného profilu a spádu, s případně nutným přehozením výkopku na vzdálenost do 3 m ve výkopišti, s přehozením výkopku na přilehlém terénu na vzdálenost do 5 m od podélné osy rýhy nebo s naložením výkopku na dopravní prostředek. | [24 empty] | SPI |  | zapažených i nezapažených, s urovnáním dna do předepsaného profilu a spádu, s případně nutným přehozením výkopku na vzdálenost do 3 m ve výkopišti, s přehozením výkopku na přilehlém terénu na vzdálenost do 5 m od podélné osy rýhy nebo s naložením výkopku na dopravní prostředek.
|  | viz podélné profily a vzorové příčné řezy : 19,01000*1,74135*1,00000*1,00000*0,41000 |  | 13.5723 | [22 empty] | VV | 0
|  | odpočet sejmuté vrtsvy v jiné položce : -19,01000*1,00000*(0,10+0,43000)*1,00000*0,41000 |  | -4.1309 | [22 empty] | VV | 0
|  | odpočet sejmuté vrtsvy v jiné položce : -0,00000*1,00000*(0,10+0,06)*1,00000*0,41000 | [24 empty] | VV | 0
|  | odpočet sejmuté vrtsvy v jiné položce : -0,00000*1,00000*0,15*1,00000*0,41000 | [24 empty] | VV | 0
|  | odpočet sejmuté vrtsvy v jiné položce : -(0,00000-0,00000)*1,00000*0,15*1,00000*0,41000 | [24 empty] | VV | 0
21 | 132301219R00 | Hloubení rýh šířky přes 60 do 200 cm příplatek za lepivost, v hornině 4, | m3 | 9.4414 |  | 0 |  | 0 |  | 0 | 21 | 0 | 0 | 0 | 0 | 0 | 800-1 | RTS 19/ II | RTS 19/ II | 0.1483 | 1.4 |  | Práce |  |  |  | POL1_1
|  | zapažených i nezapažených, s urovnáním dna do předepsaného profilu a spádu, s případně nutným přehozením výkopku na vzdálenost do 3 m ve výkopišti, s přehozením výkopku na přilehlém terénu na vzdálenost do 5 m od podélné osy rýhy nebo s naložením výkopku na dopravní prostředek. | [24 empty] | SPI |  | zapažených i nezapažených, s urovnáním dna do předepsaného profilu a spádu, s případně nutným přehozením výkopku na vzdálenost do 3 m ve výkopišti, s přehozením výkopku na přilehlém terénu na vzdálenost do 5 m od podélné osy rýhy nebo s naložením výkopku na dopravní prostředek.
|  | viz podélné profily a vzorové příčné řezy : 19,01000*1,74135*1,00000*0,41000 |  | 13.5723 | [22 empty] | VV | 0
|  | odpočet sejmuté vrtsvy v jiné položce : -19,01000*1,00000*(0,10+0,43000)*0,41000 |  | -4.1309 | [22 empty] | VV | 0
|  | odpočet sejmuté vrtsvy v jiné položce : -0,00000*1,00000*(0,10+0,06)*0,41000 | [24 empty] | VV | 0
|  | odpočet sejmuté vrtsvy v jiné položce : -0,00000*1,00000*0,15*0,41000 | [24 empty] | VV | 0
|  | odpočet sejmuté vrtsvy v jiné položce : -(0,00000-0,00000)*1,00000*0,15*0,41000 | [24 empty] | VV | 0
22 | 132301291R00 | Hloubení rýh šířky přes 60 do 200 cm do 100 m3, v hornině 4, příplatek za hloubení ve vodě | m3 | 9.4414 |  | 0 |  | 0 |  | 0 | 21 | 0 | 0 | 0 | 0 | 0 | 800-1 | RTS 19/ II | RTS 19/ II | 0.9 | 8.5 |  | Práce |  |  |  | POL1_
|  | zapažených i nezapažených, s urovnáním dna do předepsaného profilu a spádu, s případně nutným přehozením výkopku na vzdálenost do 3 m ve výkopišti, s přehozením výkopku na přilehlém terénu na vzdálenost do 5 m od podélné osy rýhy nebo s naložením výkopku na dopravní prostředek. | [24 empty] | SPI |  | zapažených i nezapažených, s urovnáním dna do předepsaného profilu a spádu, s případně nutným přehozením výkopku na vzdálenost do 3 m ve výkopišti, s přehozením výkopku na přilehlém terénu na vzdálenost do 5 m od podélné osy rýhy nebo s naložením výkopku na dopravní prostředek.
|  | viz podélné profily a vzorové příčné řezy : 19,01000*1,74135*1,00000*1,00000*0,41000 |  | 13.5723 | [22 empty] | VV | 0
|  | odpočet sejmuté vrtsvy v jiné položce : -19,01000*1,00000*(0,10+0,43000)*1,00000*0,41000 |  | -4.1309 | [22 empty] | VV | 0
|  | odpočet sejmuté vrtsvy v jiné položce : -0,00000*1,00000*(0,10+0,06)*1,00000*0,41000 | [24 empty] | VV | 0
|  | odpočet sejmuté vrtsvy v jiné položce : -0,00000*1,00000*0,15*1,00000*0,41000 | [24 empty] | VV | 0
|  | odpočet sejmuté vrtsvy v jiné položce : -(0,00000-0,00000)*1,00000*0,15*1,00000*0,41000 | [24 empty] | VV | 0
23 | 132401211R00 | Hloubení rýh šířky přes 60 do 200 cm jakékoliv množství, v hornině 5, hloubení strojně | m3 | 10.6439 |  | 0 |  | 0 |  | 0 | 21 | 0 | 0 | 0 | 0 | 0 | 800-1 | RTS 19/ II | RTS 19/ II | 0.53 | 5.64 |  | Práce |  |  |  | POL1_1
|  | zapažených i nezapažených, s urovnáním dna do předepsaného profilu a spádu, s případně nutným přehozením výkopku na vzdálenost do 3 m ve výkopišti, s přehozením výkopku na přilehlém terénu na vzdálenost do 5 m od podélné osy rýhy nebo s naložením výkopku na dopravní prostředek. | [24 empty] | SPI |  | zapažených i nezapažených, s urovnáním dna do předepsaného profilu a spádu, s případně nutným přehozením výkopku na vzdálenost do 3 m ve výkopišti, s přehozením výkopku na přilehlém terénu na vzdálenost do 5 m od podélné osy rýhy nebo s naložením výkopku na dopravní prostředek.
|  | viz podélné profily a vzorové příčné řezy : 19,01000*1,74135*1,00000*0,46222 |  | 15.3009 | [22 empty] | VV | 0
|  | odpočet sejmuté vrtsvy v jiné položce : -19,01000*1,00000*(0,10+0,43000)*0,46222 |  | -4.657 | [22 empty] | VV | 0
|  | odpočet sejmuté vrtsvy v jiné položce : -0,00000*1,00000*(0,10+0,06)*0,46222 | [24 empty] | VV | 0
|  | odpočet sejmuté vrtsvy v jiné položce : -0,00000*1,00000*0,15*0,46222 | [24 empty] | VV | 0
|  | odpočet sejmuté vrtsvy v jiné položce : -(0,00000-0,00000)*1,00000*0,15*0,46222 | [24 empty] | VV | 0
24 | 132501211R00 | Hloubení rýh šířky přes 60 do 200 cm jakékoliv množství, v hornině 6, skalní frézou | m3 | 2.6611 |  | 0 |  | 0 |  | 0 | 21 | 0 | 0 | 0 | 0 | 0 | 800-1 | RTS 19/ II | RTS 19/ II | 0.25 | 0.67 |  | Práce |  |  |  | POL1_1
|  | zapažených i nezapažených, s urovnáním dna do předepsaného profilu a spádu, s případně nutným přehozením výkopku na vzdálenost do 3 m ve výkopišti, s přehozením výkopku na přilehlém terénu na vzdálenost do 5 m od podélné osy rýhy nebo s naložením výkopku na dopravní prostředek. | [24 empty] | SPI |  | zapažených i nezapažených, s urovnáním dna do předepsaného profilu a spádu, s případně nutným přehozením výkopku na vzdálenost do 3 m ve výkopišti, s přehozením výkopku na přilehlém terénu na vzdálenost do 5 m od podélné osy rýhy nebo s naložením výkopku na dopravní prostředek.
|  | viz podélné profily a vzorové příčné řezy : 19,01000*1,74135*1,00000*0,11556 |  | 3.8254 | [22 empty] | VV | 0
|  | odpočet sejmuté vrtsvy v jiné položce : -19,01000*1,00000*(0,10+0,43000)*0,11556 |  | -1.1643 | [22 empty] | VV | 0
|  | odpočet sejmuté vrtsvy v jiné položce : -0,00000*1,00000*(0,10+0,06)*0,11556 | [24 empty] | VV | 0
|  | odpočet sejmuté vrtsvy v jiné položce : -0,00000*1,00000*0,15*0,11556 | [24 empty] | VV | 0
|  | odpočet sejmuté vrtsvy v jiné položce : -(0,00000-0,00000)*1,00000*0,15*0,11556 | [24 empty] | VV | 0
25 | 138401201R00 | Dolamování hloubených vykopávek rýh ve vrstvě tloušťky do 500 mm v hornině 5 | m3 | 0.16813 |  | 0 |  | 0 |  | 0 | 21 | 0 | 0 | 0 | 0 | 0 | 800-1 | RTS 19/ II | RTS 19/ II | 7.522 | 1.26 |  | Práce |  |  |  | POL1_
|  | zapažených i nezapažených v hornině tř. 5 - 7 s případným nutným přemístěním výkopku ve výkopišti, bez naložení, s přehozením výkopku na přilehlém terénu na vzdálenost do 3 m od okraje jámy nebo zářezu, nebo do 5 m od osy rýhy, nebo do 5 m od hrany šachty. | [24 empty] | SPI |  | zapažených i nezapažených v hornině tř. 5 - 7 s případným nutným přemístěním výkopku ve výkopišti, bez naložení, s přehozením výkopku na přilehlém terénu na vzdálenost do 3 m od okraje jámy nebo zářezu, nebo do 5 m od osy rýhy, nebo do 5 m od hrany šachty.
|  | viz podélné profily a vzorové příčné řezy : 19,01000*1,00000*0,01000*(0,01222+0,41000+0,46222) |  | 0.16813 | [22 empty] | VV | 0
26 | 138501201R00 | Dolamování hloubených vykopávek rýh ve vrstvě tloušťky do 500 mm v hornině 6 | m3 | 0.02197 |  | 0 |  | 0 |  | 0 | 21 | 0 | 0 | 0 | 0 | 0 | 800-1 | RTS 19/ II | RTS 19/ II | 10.583 | 0.23 |  | Práce |  |  |  | POL1_1
|  | zapažených i nezapažených v hornině tř. 5 - 7 s případným nutným přemístěním výkopku ve výkopišti, bez naložení, s přehozením výkopku na přilehlém terénu na vzdálenost do 3 m od okraje jámy nebo zářezu, nebo do 5 m od osy rýhy, nebo do 5 m od hrany šachty. | [24 empty] | SPI |  | zapažených i nezapažených v hornině tř. 5 - 7 s případným nutným přemístěním výkopku ve výkopišti, bez naložení, s přehozením výkopku na přilehlém terénu na vzdálenost do 3 m od okraje jámy nebo zářezu, nebo do 5 m od osy rýhy, nebo do 5 m od hrany šachty.
|  | viz podélné profily a vzorové příčné řezy : 19,01000*1,00000*0,01000*0,11556 |  | 0.02197 | [22 empty] | VV | 0
27 | 139601102R00 | Ruční výkop jam, rýh a šachet v hornině 3 | m3 | 0.00917 |  | 0 |  | 0 |  | 0 | 21 | 0 | 0 | 0 | 0 | 0 | 800-1 | RTS 19/ II | RTS 19/ II | 3.533 | 0.03 |  | Práce |  |  |  | POL1_1
|  | s přehozením na vzdálenost do 5 m nebo s naložením na ruční dopravní prostředek | [24 empty] | SPI
|  | viz situace stavby a podélné profily - křížení a souběhy s podzemními inž. sítěmi : (0,00000+2,00000+1,00000)*0,50*0,50*1,00000*0,01222 |  | 0.00917 | [22 empty] | VV | 0
|  | viz situace stavby - rozšíření pro odbočky : (0,00000+0,00000)*0,50*0,50*1,00000*0,01222 | [24 empty] | VV | 0
|  | viz situace stavby - ochrana kořenové soustavy stromů : 0,00000*0,50*0,50*1,00000*0,01222 | [24 empty] | VV | 0
28 | 139601103R00 | Ruční výkop jam, rýh a šachet v hornině 4 | m3 | 0.74084 |  | 0 |  | 0 |  | 0 | 21 | 0 | 0 | 0 | 0 | 0 | 800-1 | RTS 19/ II | RTS 19/ II | 4.655 | 3.45 |  | Práce |  |  |  | POL1_1
|  | s přehozením na vzdálenost do 5 m nebo s naložením na ruční dopravní prostředek | [24 empty] | SPI
|  | viz situace stavby a podélné profily - křížení a souběhy s podzemními inž. sítěmi : (0,00000+2,00000+1,00000)*0,50*0,50*1,00000*(1-0,01222) |  | 0.74084 | [22 empty] | VV | 0
|  | viz situace stavby - rozšíření pro odbočky : (0,00000+0,00000)*0,50*0,50*1,00000*(1-0,01222) | [24 empty] | VV | 0
|  | viz situace stavby - ochrana kořenové soustavy stromů : 0,00000*0,50*0,50*1,00000*(1-0,01222) | [24 empty] | VV | 0
29 | 151201101R00 | Zřízení pažení a rozepření stěn rýh zátažné, hloubky do 2 m | m2 | 66.2061 |  | 0 |  | 0 |  | 0 | 21 | 0 | 0.00199 | 0.13 | 0 | 0 | 800-1 | RTS 19/ II | RTS 19/ II | 0.402 | 26.61 |  | Práce |  |  |  | POL1_1
|  | pro podzemní vedení pro všechny šířky rýhy, | [24 empty] | SPI
|  | viz vzorové příčné řezy : 19,01000*1,74135*2*1,00000 |  | 66.2061 | [22 empty] | VV | 0
30 | 151201111R00 | Odstranění pažení a rozepření rýh zátažné, hloubky do 2 m | m2 | 66.2061 |  | 0 |  | 0 |  | 0 | 21 | 0 | 0 | 0 | 0 | 0 | 800-1 | RTS 19/ II | RTS 19/ II | 0.178 | 11.78 |  | Práce |  |  |  | POL1_1
|  | pro podzemní vedení s uložením materiálu na vzdálenost do 3 m od kraje výkopu, | [24 empty] | SPI
|  | viz vzorové příčné řezy : 19,01000*1,74135*2*1,00000 |  | 66.2061 | [22 empty] | VV | 0
31 | 161101101R00 | Svislé přemístění výkopku z horniny 1 až 4, při hloubce výkopu přes 1 do 2,5 m | m3 | 9.7228 |  | 0 |  | 0 |  | 0 | 21 | 0 | 0 | 0 | 0 | 0 | 800-1 | RTS 19/ II | RTS 19/ II | 0.345 | 3.35 |  | Práce |  |  |  | POL1_1
|  | bez naložení do dopravní nádoby, ale s vyprázdněním dopravní nádoby na hromadu nebo na dopravní prostředek, | [24 empty] | SPI |  | bez naložení do dopravní nádoby, ale s vyprázdněním dopravní nádoby na hromadu nebo na dopravní prostředek,
|  | JÁMY PROTLAKU : 0,00000*(6*3+3*3)*(1,74135+0,50)*0,01222*1 | [24 empty] | VV | 0
|  | JÁMY PROTLAKU : 0,00000*(6*3+3*3)*((0,00000+1,74135)/2+0,50)*(0,41000) | [24 empty] | VV | 0
|  | viz podélné profily a průměrná hloubka rýhy : 19,01000*1,74135*1,00000*1,00000*0,01222*1,00000*1 |  | 0.40452 | [22 empty] | VV | 0
|  | odpočet sejmuté vrtsvy v jiné položce : -19,01000*1,00000*(0,10+0,43000)*1,00000*0,01222*1,00000*1 |  | -0.12312 | [22 empty] | VV | 0
|  | odpočet sejmuté vrtsvy v jiné položce : -0,00000*1,00000*(0,10+0,06)*1,00000*0,01222*1,00000*1 | [24 empty] | VV | 0
|  | odpočet sejmuté vrtsvy v jiné položce : -0,00000*1,00000*0,15*1,00000*0,01222*1,00000*1 | [24 empty] | VV | 0
|  | odpočet sejmuté vrtsvy v jiné položce : -(0,00000-0,00000)*1,00000*0,15*1,00000*0,01222*1,00000*1 | [24 empty] | VV | 0
|  | viz podélné profily a průměrná hloubka rýhy : 19,01000*1,74135*1,00000*1,00000*0,41000*1,00000*1 |  | 13.5723 | [22 empty] | VV | 0
|  | odpočet sejmuté vrtsvy v jiné položce : -19,01000*1,00000*(0,10+0,43000)*1,00000*0,41000*1,00000*1 |  | -4.1309 | [22 empty] | VV | 0
|  | odpočet sejmuté vrtsvy v jiné položce : -0,00000*1,00000*(0,10+0,06)*1,00000*0,41000*1,00000*1 | [24 empty] | VV | 0
|  | odpočet sejmuté vrtsvy v jiné položce : -0,00000*1,00000*0,15*1,00000*0,41000*1,00000*1 | [24 empty] | VV | 0
|  | odpočet sejmuté vrtsvy v jiné položce : -(0,00000-0,00000)*1,00000*0,15*1,00000*0,41000*1,00000*1 | [24 empty] | VV | 0
|  | viz podélné profily a průměrná hloubka rýhy : 19,01000*1,74135*1,00000*0,00000*0,01222*1,00000*0,50 | [24 empty] | VV | 0
|  | odpočet sejmuté vrtsvy v jiné položce : -19,01000*1,00000*(0,10+0,43000)*0,00000*0,01222*1,00000*,5 | [24 empty] | VV | 0
|  | odpočet sejmuté vrtsvy v jiné položce : -0,00000*1,00000*(0,10+0,06)*0,00000*0,01222*1,00000*0,50 | [24 empty] | VV | 0
|  | odpočet sejmuté vrtsvy v jiné položce : -0,00000*1,00000*0,15*0,00000*0,01222*1,00000*0,50 | [24 empty] | VV | 0
|  | odpočet sejmuté vrtsvy v jiné položce : -(0,00000-0,00000)*1,00000*0,15*0,00000*0,01222*1,00000*0,5 | [24 empty] | VV | 0
|  | viz podélné profily a průměrná hloubka rýhy : 19,01000*1,74135*1,00000*0,00000*0,41000*1,00000*0,50 | [24 empty] | VV | 0
|  | odpočet sejmuté vrtsvy v jiné položce : -19,01000*1,00000*(0,10+0,43000)*0,00000*0,41000*1,00000*,5 | [24 empty] | VV | 0
|  | odpočet sejmuté vrtsvy v jiné položce : -0,00000*1,00000*(0,10+0,06)*0,00000*0,41000*1,00000*0,50 | [24 empty] | VV | 0
|  | odpočet sejmuté vrtsvy v jiné položce : -0,00000*1,00000*0,15*0,00000*0,41000*1,00000*0,50 | [24 empty] | VV | 0
|  | odpočet sejmuté vrtsvy v jiné položce : -(0,00000-0,00000)*1,00000*0,15*0,00000*0,41000*1,00000*0,5 | [24 empty] | VV | 0
32 | 161101151R00 | Svislé přemístění výkopku z horniny 5 až 7, při hloubce výkopu přes 1 do 2,5 m | m3 | 13.4 |  | 0 |  | 0 |  | 0 | 21 | 0 | 0 | 0 | 0 | 0 | 800-1 | RTS 19/ II | RTS 19/ II | 0.484 | 6.49 |  | Práce |  |  |  | POL1_1
|  | bez naložení do dopravní nádoby, ale s vyprázdněním dopravní nádoby na hromadu nebo na dopravní prostředek, | [24 empty] | SPI |  | bez naložení do dopravní nádoby, ale s vyprázdněním dopravní nádoby na hromadu nebo na dopravní prostředek,
|  | TŘÍDA TEŽITELNOSTI 5 : | [24 empty] | VV | 0
|  | JÁMY PROTLAKU : 0,00000*(6*3+3*3)*((0,00000+1,74135)/2+0,50)*(0,46222) | [24 empty] | VV | 0
|  | viz podélné profily a průměrná hloubka rýhy : 19,01000*1,74135*1,00000*0,46222*1,00000*1*1,00000 |  | 15.3009 | [22 empty] | VV | 0
|  | odpočet sejmuté vrtsvy v jiné položce : -19,01000*1,00000*(0,10+0,43000)*0,46222*1,00000*1*1,00000 |  | -4.657 | [22 empty] | VV | 0
|  | odpočet sejmuté vrtsvy v jiné položce : -0,00000*1,00000*(0,10+0,06)*0,46222*1,00000*1*1,00000 | [24 empty] | VV | 0
|  | odpočet sejmuté vrtsvy v jiné položce : -0,00000*1,00000*0,15*0,46222*1,00000*1*1,00000 | [24 empty] | VV | 0
|  | odpočet sejmuté vrtsvy v jiné položce : -(0,00000-0,00000)*1,00000*0,15*0,46222*1,00000*1*1,00000 | [24 empty] | VV | 0
|  | viz podélné profily a průměrná hloubka rýhy : 19,01000*1,74135*1,00000*0,46222*1,00000*0,50*0,00000 | [24 empty] | VV | 0
|  | odpočet sejmuté vrtsvy v jiné položce : -19,01000*1,00000*(0,1+0,43000)*0,46222*1,00000*,50*0,00000 | [24 empty] | VV | 0
|  | odpočet sejmuté vrtsvy v jiné položce : -0,00000*1,00000*(0,10+0,06)*0,46222*1,00000*0,50*0,00000 | [24 empty] | VV | 0
|  | odpočet sejmuté vrtsvy v jiné položce : -0,00000*1,00000*0,15*0,46222*1,00000*0,50*0,00000 | [24 empty] | VV | 0
|  | odpočet sejmuté vrtsvy v jiné položce : -(0,00000-0,00000)*1,00000*0,15*0,46222*1,00000*,50*0,00000 | [24 empty] | VV | 0
|  | viz podélné profily a průměrná hloubka rýhy : 19,01000*1,00000*0,01000*1,00000*0,50*1,00000 |  | 0.09505 | [22 empty] | VV | 0
|  | viz podélné profily a průměrná hloubka rýhy : 0,00000*1,50*1,50*0,01000*1,00000*0,50*1,00000 | [24 empty] | VV | 0
|  | TŘÍDA TEŽITELNOSTI 6 : | [24 empty] | VV | 0
|  | JÁMY PROTLAKU : 0,00000*(6*3+3*3)*((0,00000+1,74135)/2+0,50)*(0,11556) | [24 empty] | VV | 0
|  | viz podélné profily a průměrná hloubka rýhy : 19,01000*1,74135*1,00000*0,11556*1,00000*1*1,00000 |  | 3.8254 | [22 empty] | VV | 0
|  | odpočet sejmuté vrtsvy v jiné položce : -19,01000*1,00000*(0,10+0,43000)*0,11556*1,00000*1*1,00000 |  | -1.1643 | [22 empty] | VV | 0
|  | odpočet sejmuté vrtsvy v jiné položce : -0,00000*1,00000*(0,10+0,06)*0,11556*1,00000*1*1,00000 | [24 empty] | VV | 0
|  | odpočet sejmuté vrtsvy v jiné položce : -0,00000*1,00000*0,15*0,11556*1,00000*1*1,00000 | [24 empty] | VV | 0
|  | odpočet sejmuté vrtsvy v jiné položce : -(0,00000-0,00000)*1,00000*0,15*0,11556*1,00000*1*1,00000 | [24 empty] | VV | 0
|  | viz podélné profily a průměrná hloubka rýhy : 19,01000*1,74135*1,00000*0,11556*1,00000*0,50*0,00000 | [24 empty] | VV | 0
|  | odpočet sejmuté vrtsvy v jiné položce : -19,01000*1,00000*(0,1+0,43000)*0,11556*1,00000*,50*0,00000 | [24 empty] | VV | 0
|  | odpočet sejmuté vrtsvy v jiné položce : -0,00000*1,00000*(0,10+0,06)*0,11556*1,00000*0,50*0,00000 | [24 empty] | VV | 0
|  | odpočet sejmuté vrtsvy v jiné položce : -0,00000*1,00000*0,15*0,11556*1,00000*0,50*0,00000 | [24 empty] | VV | 0
|  | odpočet sejmuté vrtsvy v jiné položce : -(0,00000-0,00000)*1,00000*0,15*0,11556*1,00000*,50*0,00000 | [24 empty] | VV | 0
|  | viz podélné profily a průměrná hloubka rýhy : 19,01000*1,00000*0,01000*1,00000*0,50*0,00000 | [24 empty] | VV | 0
|  | viz podélné profily a průměrná hloubka rýhy : 0,00000*1,50*1,50*0,01000*1,00000*0,50*0,00000 | [24 empty] | VV | 0
|  | TŘÍDA TEŽITELNOSTI 7 : | [24 empty] | VV | 0
|  | JÁMY PROTLAKU : 0,00000*(6*3+3*3)*((0,00000+1,74135)/2+0,50)*(0,00000) | [24 empty] | VV | 0
|  | viz podélné profily a průměrná hloubka rýhy : 19,01000*1,74135*1,00000*0,00000*1,00000*1*1,00000 | [24 empty] | VV | 0
|  | odpočet sejmuté vrtsvy v jiné položce : -19,01000*1,00000*(0,10+0,43000)*0,00000*1,00000*1*1,00000 | [24 empty] | VV | 0
|  | odpočet sejmuté vrtsvy v jiné položce : -0,00000*1,00000*(0,10+0,06)*0,00000*1,00000*1*1,00000 | [24 empty] | VV | 0
|  | odpočet sejmuté vrtsvy v jiné položce : -0,00000*1,00000*0,15*0,00000*1,00000*1*1,00000 | [24 empty] | VV | 0
|  | odpočet sejmuté vrtsvy v jiné položce : -(0,00000-0,00000)*1,00000*0,15*0,00000*1,00000*1*1,00000 | [24 empty] | VV | 0
|  | viz podélné profily a průměrná hloubka rýhy : 19,01000*1,74135*1,00000*0,00000*1,00000*0,50*0,00000 | [24 empty] | VV | 0
|  | odpočet sejmuté vrtsvy v jiné položce : -19,01000*1,00000*(0,1+0,43000)*0,00000*1,00000*,50*0,00000 | [24 empty] | VV | 0
|  | odpočet sejmuté vrtsvy v jiné položce : -0,00000*1,00000*(0,10+0,06)*0,00000*1,00000*0,50*0,00000 | [24 empty] | VV | 0
|  | odpočet sejmuté vrtsvy v jiné položce : -0,00000*1,00000*0,15*0,00000*1,00000*0,50*0,00000 | [24 empty] | VV | 0
|  | odpočet sejmuté vrtsvy v jiné položce : -(0,00000-0,00000)*1,00000*0,15*0,00000*1,00000*,50*0,00000 | [24 empty] | VV | 0
33 | 162701105R00 | Vodorovné přemístění výkopku z horniny 1 až 4, na vzdálenost přes 9 000 do 10 000 m | m3 | 9.9496 |  | 0 |  | 0 |  | 0 | 21 | 0 | 0 | 0 | 0 | 0 | 800-1 | RTS 19/ II | RTS 19/ II | 0.011 | 0.11 |  | Práce |  |  |  | POL1_1
|  | po suchu, bez naložení výkopku, avšak se složením bez rozhrnutí, zpáteční cesta vozidla. | [24 empty] | SPI
|  | VYTLAČENÁ ZEMINA - RÝHY : 19,01000*(0,12338+0,38194+(Pi*0,05900^2))*(0,01222+0,41000) |  | 4.1437 | [22 empty] | VV | 0
|  | VYTLAČENÁ ZEMINA - ZÁŘEZY : 0,00000*(0,10552+0,33541+(Pi*0,05900^2))*(0,01222+0,41000) | [24 empty] | VV | 0
|  | VYTLAČENÁ ZEMINA - ŠACHTY : 0,00000*1,74135*1,1876*(0,01222+0,41000) | [24 empty] | VV | 0
|  | VYTLAČENÁ ZEMINA - ZÁSYP RÝHY - VÝMĚNA ZEMINY : (19,01000+0,00000)*0,72335*(0,01222+0,41000) |  | 5.8059 | [22 empty] | VV | 0
|  | VYTLAČENÁ ZEMINA - ZÁSYP ZÁŘEZU - VÝMĚNA ZEMINY : 0,00000*0,00000*(0,01222+0,41000) | [24 empty] | VV | 0
|  | VYTLAČENÁ ZEMINA - VPUSTĚ : 0,00000*(0,90*0,90*(0,60+0,18+0,59+0,59)) | [24 empty] | VV | 0
34 | 162701155R00 | Vodorovné přemístění výkopku z horniny 5 až 7, na vzdálenost přes 9 000 do 10 000 m | m3 | 13.8054 |  | 0 |  | 0 |  | 0 | 21 | 0 | 0 | 0 | 0 | 0 | 800-1 | RTS 19/ II | RTS 19/ II | 0.012 | 0.17 |  | Práce |  |  |  | POL1_1
|  | po suchu, bez naložení výkopku, avšak se složením bez rozhrnutí, zpáteční cesta vozidla. | [24 empty] | SPI
|  | VYTLAČENÁ ZEMINA - RÝHY : 19,01000*(0,12338+0,38194+(Pi*0,05900^2))*(0,46222) |  | 4.5362 | [22 empty] | VV | 0
|  | VYTLAČENÁ ZEMINA - ZÁŘEZY : 0,00000*(0,10552+0,33541+(Pi*0,05900^2))*(0,46222) | [24 empty] | VV | 0
|  | VYTLAČENÁ ZEMINA - ŠACHTY : 0,00000*1,74135*1,1876*(0,46222) | [24 empty] | VV | 0
|  | VYTLAČENÁ ZEMINA - RÝHY : 19,01000*1,00000*0,01000 |  | 0.1901 | [22 empty] | VV | 0
|  | VYTLAČENÁ ZEMINA - ŠACHTY : 0,00000*1,50*1,50*0,01000 | [24 empty] | VV | 0
|  | VYTLAČENÁ ZEMINA - RÝHY : 19,01000*(0,12338+0,38194+(Pi*0,05900^2))*(0,11556) |  | 1.1341 | [22 empty] | VV | 0
|  | VYTLAČENÁ ZEMINA - ZÁŘEZY : 0,00000*(0,10552+0,33541+(Pi*0,05900^2))*(0,11556) | [24 empty] | VV | 0
|  | VYTLAČENÁ ZEMINA - ŠACHTY : 0,00000*1,74135*1,1876*(0,11556) | [24 empty] | VV | 0
|  | VYTLAČENÁ ZEMINA - RÝHY : 19,01000*(0,12338+0,38194+(Pi*0,05900^2))*(0,00000) | [24 empty] | VV | 0
|  | VYTLAČENÁ ZEMINA - ZÁŘEZY : 0,00000*(0,10552+0,33541+(Pi*0,05900^2))*(0,00000) | [24 empty] | VV | 0
|  | VYTLAČENÁ ZEMINA - ŠACHTY : 0,00000*1,74135*1,1876*(0,00000) | [24 empty] | VV | 0
|  | VYTLAČENÁ ZEMINA - ZÁSYP RÝHY - VÝMĚNA ZEMINY : (19,01000+0,00000)*0,72335*(0,46222+0,11556+0,00000) |  | 7.945 | [22 empty] | VV | 0
|  | VYTLAČENÁ ZEMINA - ZÁSYP ZÁŘEZU - VÝMĚNA ZEMINY : 0,00000*0,00000*(0,46222+0,11556+0,00000) | [24 empty] | VV | 0
35 | 162701109R00 | Vodorovné přemístění výkopku příplatek k ceně za každých dalších i započatých 1 000 m přes 10 000 m z horniny 1 až 4 | m3 | 39.7983 |  | 0 |  | 0 |  | 0 | 21 | 0 | 0 | 0 | 0 | 0 | 800-1 | RTS 19/ II | RTS 19/ II | 0 | 0 |  | Práce |  |  |  | POL1_1
|  | po suchu, bez naložení výkopku, avšak se složením bez rozhrnutí, zpáteční cesta vozidla. | [24 empty] | SPI
|  | VYTLAČENÁ ZEMINA - RÝHY x VZDÁLENOST : 19,01000*(0,12338)*(0,01222+0,41000)*4,00000 |  | 3.9612 | [22 empty] | VV | 0
|  | VYTLAČENÁ ZEMINA - RÝHY x VZDÁLENOST : 19,01000*(0,38194+(Pi*0,05900^2))*(0,01222+0,41000)*4,00000 |  | 12.6135 | [22 empty] | VV | 0
|  | VYTLAČENÁ ZEMINA - ZÁŘEZY x VZDÁLENOST : 0,00000*(0,10552)*(0,01222+0,41000)*4,00000 | [24 empty] | VV | 0
|  | VYTLAČENÁ ZEMINA - ZÁŘEZY x VZDÁLENOST : 0,00000*(0,33541+(Pi*0,05900^2))*(0,01222+0,41000)*4,00000 | [24 empty] | VV | 0
|  | VYTLAČENÁ ZEMINA - ŠACHTY x VZDÁLENOST : 0,00000*1,74135*1,1876*(0,01222+0,41000)*4,00000 | [24 empty] | VV | 0
|  | VYTLAČENÁ ZEMINA - ZÁSYP RÝHY - VÝMĚNA ZEMINY : (19,01000+0,00000)*0,72335*(0,01222+0,41000)*4,00000 |  | 23.2236 | [22 empty] | VV | 0
|  | VYTLAČENÁ ZEMINA - ZÁSYP ZÁŘEZU - VÝMĚNA ZEMINY : 0,00000*0,00000*(0,01222+0,41000)*4,00000 | [24 empty] | VV | 0
|  | VYTLAČENÁ ZEMINA - VPUSTĚ : 0,00000*(0,90*0,90*(0,60+0,18+0,59+0,59))*4,00000 | [24 empty] | VV | 0
36 | 162701159R00 | Vodorovné přemístění výkopku příplatek k ceně za každých dalších i započatých 1 000 m přes 10 000 m z horniny 5 až 7 | m3 | 55.2217 |  | 0 |  | 0 |  | 0 | 21 | 0 | 0 | 0 | 0 | 0 | 800-1 | RTS 19/ II | RTS 19/ II | 0 | 0 |  | Práce |  |  |  | POL1_1
|  | po suchu, bez naložení výkopku, avšak se složením bez rozhrnutí, zpáteční cesta vozidla. | [24 empty] | SPI
|  | VYTLAČENÁ ZEMINA - RÝHY : 19,01000*(0,12338+0,38194+(Pi*0,05900^2))*(0,46222)*4,00000 |  | 18.145 | [22 empty] | VV | 0
|  | VYTLAČENÁ ZEMINA - ZÁŘEZY : 0,00000*(0,10552+0,33541+(Pi*0,05900^2))*(0,46222)*4,00000 | [24 empty] | VV | 0
|  | VYTLAČENÁ ZEMINA - ŠACHTY : 0,00000*1,74135*1,1876*(0,46222)*4,00000 | [24 empty] | VV | 0
|  | VYTLAČENÁ ZEMINA - RÝHY : 19,01000*1,00000*0,01000*4,00000 |  | 0.7604 | [22 empty] | VV | 0
|  | VYTLAČENÁ ZEMINA - ŠACHTY : 0,00000*1,50*1,50*0,01000*4,00000 | [24 empty] | VV | 0
|  | VYTLAČENÁ ZEMINA - RÝHY : 19,01000*(0,12338+0,38194+(Pi*0,05900^2))*(0,11556)*4,00000 |  | 4.5364 | [22 empty] | VV | 0
|  | VYTLAČENÁ ZEMINA - ZÁŘEZY : 0,00000*(0,10552+0,33541+(Pi*0,05900^2))*(0,11556)*4,00000 | [24 empty] | VV | 0
|  | VYTLAČENÁ ZEMINA - ŠACHTY : 0,00000*1,74135*1,1876*(0,11556)*4,00000 | [24 empty] | VV | 0
|  | VYTLAČENÁ ZEMINA - RÝHY : 19,01000*(0,12338+0,38194+(Pi*0,05900^2))*(0,00000)*4,00000 | [24 empty] | VV | 0
|  | VYTLAČENÁ ZEMINA - ZÁŘEZY : 0,00000*(0,10552+0,33541+(Pi*0,05900^2))*(0,00000)*4,00000 | [24 empty] | VV | 0
|  | VYTLAČENÁ ZEMINA - ŠACHTY : 0,00000*1,74135*1,1876*(0,00000)*4,00000 | [24 empty] | VV | 0
|  | VYTLAČENÁ ZEMINA - ZÁSYP RÝHY - VÝMĚNA ZEMINY : (19,01000+0,00000)*0,72335*(0,46222+0,11556+0,00000)*4,00000 |  | 31.7799 | [22 empty] | VV | 0
|  | VYTLAČENÁ ZEMINA - ZÁSYP ZÁŘEZU - VÝMĚNA ZEMINY : 0,00000*0,00000*(0,46222+0,11556+0,00000)*4,00000 | [24 empty] | VV | 0
37 | 171201201R00 | Uložení sypaniny na dočasnou skládku tak, že na 1 m2 plochy připadá přes 2 m3 výkopku nebo ornice | m3 | 23.755 |  | 0 |  | 0 |  | 0 | 21 | 0 | 0 | 0 | 0 | 0 | 800-1 | RTS 19/ II | RTS 19/ II | 0.009 | 0.21 |  | Práce |  |  |  | POL1_1
|  | VYTLAČENÁ ZEMINA - RÝHY : 19,01000*(0,12338+0,38194+(Pi*0,05900^2))*(0,01222+0,41000) |  | 4.1437 | [22 empty] | VV | 0
|  | VYTLAČENÁ ZEMINA - ZÁŘEZY : 0,00000*(0,10552+0,33541+(Pi*0,05900^2))*(0,01222+0,41000) | [24 empty] | VV | 0
|  | VYTLAČENÁ ZEMINA - ŠACHTY : 0,00000*1,74135*1,1876*(0,01222+0,41000) | [24 empty] | VV | 0
|  | VYTLAČENÁ ZEMINA - ZÁSYP RÝHY - VÝMĚNA ZEMINY : (19,01000+0,00000)*0,72335*(0,01222+0,41000) |  | 5.8059 | [22 empty] | VV | 0
|  | VYTLAČENÁ ZEMINA - ZÁSYP ZÁŘEZU - VÝMĚNA ZEMINY : 0,00000*0,00000*(0,01222+0,41000) | [24 empty] | VV | 0
|  | VYTLAČENÁ ZEMINA - RÝHY : 19,01000*(0,12338+0,38194+(Pi*0,05900^2))*(0,46222) |  | 4.5362 | [22 empty] | VV | 0
|  | VYTLAČENÁ ZEMINA - ZÁŘEZY : 0,00000*(0,10552+0,33541+(Pi*0,05900^2))*(0,46222) | [24 empty] | VV | 0
|  | VYTLAČENÁ ZEMINA - ŠACHTY : 0,00000*1,74135*1,1876*(0,46222) | [24 empty] | VV | 0
|  | VYTLAČENÁ ZEMINA - RÝHY : 19,01000*(0,12338+0,38194+(Pi*0,05900^2))*(0,11556) |  | 1.1341 | [22 empty] | VV | 0
|  | VYTLAČENÁ ZEMINA - ZÁŘEZY : 0,00000*(0,10552+0,33541+(Pi*0,05900^2))*(0,11556) | [24 empty] | VV | 0
|  | VYTLAČENÁ ZEMINA - ŠACHTY : 0,00000*1,74135*1,1876*(0,11556) | [24 empty] | VV | 0
|  | VYTLAČENÁ ZEMINA - RÝHY : 19,01000*(0,12338+0,38194+(Pi*0,05900^2))*(0,00000) | [24 empty] | VV | 0
|  | VYTLAČENÁ ZEMINA - ZÁŘEZY : 0,00000*(0,10552+0,33541+(Pi*0,05900^2))*(0,00000) | [24 empty] | VV | 0
|  | VYTLAČENÁ ZEMINA - ŠACHTY : 0,00000*1,74135*1,1876*(0,00000) | [24 empty] | VV | 0
|  | VYTLAČENÁ ZEMINA - ZÁSYP RÝHY - VÝMĚNA ZEMINY : (19,01000+0,00000)*0,72335*(0,46222+0,11556+0,00000) |  | 7.945 | [22 empty] | VV | 0
|  | VYTLAČENÁ ZEMINA - ZÁSYP ZÁŘEZU - VÝMĚNA ZEMINY : 0,00000*0,00000*(0,46222+0,11556+0,00000) | [24 empty] | VV | 0
|  | VYTLAČENÁ ZEMINA - RÝHY : 19,01000*1,00000*0,01000 |  | 0.1901 | [22 empty] | VV | 0
|  | VYTLAČENÁ ZEMINA - ŠACHTY : 0,00000*1,50*1,50*0,01000 | [24 empty] | VV | 0
|  | VYTLAČENÁ ZEMINA - VPUSTĚ : 0,00000*(0,90*0,90*(0,60+0,18+0,59+0,59)) | [24 empty] | VV | 0
38 | 174101101R00 | Zásyp sypaninou se zhutněním jam, šachet, rýh nebo kolem objektů v těchto vykopávkách | m3 | 14.1538 |  | 0 |  | 0 |  | 0 | 21 | 0 | 0 | 0 | 0 | 0 | 800-1 | RTS 19/ II | RTS 19/ II | 0.202 | 2.86 |  | Práce |  |  |  | POL1_1
|  | z jakékoliv horniny s uložením výkopku po vrstvách, | [24 empty] | SPI
|  | včetně strojního přemístění materiálu pro zásyp ze vzdálenosti do 10 m od okraje zásypu | [24 empty] | POP
|  | JÁMY PROTLAKU : 0,00000*(6*3+3*3)*(1,74135+0,50)*0,01222 | [24 empty] | VV | 0
|  | odpočet sejmuté vrtsvy v jiné položce : -0,00000*(6*3+3*3)*0,15 | [24 empty] | VV | 0
|  | JÁMY PROTLAKU : 0,00000*(6*3+3*3)*(1,74135+0,50)*0,41000 | [24 empty] | VV | 0
|  | viz podélné profily a průměrná hloubka rýhy : 19,01000*1,74135*1,00000*1,00000*0,01222 |  | 0.40452 | [22 empty] | VV | 0
|  | odpočet sejmuté vrtsvy v jiné položce : -19,01000*1,00000*(0,10+0,43000)*1,00000*0,01222 |  | -0.12312 | [22 empty] | VV | 0
|  | odpočet sejmuté vrtsvy v jiné položce : -0,00000*1,00000*(0,10+0,06)*1,00000*0,01222 | [24 empty] | VV | 0
|  | odpočet sejmuté vrtsvy v jiné položce : -0,00000*1,00000*0,15*1,00000*0,01222 | [24 empty] | VV | 0
|  | odpočet sejmuté vrtsvy v jiné položce : -(0,00000-0,00000)*1,00000*0,15*1,00000*0,01222 | [24 empty] | VV | 0
|  | viz podélné profily a průměrná hloubka rýhy : 19,01000*1,74135*1,00000*0,00000*0,01222 | [24 empty] | VV | 0
|  | odpočet sejmuté vrtsvy v jiné položce : -19,01000*1,00000*(0,10+0,43000)*0,00000*0,01222 | [24 empty] | VV | 0
|  | odpočet sejmuté vrtsvy v jiné položce : -0,00000*1,00000*(0,10+0,06)*0,00000*0,01222 | [24 empty] | VV | 0
|  | odpočet sejmuté vrtsvy v jiné položce : -0,00000*1,00000*0,15*0,00000*0,01222 | [24 empty] | VV | 0
|  | odpočet sejmuté vrtsvy v jiné položce : -(0,00000-0,00000)*1,00000*0,15*0,00000*0,01222 | [24 empty] | VV | 0
|  | viz podélné profily a průměrná hloubka rýhy : 19,01000*1,74135*1,00000*1,00000*0,41000 |  | 13.5723 | [22 empty] | VV | 0
|  | odpočet sejmuté vrtsvy v jiné položce : -19,01000*1,00000*(0,10+0,43000)*1,00000*0,41000 |  | -4.1309 | [22 empty] | VV | 0
|  | odpočet sejmuté vrtsvy v jiné položce : -0,00000*1,00000*(0,10+0,06)*1,00000*0,41000 | [24 empty] | VV | 0
|  | odpočet sejmuté vrtsvy v jiné položce : -0,00000*1,00000*0,15*1,00000*0,41000 | [24 empty] | VV | 0
|  | odpočet sejmuté vrtsvy v jiné položce : -(0,00000-0,00000)*1,00000*0,15*1,00000*0,41000 | [24 empty] | VV | 0
|  | viz podélné profily a průměrná hloubka rýhy : 19,01000*1,74135*1,00000*0,00000*0,41000 | [24 empty] | VV | 0
|  | odpočet sejmuté vrtsvy v jiné položce : -19,01000*1,00000*(0,10+0,43000)*0,00000*0,41000 | [24 empty] | VV | 0
|  | odpočet sejmuté vrtsvy v jiné položce : -0,00000*1,00000*(0,10+0,06)*0,00000*0,41000 | [24 empty] | VV | 0
|  | odpočet sejmuté vrtsvy v jiné položce : -0,00000*1,00000*0,15*0,00000*0,41000 | [24 empty] | VV | 0
|  | odpočet sejmuté vrtsvy v jiné položce : -(0,00000-0,00000)*1,00000*0,15*0,00000*0,41000 | [24 empty] | VV | 0
|  | viz podélné profily a průměrná hloubka rýhy : 19,01000*1,74135*1,00000*0,46222 |  | 15.3009 | [22 empty] | VV | 0
|  | odpočet sejmuté vrtsvy v jiné položce : -19,01000*1,00000*(0,10+0,43000)*0,46222 |  | -4.657 | [22 empty] | VV | 0
|  | odpočet sejmuté vrtsvy v jiné položce : -0,00000*1,00000*(0,10+0,06)*0,46222 | [24 empty] | VV | 0
|  | odpočet sejmuté vrtsvy v jiné položce : -0,00000*1,00000*0,15*0,46222 | [24 empty] | VV | 0
|  | odpočet sejmuté vrtsvy v jiné položce : -(0,00000-0,00000)*1,00000*0,15*0,46222 | [24 empty] | VV | 0
|  | viz podélné profily a průměrná hloubka rýhy : 19,01000*1,74135*1,00000*0,11556 |  | 3.8254 | [22 empty] | VV | 0
|  | odpočet sejmuté vrtsvy v jiné položce : -19,01000*1,00000*(0,10+0,43000)*0,11556 |  | -1.1643 | [22 empty] | VV | 0
|  | odpočet sejmuté vrtsvy v jiné položce : -0,00000*1,00000*(0,10+0,06)*0,11556 | [24 empty] | VV | 0
|  | odpočet sejmuté vrtsvy v jiné položce : -0,00000*1,00000*0,15*0,11556 | [24 empty] | VV | 0
|  | odpočet sejmuté vrtsvy v jiné položce : -(0,00000-0,00000)*1,00000*0,15*0,11556 | [24 empty] | VV | 0
|  | viz podélné profily a průměrná hloubka rýhy : 19,01000*1,74135*1,00000*0,00000 | [24 empty] | VV | 0
|  | odpočet sejmuté vrtsvy v jiné položce : -19,01000*1,00000*(0,10+0,43000)*0,00000 | [24 empty] | VV | 0
|  | odpočet sejmuté vrtsvy v jiné položce : -0,00000*1,00000*(0,10+0,06)*0,00000 | [24 empty] | VV | 0
|  | odpočet sejmuté vrtsvy v jiné položce : -0,00000*1,00000*0,15*0,00000 | [24 empty] | VV | 0
|  | odpočet sejmuté vrtsvy v jiné položce : -(0,00000-0,00000)*1,00000*0,15*0,00000 | [24 empty] | VV | 0
|  | VYTLAČENÁ ZEMINA - RÝHY : -19,01000*(0,12338+0,38194+(Pi*0,05900^2)) |  | -9.814 | [22 empty] | VV | 0
|  | VYTLAČENÁ ZEMINA - ŠACHTY : -0,00000*1,74135*1,1876*((19,01000+0,00000)/19,01000) | [24 empty] | VV | 0
|  | viz podélné profily a průměrná hloubka rýhy : 19,01000*1,00000*0,01000 |  | 0.1901 | [22 empty] | VV | 0
|  | viz podélné profily a průměrná hloubka rýhy : 0,00000*1,50*1,50*0,01000 | [24 empty] | VV | 0
|  | VYTLAČENÁ ZEMINA - VPUSTĚ : 0,00000*(0,90*0,90*(0,60+0,18+0,59+0,59)) | [24 empty] | VV | 0
|  | VYTLAČENÁ ZEMINA - VPUSTĚ : -0,00000*(PI*0,30*0,30*(0,60+0,18+0,59+0,59)) | [24 empty] | VV | 0
|  | viz situace stavby a podélné profily - křížení a souběhy s podzemními inž. sítěmi : (0,00000+2,00000+1,00000)*0,50*0,50*1,00000 |  | 0.75 | [22 empty] | VV | 0
|  | viz situace stavby - rozšíření pro odbočky : (0,00000+0,00000)*0,50*0,50*1,00000 | [24 empty] | VV | 0
|  | viz situace stavby - ochrana kořenové soustavy stromů : 0,00000*0,50*0,50*1,00000 | [24 empty] | VV | 0
39 | 175101101R00 | Obsyp potrubí bez prohození sypaniny, bez dodávky obsypového materiálu | m3 | 7.2607 |  | 0 |  | 0 |  | 0 | 21 | 0 | 0 | 0 | 0 | 0 | 800-1 | RTS 19/ II | RTS 19/ II | 1.587 | 11.52 |  | Práce |  |  |  | POL1_1
|  | sypaninou z vhodných hornin tř. 1 - 4 nebo materiálem připraveným podél výkopu ve vzdálenosti do 3 m od jeho kraje, pro jakoukoliv hloubku výkopu a jakoukoliv míru zhutnění, | [24 empty] | SPI |  | sypaninou z vhodných hornin tř. 1 - 4 nebo materiálem připraveným podél výkopu ve vzdálenosti do 3 m od jeho kraje, pro jakoukoliv hloubku výkopu a jakoukoliv míru zhutnění,
|  | viz vzorové příčné řezy : 19,01000*0,38194 |  | 7.2607 | [22 empty] | VV | 0
|  | viz vzorové příčné řezy : 0,00000*0,33541 | [24 empty] | VV | 0
40 | 175101201R00 | Obsyp objektů bez prohození sypaniny | m3 | 0.0903 |  | 0 |  | 0 |  | 0 | 21 | 0 | 0 | 0 | 0 | 0 | 800-1 | RTS 19/ II | RTS 19/ II | 2.195 | 0.2 |  | Práce |  |  |  | POL1_1
|  | sypaninou z vhodných hornin tř. 1 - 4 nebo materiálem, uloženým ve vzdálenosti do 30 m od vnějšího kraje objektu, pro jakoukoliv míru zhutnění, | [24 empty] | SPI |  | sypaninou z vhodných hornin tř. 1 - 4 nebo materiálem, uloženým ve vzdálenosti do 30 m od vnějšího kraje objektu, pro jakoukoliv míru zhutnění,
|  | viz vzorové výkresy šachet : 0,00000*((1,50*1,50)-(0,60*0,60))*0,43000 | [24 empty] | VV | 0
|  | 0,00000*((0,50*0,50)-(0,20*0,20))*0,43000 | [24 empty] | VV | 0
|  | 0,00000*((0,50*0,50)-(0,20*0,20))*0,43000 | [24 empty] | VV | 0
|  | 1,00000*((0,50*0,50)-(0,20*0,20))*0,43000 |  | 0.0903 | [22 empty] | VV | 0
41 | 199000002R00 | Poplatky za skládku horniny 1- 4 | m3 | 9.9496 |  | 0 |  | 0 |  | 0 | 21 | 0 | 0 | 0 | 0 | 0 | 800-1 | RTS 19/ II | RTS 19/ II | 0 | 0 |  | Práce |  |  |  | POL1_1
|  | VYTLAČENÁ ZEMINA RÝHY : 19,01000*(0,12338+0,38194+(Pi*0,05900^2))*(0,01222+0,41000) |  | 4.1437 | [22 empty] | VV | 0
|  | VYTLAČENÁ ZEMINA ZÁŘEZ : 0,00000*(0,33541+(Pi*0,05900^2))*(0,01222+0,41000) | [24 empty] | VV | 0
|  | VYTLAČENÁ ZEMINA ZÁŘEZ : 0,00000*(0,10552)*(0,01222+0,41000) | [24 empty] | VV | 0
|  | VYTLAČENÁ ZEMINA ŠACHTY : 0,00000*1,74135*1,1876*(0,01222+0,41000) | [24 empty] | VV | 0
|  | VYTLAČENÁ ZEMINA - ZÁSYP RÝHY - VÝMĚNA ZEMINY : (19,01000+0,00000)*0,72335*(0,01222+0,41000) |  | 5.8059 | [22 empty] | VV | 0
|  | VYTLAČENÁ ZEMINA - ZÁSYP ZÁŘEZU - VÝMĚNA ZEMINY : 0,00000*0,00000*(0,01222+0,41000) | [24 empty] | VV | 0
|  | VYTLAČENÁ ZEMINA - VPUSTĚ : 0,00000*(0,90*0,90*(0,60+0,18+0,59+0,59))*(0,01222+0,41000) | [24 empty] | VV | 0
|  | VYTLAČENÁ ZEMINA - VPUSTĚ : -0,00000*(PI*0,30*0,30*(0,60+0,18+0,59+0,59))*(0,01222+0,41000) | [24 empty] | VV | 0
42 | 199000003R00 | Poplatky za skládku horniny 5 - 7 | m3 | 13.8054 |  | 0 |  | 0 |  | 0 | 21 | 0 | 0 | 0 | 0 | 0 | 800-1 | RTS 19/ II | RTS 19/ II | 0 | 0 |  | Práce |  |  |  | POL1_
|  | VYTLAČENÁ ZEMINA RÝHY : 19,01000*(0,12338+0,38194+(Pi*0,05900^2))*(0,46222) |  | 4.5362 | [22 empty] | VV | 0
|  | VYTLAČENÁ ZEMINA ZÁŘEZ : 0,00000*(0,10552+0,33541+(Pi*0,05900^2))*(0,46222) | [24 empty] | VV | 0
|  | VYTLAČENÁ ZEMINA ŠACHTY : 0,00000*1,74135*1,1876*(0,46222) | [24 empty] | VV | 0
|  | VYTLAČENÁ ZEMINA RÝHY : 19,01000*(0,12338+0,38194+(Pi*0,05900^2))*(0,11556) |  | 1.1341 | [22 empty] | VV | 0
|  | VYTLAČENÁ ZEMINA ZÁŘEZ : 0,00000*(0,10552+0,33541+(Pi*0,05900^2))*(0,11556) | [24 empty] | VV | 0
|  | VYTLAČENÁ ZEMINA ŠACHTY : 0,00000*1,74135*1,1876*(0,11556) | [24 empty] | VV | 0
|  | VYTLAČENÁ ZEMINA RÝHY : 19,01000*(0,12338+0,38194+(Pi*0,05900^2))*(0,00000) | [24 empty] | VV | 0
|  | VYTLAČENÁ ZEMINA ZÁŘEZ : 0,00000*(0,10552+0,33541+(Pi*0,05900^2))*(0,00000) | [24 empty] | VV | 0
|  | VYTLAČENÁ ZEMINA ŠACHTY : 0,00000*1,74135*1,1876*(0,00000) | [24 empty] | VV | 0
|  | VYTLAČENÁ ZEMINA RÝHY : 19,01000*1,00000*0,01000 |  | 0.1901 | [22 empty] | VV | 0
|  | VYTLAČENÁ ZEMINA ŠACHTY : 0,00000*1,50*1,50*0,01000 | [24 empty] | VV | 0
|  | VYTLAČENÁ ZEMINA - ZÁSYP RÝHY - VÝMĚNA ZEMINY : (19,01000+0,00000)*0,72335*(0,46222+0,11556+0,00000) |  | 7.945 | [22 empty] | VV | 0
|  | VYTLAČENÁ ZEMINA - ZÁSYP ZÁŘEZU - VÝMĚNA ZEMINY : 0,00000*0,00000*(0,46222+0,11556+0,00000) | [24 empty] | VV | 0
|  | VYTLAČENÁ ZEMINA - VPUSTĚ : 0,00000*(0,90*0,90*(0,60+0,18+0,59+0,59))*(0,46222+0,11556+0,00000) | [24 empty] | VV | 0
|  | VYTLAČENÁ ZEMINA - VPUSTĚ : -0,00000*(PI*0,30*0,30*(0,60+0,18+0,59+0,59))*(0,46222+0,11556+0,00000) | [24 empty] | VV | 0
43 | 58337330R | štěrkopísek frakce 0,0 až 22,0 mm; třída A | t | 12.7062 |  | 0 |  | 0 |  | 0 | 21 | 0 | 1 | 12.71 | 0 | 0 | SPCM | RTS 19/ II | RTS 19/ II | 0 | 0 |  | Specifikace |  |  |  | POL3_1
|  | viz vzorové příčné řezy : 19,01000*0,38194*1,75 |  | 12.7062 | [22 empty] | VV | 0
|  | viz vzorové příčné řezy : 0,00000*0,33541*1,75 | [24 empty] | VV | 0
|  | VYTLAČENÁ ZEMINA - VPUSTĚ : 0,00000*(0,90*0,90*(0,60+0,18+0,59+0,59))*1,75 | [24 empty] | VV | 0
|  | VYTLAČENÁ ZEMINA - VPUSTĚ : -0,00000*(PI*0,30*0,30*(0,60+0,18+0,59+0,59))*1,75 | [24 empty] | VV | 0
44 | 58337333R | štěrkopísek frakce 0,0 až 32,0 mm; třída A | t | 24.0641 |  | 0 |  | 0 |  | 0 | 21 | 0 | 1 | 24.06 | 0 | 0 | SPCM | RTS 19/ II | RTS 19/ II | 0 | 0 |  | Specifikace |  |  |  | POL3_1
|  | SPECIFIKACE MOŽNÉ ZÁMĚNY DRUHU ZÁSYPOVÉHO MATERIÁLU : | [24 empty] | VV | 0
|  | JE UVEDENA VE VZOROVÉM PŘÍČNÉM ŘEZU : | [24 empty] | VV | 0
|  | A DOKLADOVÉ ČÁSTI - STATICKÝ VÝPOČET : | [24 empty] | VV | 0
|  | POVOLENÝCH DEFORMACÍ POTRUBÍ : | [24 empty] | VV | 0
|  | viz vzorové příčné řezy - ZÁSYP RÝHY - VÝMĚNA ZEMINY : (19,01000+0,00000)*0,72335*1,75 |  | 24.0641 | [22 empty] | VV | 0
|  | viz vzorové příčné řezy - ZÁSYP ZÁŘEZU - VÝMĚNA ZEMINY : 0,00000*0,00000*1,75 | [24 empty] | VV | 0
Díl: | 2 | Základy a zvláštní zakládání |  |  |  | 0 |  | 0 |  | 0 |  | 0 |  | 3.16 |  | 0 |  |  |  |  | 2.98 | [5 empty] | DIL
45 | 212792112R00 | Montáž trativodů z flexibilních trubek jakékoliv DN | m | 14.2575 |  | 0 |  | 0 |  | 0 | 21 | 0 | 0.22107 | 3.15 | 0 | 0 | 827-1 | RTS 19/ II | RTS 19/ II | 0.185 | 2.64 |  | Práce |  |  |  | POL1_1
|  | se zřízením štěrkopískového lože pod trubky a s jejich obsypem v průměrném celkovém množství do 0,15 m3/m, | [24 empty] | SPI |  | se zřízením štěrkopískového lože pod trubky a s jejich obsypem v průměrném celkovém množství do 0,15 m3/m,
|  | viz vzorové příčné řezy : (19,01000-0,00000-0,00000)*0,75 |  | 14.2575 | [22 empty] | VV | 0
46 | 212971110R00 | Zřízení opláštění odvod. trativodů z geotextilie o sklonu do 2,5, | m2 | 4.4791 |  | 0 |  | 0 |  | 0 | 21 | 0 | 0.00018 | 0 | 0 | 0 | 800-2 | RTS 19/ II | RTS 19/ II | 0.075 | 0.34 |  | Práce |  |  |  | POL1_
|  | v rýze nebo v zářezu se stěnami, | [24 empty] | SPI
|  | viz vzorové příčné řezy : (19,01000-0,00000-0,00000)*0,75*2*pi*0,05 |  | 4.4791 | [22 empty] | VV | 0
47 | 28611223.AR | trubka plastová drenážní PVC; ohebná; perforovaná po celém obvodu; DN 100,0 mm | m | 15.5834 |  | 0 |  | 0 |  | 0 | 21 | 0 | 0.00048 | 0.01 | 0 | 0 | SPCM | RTS 19/ II | RTS 19/ II | 0 | 0 |  | Specifikace |  |  |  | POL3_1
|  | viz vzorové příčné řezy : (19,01000-0,00000-0,00000)*0,75*1,093 |  | 15.5834 | [22 empty] | VV | 0
48 | 69366016R | geotextilie směs přírodních a syntetických vláken; funkce separační, ochranná; plošná hmotnost 250 g/m2 | m | 5.151 |  | 0 |  | 0 |  | 0 | 21 | 0 | 0.00038 | 0 | 0 | 0 | SPCM | RTS 19/ II | RTS 19/ II | 0 | 0 |  | Specifikace |  |  |  | POL3_
|  | viz vzorové příčné řezy : (19,01000-0,00000-0,00000)*0,75*2*pi*0,05*1,15 |  | 5.151 | [22 empty] | VV | 0
Díl: | 3 | Svislé a kompletní konstrukce |  |  |  | 0 |  | 0 |  | 0 |  | 0 |  | 0 |  | 0 |  |  |  |  | 5.57 | [5 empty] | DIL
49 | 359901111R00 | Vyčištění stok jakékoliv výšky | m | 19.01 |  | 0 |  | 0 |  | 0 | 21 | 0 | 0 | 0 | 0 | 0 | 827-1 | RTS 19/ II | RTS 19/ II | 0.293 | 5.57 |  | Práce |  |  |  | POL1_1
|  | Konečné vyčištění stok před předáním a převzetím. | [24 empty] | POP
|  | viz. situace stavby - výpis délek potrubí : 19,01000 |  | 19.01 | [22 empty] | VV | 0
Díl: | 4 | Vodorovné konstrukce |  |  |  | 0 |  | 0 |  | 0 |  | 0 |  | 16.35 |  | 0 |  |  |  |  | 10.44 | [5 empty] | DIL
50 | 451573111R00 | Lože pod potrubí, stoky a drobné objekty z písku a štěrkopísku do 65 mm | m3 | 2.3455 |  | 0 |  | 0 |  | 0 | 21 | 0 | 1.8908 | 4.43 | 0 | 0 | 827-1 | RTS 19/ II | RTS 19/ II | 1.317 | 3.09 |  | Práce |  |  |  | POL1_1
|  | v otevřeném výkopu, | [24 empty] | SPI
|  | viz vzorové příčné řezy : 19,01000*0,12338 |  | 2.3455 | [22 empty] | VV | 0
|  | viz vzorové příčné řezy : 0,00000*0,10552 | [24 empty] | VV | 0
51 | 452313141R00 | Podkladní a zajišťovací konstrukce z betonu bloky pro potrubí , z betonu prostého třídy C 16/20 | m3 | 0.0504 |  | 0 |  | 0 |  | 0 | 21 | 0 | 2.5 | 0.13 | 0 | 0 | 827-1 | RTS 19/ II | RTS 19/ II | 1.192 | 0.06 |  | Práce |  |  |  | POL1_
|  | z cementu portlandského nebo struskoportlandského, v otevřeném výkopu, | [24 empty] | SPI
|  | viz situace stavby a podélné profily : 1,00000*(0,08+0,10)*(0,08+0,20)*(1,00000+(0,00000+0,00000)*2) |  | 0.0504 | [22 empty] | VV | 0
52 | 452353101R00 | Bednění podkladních a zajišťovacích konstrukcí bloků pro potrubí | m2 | 0.56 |  | 0 |  | 0 |  | 0 | 21 | 0 | 0.0048 | 0 | 0 | 0 | 827-1 | RTS 19/ II | RTS 19/ II | 0.825 | 0.46 |  | Práce |  |  |  | POL1_
|  | v otevřeném výkopu, | [24 empty] | SPI
|  | viz situace stavby a podélné profily : 1,00000*(0,08+0,20)*2*(1,00000+(0,00000+0,00000)*2) |  | 0.56 | [22 empty] | VV | 0
53 | 464451112R00 | Prolití vrstvy z lom.kamene cementovou maltou malta MC 10 | m3 | 4.7525 |  | 0 |  | 0 |  | 0 | 21 | 0 | 2.4816 | 11.79 | 0 | 0 | 832-1 | RTS 19/ II | RTS 19/ II | 1.438 | 6.83 |  | Práce |  |  |  | POL1_1
|  | viz vzorové příčné řezy : (19,01000-0,00000)*1,00000*0,25*1,00000 |  | 4.7525 | [22 empty] | VV | 0
Díl: | 5 | Komunikace |  |  |  | 0 |  | 0 |  | 0 |  | 0 |  | 29.58 |  | 0 |  |  |  |  | 9.81 | [5 empty] | DIL
54 | 564251111R00 | Podklad nebo podsyp ze štěrkopísku tloušťka po zhutnění 150 mm | m2 | 19.01 |  | 0 |  | 0 |  | 0 | 21 | 0 | 0.30361 | 5.77 | 0 | 0 | 822-1 | RTS 19/ II | RTS 19/ II | 0.016 | 0.3 |  | Práce |  |  |  | POL1_1
|  | s rozprostřením, vlhčením a zhutněním | [24 empty] | SPI
|  | viz vzorové příčné řezy : 19,01000*1,00000 |  | 19.01 | [22 empty] | VV | 0
|  | pro komunikace : | [24 empty] | VV | 0
55 | 564871111R00 | Podklad ze štěrkodrti s rozprostřením a zhutněním frakce 0-63 mm, tloušťka po zhutnění 250 mm | m2 | 19.01 |  | 0 |  | 0 |  | 0 | 21 | 0 | 0.55125 | 10.48 | 0 | 0 | 822-1 | RTS 19/ II | RTS 19/ II | 0.027 | 0.51 |  | Práce |  |  |  | POL1_1
|  | viz vzorové příčné řezy : 19,01000*1,00000 |  | 19.01 | [22 empty] | VV | 0
56 | 566901111R00 | Vyspravení podkladu po překopech kamenivem těženým nebo štěrkopískem | m3 | 1.2356 |  | 0 |  | 0 |  | 0 | 21 | 0 | 1.6867 | 2.08 | 0 | 0 | 822-1 | RTS 19/ II | RTS 19/ II | 0.162 | 0.2 |  | Práce |  |  |  | POL1_1
|  | pro inženýrské sítě, se zhutněním | [24 empty] | SPI
|  | viz vzorové příčné řezy - provizorní úprava : 19,01000*1,00000*0,05 |  | 0.9505 | [22 empty] | VV | 0
|  | viz vzorové příčné řezy - provizorní úprava : 0,00000*1,00000*0,05 | [24 empty] | VV | 0
|  | viz vzorové příčné řezy - provizorní úprava - 1. dorovnávání do nivelety : 19,01000*1,00000*0,01 |  | 0.1901 | [22 empty] | VV | 0
|  | viz vzorové příčné řezy - provizorní úprava - 1. dorovnávání do nivelety : 0,00000*1,00000*0,01 | [24 empty] | VV | 0
|  | viz vzorové příčné řezy - provizorní úprava - 2. dorovnávání do nivelety : 19,01000*1,00000*0,005 |  | 0.09505 | [22 empty] | VV | 0
|  | viz vzorové příčné řezy - provizorní úprava - 2. dorovnávání do nivelety : 0,00000*1,00000*0,005 | [24 empty] | VV | 0
|  | viz vzorové příčné řezy - provizorní úprava : 0,00000*19,01000/(19,01000+0,000000001)*0,30*1,50*2*0,05 | [24 empty] | VV | 0
|  | viz vzorové příčné řezy - provizorní úprava - 1. dorovnávání do nivelety : 0,00000*19,01000/(19,01000+0,000000001)*0,30*1,50*2*0,01 | [24 empty] | VV | 0
|  | viz vzorové příčné řezy - provizorní úprava - 2. dorovnávání do nivelety : 0,00000*19,01000/(19,01000+0,000000001)*0,30*1,50*2*0,005 | [24 empty] | VV | 0
57 | 566903111R00 | Vyspravení podkladu po překopech kamenivem hrubým drceným | t | 2.8135 |  | 0 |  | 0 |  | 0 | 21 | 0 | 1.1 | 3.09 | 0 | 0 | 822-1 | RTS 19/ II | RTS 19/ II | 0.163 | 0.46 |  | Práce |  |  |  | POL1_1
|  | pro inženýrské sítě, se zhutněním | [24 empty] | SPI
|  | viz vzorové příčné řezy - provizorní úprava : 19,01000*1,00000*0,08*1,85 |  | 2.8135 | [22 empty] | VV | 0
|  | viz vzorové příčné řezy - provizorní úprava : 0,00000*1,00000*0,08*1,85 | [24 empty] | VV | 0
|  | viz vzorové příčné řezy - provizorní úprava : 0,00000*19,01000/(19,01000+0,000000001)*0,30*1,50*2*0,08*1,85 | [24 empty] | VV | 0
58 | 566904111R00 | Vyspravení podkladu po překopech kamenivem obalovaným asfaltem | t | 3.618 |  | 0 |  | 0 |  | 0 | 21 | 0 | 1 | 3.62 | 0 | 0 | 822-1 | RTS 19/ II | RTS 19/ II | 0.406 | 1.47 |  | Práce |  |  |  | POL1_1
|  | pro inženýrské sítě, se zhutněním | [24 empty] | SPI
|  | viz vzorové příčné řezy : 19,01000*(1,00000+0*0,50000)*2,3790*0,080 |  | 3.618 | [22 empty] | VV | 0
|  | viz vzorové příčné řezy : 0,00000*19,01000/(19,01000+0,000000001)*0,30*1,50*2*2,3790*0,080 | [24 empty] | VV | 0
59 | 569811112R00 | Zpevnění krajnic nebo komun. pro pěší štěrkodrtí tloušťka po zhutnění 60 mm | m2 | 4.7525 |  | 0 |  | 0 |  | 0 | 21 | 0 | 0.11545 | 0.55 | 0 | 0 | 822-1 | RTS 19/ II | RTS 19/ II | 0.046 | 0.22 |  | Práce |  |  |  | POL1_1
|  | s rozprostřením a zhutněním | [24 empty] | SPI
|  | viz situace stavby : 19,01000*0,25 |  | 4.7525 | [22 empty] | VV | 0
60 | 572404112R00 | Posyp živičného podkladu nebo krytu v množství přes 5 do 10 kg/m2 | m2 | 6.003 |  | 0 |  | 0 |  | 0 | 21 | 0 | 0.00999 | 0.06 | 0 | 0 | 822-1 | RTS 19/ II | RTS 19/ II | 0.01 | 0.06 |  | Práce |  |  |  | POL1_1
|  | kamenivem drobným těženým nebo drceným bez zhutnění | [24 empty] | SPI
|  | viz situace stavby a podélné profily - stávající povrchy : 19,01000*2*0,15 |  | 5.703 | [22 empty] | VV | 0
|  | 19,01000/(19,01000+0,0000000000000000000001)*2*1,00000*0,15 |  | 0.3 | [22 empty] | VV | 0
|  | 19,01000/(19,01000+0,0000000000000000000001)*0,00000*4*0,25*0,15 | [24 empty] | VV | 0
61 | 572952111R00 | Vyspravení krytu po překopech pro inženýrské sítě asfaltovým betonem, po zhutnění tloušťky 30 až 50 mm | m2 | 38.02 |  | 0 |  | 0 |  | 0 | 21 | 0 | 0.10255 | 3.9 | 0 | 0 | 822-1 | RTS 19/ II | RTS 19/ II | 0.111 | 4.22 |  | Práce |  |  |  | POL1_1
|  | viz vzorové příčné řezy : 19,01000*(1,00000+2*1*0,50000) |  | 38.02 | [22 empty] | VV | 0
|  | hmotnost ve specifikaci stanovena dle cenové soustavy RTS a.s. www.cenovasoustava.cz : 0,00000*19,01000/(19,01000+0,000000001)*0,30*1,50*2 | [24 empty] | VV | 0
62 | 573211111R00 | Postřik živičný spojovací bez posypu kamenivem z asfaltu silničního, v množství od 0,5 do 0,7 kg/m2 | m2 | 57.03 |  | 0 |  | 0 |  | 0 | 21 | 0 | 0.00061 | 0.03 | 0 | 0 | 822-1 | RTS 19/ II | RTS 19/ II | 0.002 | 0.11 |  | Práce |  |  |  | POL1_1
|  | viz vzorové příčné řezy : 19,01000*(1,00000+2*1*0,50000)*1 |  | 38.02 | [22 empty] | VV | 0
|  | 19,01000*(1,00000+0*0,50000)*1 |  | 19.01 | [22 empty] | VV | 0
|  | 0,00000*19,01000/(19,01000+0,000000001)*0,30*1,50*1 | [24 empty] | VV | 0
|  | 0,00000*19,01000/(19,01000+0,000000001)*0,30*1,50*1 | [24 empty] | VV | 0
63 | 905 R00 | Hzs-revize provoz.souboru a st.obj. | h | 1.5 |  | 0 |  | 0 |  | 0 | 21 | 0 | 0 | 0 | 0 | 0 | Prav.M | RTS 19/ II | RTS 19/ II | 1 | 1.5 |  | HZS |  |  |  | POL10_
|  | kontrola a přebírka obnažených podzemních inženýrských sítí : | [24 empty] | VV | 0
|  | jejich provozovatelem/správcem (0,5 hod./ks) : (0,00000+1,00000+2,00000)*0,5 |  | 1.5 | [22 empty] | VV | 0
|  | viz. E.x Dokladová část : | [24 empty] | VV | 0
64 | 909 R00 | Hzs-nezmeritelne stavebni prace | h | 0.7604 |  | 0 |  | 0 |  | 0 | 21 | 0 | 0 | 0 | 0 | 0 | Prav.M | RTS 19/ II | RTS 19/ II | 1 | 0.76 |  | HZS |  |  |  | POL10_0
|  | viz situace stavby - objekty v manipulačním pruhu : 19,01000/25 |  | 0.7604 | [22 empty] | VV | 0
65 | 010130100100R | Rypadlo lopatové kolové CAT M 313 C | Sh | 0.7604 |  | 0 |  | 0 |  | 0 | 21 | 0 | 0 | 0 | 0 | 0 | STROJ | RTS 19/ II | RTS 19/ II | 0 | 0 |  | Stroj |  |  |  | POL6_1
|  | Velikost lžíce 0,28-0,72 m3 | [24 empty] | POP
|  | Výkon motoru 86 kW | [24 empty] | POP
|  | viz situace stavby - objekty v manipulačním pruhu : 19,01000/25 |  | 0.7604 | [22 empty] | VV | 0
Díl: | 8 | Trubní vedení |  |  |  | 0 |  | 0 |  | 0 |  | 0 |  | 1.41 |  | 0 |  |  |  |  | 40.58 | [5 empty] | DIL
66 | 851601102RT1 | Montáž potrubí z tvárné litiny s pružným spojem s pružným spojem DN 100 mm | m | 19.01 |  | 0 |  | 0 |  | 0 | 21 | 0 | 0 | 0 | 0 | 0 | 827-1 | RTS 19/ II | RTS 19/ II | 0.409 | 7.78 |  | Práce |  |  |  | POL1_1
|  | z trub tlakových hrdlových, v otevřeném výkopu, | [24 empty] | SPI
|  | viz. situace stavby - výpis délek potrubí : 19,01000 |  | 19.01 | [22 empty] | VV | 0
67 | 857242121R00 | Montáž litinových tvarovek na potrubí litinovém tlakovém jednoosých, na potrubí z trub přírubových v otevřeném výkopu, v otevřeném kanálu nebo v šachtě, DN 80 mm | kus | 1 |  | 0 |  | 0 |  | 0 | 21 | 0 | 0.00022 | 0 | 0 | 0 | 827-1 | RTS 19/ II | RTS 19/ II | 0.759 | 0.76 |  | Práce |  |  |  | POL1_1
|  | viz situace stavby : 0,00000+0,00000 | [24 empty] | VV | 0
|  | 0,00000+0,00000+1,00000 |  | 1 | [22 empty] | VV | 0
68 | 857262121R00 | Montáž litinových tvarovek na potrubí litinovém tlakovém jednoosých, na potrubí z trub přírubových v otevřeném výkopu, v otevřeném kanálu nebo v šachtě, DN 100 mm | kus | 1 |  | 0 |  | 0 |  | 0 | 21 | 0 | 0.00041 | 0 | 0 | 0 | 827-1 | RTS 19/ II | RTS 19/ II | 0.856 | 0.86 |  | Práce |  |  |  | POL1_
|  | viz. kladečské schéma vodovodu : | [24 empty] | VV | 0
|  | Odkaz na mn. položky pořadí 83 : 1,00000 |  | 1 | [22 empty] | VV | 5
69 | 857312121R00 | Montáž litinových tvarovek na potrubí litinovém tlakovém jednoosých, na potrubí z trub přírubových v otevřeném výkopu, v otevřeném kanálu nebo v šachtě, DN 150 mm | kus | 1 |  | 0 |  | 0 |  | 0 | 21 | 0 | 0.00278 | 0 | 0 | 0 | 827-1 | RTS 19/ II | RTS 19/ II | 1.007 | 1.01 |  | Práce |  |  |  | POL1_
|  | viz. kladečské schéma vodovodu : | [24 empty] | VV | 0
|  | Odkaz na mn. položky pořadí 86 : 1,00000 |  | 1 | [22 empty] | VV | 5
70 | 857601102R00 | Montáž litinových tvarovek na potrubí litinovém tlakovém jednoosých, na potrubí z trub hrdlových v otevřeném výkopu, v otevřeném kanálu nebo v šachtě, DN 100 mm | kus | 1 |  | 0 |  | 0 |  | 0 | 21 | 0 | 0 | 0 | 0 | 0 | 827-1 | RTS 19/ II | RTS 19/ II | 1.2736 | 1.27 |  | Práce |  |  |  | POL1_
|  | viz. kladečské schéma vodovodu : | [24 empty] | VV | 0
|  | Odkaz na mn. položky pořadí 84 : 1,00000 |  | 1 | [22 empty] | VV | 5
71 | 857701102RT1 | Montáž litinových tvarovek na potrubí litinovém tlakovém odbočných, na potrubí z trub hrdlových v otevřeném výkopu, v otevřeném kanálu nebo v šachtě, DN 100 mm | kus | 1 |  | 0 |  | 0 |  | 0 | 21 | 0 | 0.00021 | 0 | 0 | 0 | 827-1 | RTS 19/ II | RTS 19/ II | 1.6504 | 1.65 |  | Práce |  |  |  | POL1_
|  | viz. kladečské schéma vodovodu : | [24 empty] | VV | 0
|  | Odkaz na mn. položky pořadí 85 : 1,00000 |  | 1 | [22 empty] | VV | 5
72 | 891261111R00 | Montáž vodovodních armatur na potrubí šoupátek v otevřeném výkopu nebo v šachtách s osazením zemní soupravy (bez poklopů), DN 100 mm | kus | 1 |  | 0 |  | 0 |  | 0 | 21 | 0 | 0.00041 | 0 | 0 | 0 | 827-1 | RTS 19/ II | RTS 19/ II | 1.866 | 1.87 |  | Práce |  |  |  | POL1_
|  | viz situace stavby : 1,00000 |  | 1 | [22 empty] | VV | 0
73 | 892271111R00 | Tlakové zkoušky vodovodního potrubí DN 100 nebo 125 mm | m | 19.01 |  | 0 |  | 0 |  | 0 | 21 | 0 | 0 | 0 | 0 | 0 | 827-1 | RTS 19/ II | RTS 19/ II | 0.044 | 0.84 |  | Práce |  |  |  | POL1_1
|  | přísun, montáže, demontáže a odsunu zkoušecího čerpadla, napuštění tlakovou vodou a dodání vody pro tlakovou zkoušku, | [24 empty] | SPI |  | přísun, montáže, demontáže a odsunu zkoušecího čerpadla, napuštění tlakovou vodou a dodání vody pro tlakovou zkoušku,
|  | viz. situace stavby - výpis délek potrubí : 19,01000 |  | 19.01 | [22 empty] | VV | 0
74 | 892372111R00 | Zabezpečení konců vodovodního potrubí při tlakových zkouškách DN do 300 mm | úsek | 1.1901 |  | 0 |  | 0 |  | 0 | 21 | 0 | 0.03503 | 0.04 | 0 | 0 | 827-1 | RTS 19/ II | RTS 19/ II | 10.13 | 12.06 |  | Práce |  |  |  | POL1_1
|  | montáž a demontáž výrobků nebo dílců pro zabezpečení dvou konců zkoušeného úseku potrubí pro jakýkoliv způsob zabezpečení, montáž a demontáž koncových tvarovek, montáž zaslepovací příruby, zaslepení odboček pro hydranty, vzdušníky a jiné armatury a odbočky pro odbočující řady, | [24 empty] | SPI |  | montáž a demontáž výrobků nebo dílců pro zabezpečení dvou konců zkoušeného úseku potrubí pro jakýkoliv způsob zabezpečení, montáž a demontáž koncových tvarovek, montáž zaslepovací příruby, zaslepení odboček pro hydranty, vzdušníky a jiné armatury a odbočky pro odbočující řady,
|  | viz. situace stavby - výpis délek potrubí : 19,01000/100+1 |  | 1.1901 | [22 empty] | VV | 0
75 | 892273111R00 | Proplach a desinfekce vodovodního potrubí DN od 80 do 125 mm | m | 19.01 |  | 0 |  | 0 |  | 0 | 21 | 0 | 0 | 0 | 0 | 0 | 827-1 | RTS 19/ II | RTS 19/ II | 0.21 | 3.99 |  | Práce |  |  |  | POL1_
|  | napuštění a vypuštění vody, dodání vody a desinfekčního prostředku, náklady na bakteriologický rozbor vody, | [24 empty] | SPI |  | napuštění a vypuštění vody, dodání vody a desinfekčního prostředku, náklady na bakteriologický rozbor vody,
|  | viz. C.xxx Situace stavby : 19,01000 |  | 19.01 | [22 empty] | VV | 0
76 | 899331111R00 | Výšková úprava uličního vstupu nebo vpustě do 20 cm zvýšením poklopu | kus | 2 |  | 0 |  | 0 |  | 0 | 21 | 0 | 0.43094 | 0.86 | 0 | 0 | 822-1 | RTS 19/ II | RTS 19/ II | 3.817 | 7.63 |  | Práce |  |  |  | POL1_1
|  | odbouráním dosavadního krytu, podkladu, nadezdívky nebo prstence s odklizením vybouraných hmot do 3 m, zarovnání plochy nadezdívky cementovou maltou, podbetonování nebo podezdění rámu, odstranění a znovuosazení rámu, poklopu, mříže, krycího hrnce nebo hydrantu, úpravy a doplnění krytu popř. podkladu vozovky v místě provedené výškové úpravy, | [24 empty] | SPI |  | odbouráním dosavadního krytu, podkladu, nadezdívky nebo prstence s odklizením vybouraných hmot do 3 m, zarovnání plochy nadezdívky cementovou maltou, podbetonování nebo podezdění rámu, odstranění a znovuosazení rámu, poklopu, mříže, krycího hrnce nebo hydrantu, úpravy a doplnění krytu popř. podkladu vozovky v místě provedené výškové úpravy,
|  | viz situace stavby : 2,00000 |  | 2 | [22 empty] | VV | 0
77 | 899401112R00 | Osazení poklopů litinových šoupátkových | kus | 1 |  | 0 |  | 0 |  | 0 | 21 | 0 | 0.12303 | 0.12 | 0 | 0 | 827-1 | RTS 19/ II | RTS 19/ II | 0.863 | 0.86 |  | Práce |  |  |  | POL1_
|  | včetně podezdění | [24 empty] | SPI
|  | viz situace stavby: : 1,00000 |  | 1 | [22 empty] | VV | 0
78 | 42200750R | poklop uliční typ šoupátkový; šedá litina; použití pro vodu; vnitř.pr.D = 127 mm; D = 270,0 mm; výška 265 mm; pro: šoupátka | kus | 1 |  | 0 |  | 0 |  | 0 | 21 | 0 | 0.0113 | 0.01 | 0 | 0 | SPCM | RTS 19/ II | RTS 19/ II | 0 | 0 |  | Specifikace |  |  |  | POL3_
|  | viz situace stavby a podélné profily: : 1,00000 |  | 1 | [22 empty] | VV | 0
79 | 42228312R | šoupátko přírubové měkcetěsnící klínové, s hladkým a rovným průtokovým kanálem; použití vhodné pro instalaci do země; médium pitná voda, neagresivní tekutina; DN 100; l = 190 mm; PN 10,0; těleso tvárná litina; povrch.ochrana vně i uvnitř epoxidovým práškem; standardní provedení bez ručního kola a zemní soupravy | kus | 1 |  | 0 |  | 0 |  | 0 | 21 | 0 | 0.0245 | 0.02 | 0 | 0 | SPCM | RTS 19/ II | RTS 19/ II | 0 | 0 |  | Specifikace |  |  |  | POL3_1
|  | viz. situace stavby a podélné profily : 1,00000 |  | 1 | [22 empty] | VV | 0
80 | 422915501R | deska podkladová pro šoupátkové poklopy | kus | 1 |  | 0 |  | 0 |  | 0 | 21 | 0 | 0 | 0 | 0 | 0 | SPCM | RTS 19/ II | RTS 19/ II | 0 | 0 |  | Specifikace |  |  |  | POL3_
|  | viz situace stavby: : 1,00000 |  | 1 | [22 empty] | VV | 0
81 | 42293250R | souprava zemní teleskopická šoupátková; pro šoupátka a combi armatury; DN 50-100; krycí hloubka 1,3 - 1,8 m | kus | 1 |  | 0 |  | 0 |  | 0 | 21 | 0 | 0.0073 | 0.01 | 0 | 0 | SPCM | RTS 19/ II | RTS 19/ II | 0 | 0 |  | Specifikace |  |  |  | POL3_1
|  | viz situace stavby a podélné profily: : 1,00000 |  | 1 | [22 empty] | VV | 0
82 | 55251131-3T | Trouba vod. lit. tlak DN 100 mm s vnitřní PUR výstelkou, vnější plášť pozinkovaný+živičný nátěr PN40, D118mm s dvoukom. hrdlem, K9 třída potrubí dle s, PN 40, D 118 mm s dvoukomorovým hrdlem, třída potrubí K9 dle stand. ISO 2531 a EN545:200 | m | 19.2951 |  | 0 |  | 0 |  | 0 | 21 | 0 | 0.0163 | 0.31 | 0 | 0 |  | Vlastní | MProjektCZ | 0 | 0 |  | Specifikace |  |  |  | POL3_9
|  | viz. situace stavby - výpis délek potrubí : 19,01000*1,015 |  | 19.2951 | [22 empty] | VV | 0
|  | viz průvodní a souhrnná technická zpráva a technická zpráva : | [24 empty] | VV | 0
83 | 5525852704R | tvarovka přírubová s hladkým koncem tvárná litina; DN 100 mm; l = 360 mm; povrch. úprava práškový epoxid | kus | 1 |  | 0 |  | 0 |  | 0 | 21 | 0 | 0.0097 | 0.01 | 0 | 0 | SPCM | RTS 19/ II | RTS 19/ II | 0 | 0 |  | Specifikace |  |  |  | POL3_
|  | viz. kladečské schéma vodovodu : 1 |  | 1 | [22 empty] | VV | 0
84 | 55259452R | koleno 30 °; PN 10; DN 100 mm; tvárná litina; hrdlové; spoj běžný pružný násuvný; uvnitř práškový epoxid; vně práškový epoxid | kus | 1 |  | 0 |  | 0 |  | 0 | 21 | 0 | 0.0104 | 0.01 | 0 | 0 | SPCM | RTS 19/ II | RTS 19/ II | 0 | 0 |  | Specifikace |  |  |  | POL3_
|  | viz. kladečské schéma vodovodu : 1 |  | 1 | [22 empty] | VV | 0
85 | 55259731R | tvarovka přírubová s hrdlem tvárná litina; PN 10; DN 100 mm; spoj běžný pružný násuvný; uvnitř práškový epoxid; vně práškový epoxid | kus | 1 |  | 0 |  | 0 |  | 0 | 21 | 0 | 0.0088 | 0.01 | 0 | 0 | SPCM | RTS 19/ II | RTS 19/ II | 0 | 0 |  | Specifikace |  |  |  | POL3_
|  | viz. kladečské schéma vodovodu : 1 |  | 1 | [22 empty] | VV | 0
86 | 55259820R | přechod přírubový; PN 10; DN 1 = 150 mm; DN 2 = 100 mm; l = 200 mm; tvárná litina; uvnitř práškový epoxid; vně práškový epoxid | kus | 1 |  | 0 |  | 0 |  | 0 | 21 | 0 | 0.0139 | 0.01 | 0 | 0 | SPCM | RTS 19/ II | RTS 19/ II | 0 | 0 |  | Specifikace |  |  |  | POL3_
|  | viz. kladečské schéma vodovodu : 1 |  | 1 | [22 empty] | VV | 0
Díl: | 91 | Doplňující práce na komunikaci |  |  |  | 0 |  | 0 |  | 0 |  | 0 |  | 3 |  | 0.46 |  |  |  |  | 14.61 | [5 empty] | DIL
87 | 914991001R00 | Dočasné dopravní značení montáž , dopravní značky včetně stojanu | kus | 3 |  | 0 |  | 0 |  | 0 | 21 | 0 | 0.066 | 0.2 | 0 | 0 | 822-1 | RTS 19/ II | RTS 19/ II | 0.17 | 0.51 |  | Práce |  |  |  | POL1_1
|  | SITUACE STAVBY NAD KATASTRÁLNÍ MAPOU - ZÁSADY ORGANIZACE VÝSTAVBY : 2*19,01000/(19,01000+0,0000000000000000000001) |  | 2 | [22 empty] | VV | 0
|  | a ZÁSADY ORGANIZACE VÝSTAVBY - TECHNICKÁ ZPRÁVA : 1*19,01000/(19,01000+0,0000000000000000000001) |  | 1 | [22 empty] | VV | 0
88 | 914991002R00 | Dočasné dopravní značení montáž , dopravní značky velkoplošné včetně stojanu | kus | 1 |  | 0 |  | 0 |  | 0 | 21 | 0 | 0.127 | 0.13 | 0 | 0 | 822-1 | RTS 19/ II | RTS 19/ II | 0.19 | 0.19 |  | Práce |  |  |  | POL1_1
|  | SITUACE STAVBY NAD KATASTRÁLNÍ MAPOU - ZÁSADY ORGANIZACE VÝSTAVBY : 1*19,01000/(19,01000+0,0000000000000000000001) |  | 1 | [22 empty] | VV | 0
|  | a ZÁSADY ORGANIZACE VÝSTAVBY - TECHNICKÁ ZPRÁVA : | [24 empty] | VV | 0
89 | 914991005R00 | Dočasné dopravní značení montáž , dočasné světelné signalizace (semafor) včetně baterie a seřízení | sada | 1 |  | 0 |  | 0 |  | 0 | 21 | 0 | 0.13 | 0.13 | 0 | 0 | 822-1 | RTS 19/ II | RTS 19/ II | 1.3 | 1.3 |  | Práce |  |  |  | POL1_1
|  | SITUACE STAVBY NAD KATASTRÁLNÍ MAPOU - ZÁSADY ORGANIZACE VÝSTAVBY : 19,01000/(19,01000+0,0000000000000000000001)*1 |  | 1 | [22 empty] | VV | 0
|  | a ZÁSADY ORGANIZACE VÝSTAVBY - TECHNICKÁ ZPRÁVA : | [24 empty] | VV | 0
90 | 914992001R00 | Dočasné dopravní značení vlastní nájem, dopravní značky včetně stojanu | kus | 4.7525 |  | 0 |  | 0 |  | 0 | 21 | 0 | 0 | 0 | 0 | 0 | 822-1 | RTS 19/ II | RTS 19/ II | 0 | 0 |  | Práce |  |  |  | POL1_1
|  | SITUACE STAVBY NAD KATASTRÁLNÍ MAPOU - ZÁSADY ORGANIZACE VÝSTAVBY : 2*19,01000/12,00000*19,01000/(19,01000+0,0000000000000000000001) |  | 3.1683 | [22 empty] | VV | 0
|  | a ZÁSADY ORGANIZACE VÝSTAVBY - TECHNICKÁ ZPRÁVA : 1*19,01000/12,00000*19,01000/(19,01000+0,0000000000000000000001) |  | 1.5842 | [22 empty] | VV | 0
91 | 914992002R00 | Dočasné dopravní značení vlastní nájem, dopravní značky velkoplošné včetně stojanu | kus | 1.5842 |  | 0 |  | 0 |  | 0 | 21 | 0 | 0 | 0 | 0 | 0 | 822-1 | RTS 19/ II | RTS 19/ II | 0 | 0 |  | Práce |  |  |  | POL1_1
|  | SITUACE STAVBY NAD KATASTRÁLNÍ MAPOU - ZÁSADY ORGANIZACE VÝSTAVBY : 1*19,01000/12,00000*19,01000/(19,01000+0,0000000000000000000001) |  | 1.5842 | [22 empty] | VV | 0
|  | a ZÁSADY ORGANIZACE VÝSTAVBY - TECHNICKÁ ZPRÁVA : | [24 empty] | VV | 0
92 | 914992005R00 | Dočasné dopravní značení vlastní nájem, dočasné světelné signalizace (semafor) včetně baterie a seřízení | sada | 1.5842 |  | 0 |  | 0 |  | 0 | 21 | 0 | 0 | 0 | 0 | 0 | 822-1 | RTS 19/ II | RTS 19/ II | 0 | 0 |  | Práce |  |  |  | POL1_1
|  | SITUACE STAVBY NAD KATASTRÁLNÍ MAPOU - ZÁSADY ORGANIZACE VÝSTAVBY : (19,01000/(19,01000+0,0000000000000000000001))*19,01000/12,00000 |  | 1.5842 | [22 empty] | VV | 0
|  | a ZÁSADY ORGANIZACE VÝSTAVBY - TECHNICKÁ ZPRÁVA : | [24 empty] | VV | 0
93 | 914993001R00 | Demontáž dočasného dopravního značení značky včetně stojanu | kus | 3 |  | 0 |  | 0 |  | 0 | 21 | 0 | 0.067 | 0.2 | 0.066 | 0.2 | 822-1 | RTS 19/ II | RTS 19/ II | 0.1105 | 0.33 |  | Práce |  |  |  | POL1_1
|  | SITUACE STAVBY NAD KATASTRÁLNÍ MAPOU - ZÁSADY ORGANIZACE VÝSTAVBY : 2*19,01000/(19,01000+0,0000000000000000000001) |  | 2 | [22 empty] | VV | 0
|  | a ZÁSADY ORGANIZACE VÝSTAVBY - TECHNICKÁ ZPRÁVA : 1*19,01000/(19,01000+0,0000000000000000000001) |  | 1 | [22 empty] | VV | 0
94 | 914993002R00 | Demontáž dočasného dopravního značení velkoplošné značky včetně stojanu | kus | 1 |  | 0 |  | 0 |  | 0 | 21 | 0 | 0.127 | 0.13 | 0.127 | 0.13 | 822-1 | RTS 19/ II | RTS 19/ II | 0.11 | 0.11 |  | Práce |  |  |  | POL1_1
|  | SITUACE STAVBY NAD KATASTRÁLNÍ MAPOU - ZÁSADY ORGANIZACE VÝSTAVBY : 1*19,01000/(19,01000+0,0000000000000000000001) |  | 1 | [22 empty] | VV | 0
|  | a ZÁSADY ORGANIZACE VÝSTAVBY - TECHNICKÁ ZPRÁVA : | [24 empty] | VV | 0
95 | 914993005R00 | Demontáž dočasného dopravního značení dočasné světelné signalizace (semaforu) vč. baterie | sada | 1 |  | 0 |  | 0 |  | 0 | 21 | 0 | 0.13 | 0.13 | 0.13 | 0.13 | 822-1 | RTS 19/ II | RTS 19/ II | 0.2 | 0.2 |  | Práce |  |  |  | POL1_1
|  | SITUACE STAVBY NAD KATASTRÁLNÍ MAPOU - ZÁSADY ORGANIZACE VÝSTAVBY : 19,01000/(19,01000+0,0000000000000000000001)*1 |  | 1 | [22 empty] | VV | 0
|  | a ZÁSADY ORGANIZACE VÝSTAVBY - TECHNICKÁ ZPRÁVA : | [24 empty] | VV | 0
96 | 915491211R00 | Osazení vodicího proužku z betonových prefa desek šířky proužku 250 mm | m | 19.01 |  | 0 |  | 0 |  | 0 | 21 | 0 | 0.08232 | 1.56 | 0 | 0 | 822-1 | RTS 19/ II | RTS 19/ II | 0.136 | 2.59 |  | Práce |  |  |  | POL1_1
|  | tl. do 12 cm, do lože z cementové malty tl. do 2 cm, s vyplněním a zatřením spár cementovou maltou s podkladní vrstvou z betonu prostého C 12/15 tl. 5 až 10 cm | [24 empty] | SPI |  | tl. do 12 cm, do lože z cementové malty tl. do 2 cm, s vyplněním a zatřením spár cementovou maltou s podkladní vrstvou z betonu prostého C 12/15 tl. 5 až 10 cm
|  | viz situace stavby a podélné profily - stávající povrchy : 19,01000 |  | 19.01 | [22 empty] | VV | 0
97 | 915711112RT1 | Vodorovné značení krytů silnovrstvou barvou, bílou, dělicích čar šířky 120 mm | m | 19.01 |  | 0 |  | 0 |  | 0 | 21 | 0 | 0.00037 | 0.01 | 0 | 0 | 822-1 | RTS 19/ II | RTS 19/ II | 0.048 | 0.91 |  | Práce |  |  |  | POL1_
|  | viz. C.xxx Situace stavby : 19,01000 |  | 19.01 | [22 empty] | VV | 0
98 | 915791111R00 | Předznačení pro vodorovné značení pro dělící čáry, vodící proužky | m | 19.01 |  | 0 |  | 0 |  | 0 | 21 | 0 | 0 | 0 | 0 | 0 | 822-1 | RTS 19/ II | RTS 19/ II | 0.012 | 0.23 |  | Práce |  |  |  | POL1_
|  | stříkané barvou nebo prováděné z nátěrových hmot | [24 empty] | SPI
|  | viz. C.xxx Situace stavby : 19,01000 |  | 19.01 | [22 empty] | VV | 0
99 | 919722212R00 | Dilatační spáry řezané v cementobetonovém krytu příčné, zalití spár za tepla s těsněním, šířka přes 3 do 9 mm | m | 2 |  | 0 |  | 0 |  | 0 | 21 | 0 | 2e-05 | 0 | 0 | 0 | 822-1 | RTS 19/ II | RTS 19/ II | 0.031 | 0.06 |  | Práce |  |  |  | POL1_
|  | vyčištění spár po řezání, vyčištění spár před zálivkou a impregnace spár před zálivkou, | [24 empty] | SPI
|  | viz situace stavby a podélné profily - stávající povrchy : 19,01000/(19,01000+0,0000000000000000000001)*2*1,00000 |  | 2 | [22 empty] | VV | 0
|  | 19,01000/(19,01000+0,0000000000000000000001)*0,00000*4*0,25 | [24 empty] | VV | 0
100 | 919723212R00 | Dilatační spáry řezané v cementobetonovém krytu podélné, zalití spár za tepla s těsněním, šířka přes 3 do 9 mm | m | 38.02 |  | 0 |  | 0 |  | 0 | 21 | 0 | 2e-05 | 0 | 0 | 0 | 822-1 | RTS 19/ II | RTS 19/ II | 0.031 | 1.18 |  | Práce |  |  |  | POL1_
|  | vyčištění spár po řezání, vyčištění spár před zálivkou a impregnace spár před zálivkou, | [24 empty] | SPI
|  | viz situace stavby a podélné profily - stávající povrchy : 19,01000*2 |  | 38.02 | [22 empty] | VV | 0
101 | 919731123R00 | Zarovnání styčné plochy podkladu nebo krytu živičné, tloušťky přes 100 do 200 mm | m | 40.02 |  | 0 |  | 0 |  | 0 | 21 | 0 | 0 | 0 | 0 | 0 | 822-1 | RTS 19/ II | RTS 19/ II | 0.12 | 4.8 |  | Práce |  |  |  | POL1_1
|  | podél vybourané části komunikace nebo zpevněné plochy | [24 empty] | SPI
|  | viz situace stavby a podélné profily - stávající povrchy : 19,01000*2 |  | 38.02 | [22 empty] | VV | 0
|  | 19,01000/(19,01000+0,0000000000000000000001)*2*1,00000 |  | 2 | [22 empty] | VV | 0
|  | 19,01000/(19,01000+0,0000000000000000000001)*0,00000*4*0,25 | [24 empty] | VV | 0
102 | 919735113R00 | Řezání stávajících krytů nebo podkladů živičných, hloubky přes 100 do 150 mm | m | 40.02 |  | 0 |  | 0 |  | 0 | 21 | 0 | 0 | 0 | 0 | 0 | 822-1 | RTS 19/ II | RTS 19/ II | 0.055 | 2.2 |  | Práce |  |  |  | POL1_1
|  | včetně spotřeby vody | [24 empty] | SPI
|  | viz situace stavby a podélné profily - stávající povrchy : 19,01000*2 |  | 38.02 | [22 empty] | VV | 0
|  | 19,01000/(19,01000+0,0000000000000000000001)*2*1,00000 |  | 2 | [22 empty] | VV | 0
|  | 19,01000/(19,01000+0,0000000000000000000001)*0,00000*4*0,25 | [24 empty] | VV | 0
103 | 592162117R | přídlažba silniční; beton; l = 500 mm; š = 250 mm; h = 100 mm; přírodní | kus | 19.01 |  | 0 |  | 0 |  | 0 | 21 | 0 | 0.027 | 0.51 | 0 | 0 | SPCM | RTS 19/ II | RTS 19/ II | 0 | 0 |  | Specifikace |  |  |  | POL3_1
|  | viz situace stavby a podélné profily - stávající povrchy : 19,01000 |  | 19.01 | [22 empty] | VV | 0
Díl: | 93 | Dokončovací práce inženýrských staveb |  |  |  | 0 |  | 0 |  | 0 |  | 0 |  | 0.01 |  | 0 |  |  |  |  | 0.65 | [5 empty] | DIL
104 | 931627111R00 | Úprava dilatační spáry úprava asfaltovou zálivkou za horka nebo za studena včetně tvarování, osazení a svařování plechu, , | kg | 8.004 |  | 0 |  | 0 |  | 0 | 21 | 0 | 0.001 | 0.01 | 0 | 0 | 832-1 | RTS 19/ II | RTS 19/ II | 0.044 | 0.35 |  | Práce |  |  |  | POL1_1
|  | konstrukcí z prostého nebo železového betonu | [24 empty] | SPI
|  | Včetně očistění ploch spár před úpravou a očistění okolí spáry po úpravě. | [24 empty] | POP
|  | viz situace stavby a podélné profily - stávající povrchy : 19,01000*2/5 |  | 7.604 | [22 empty] | VV | 0
|  | 19,01000/(19,01000+0,0000000000000000000001)*2*1,00000/5 |  | 0.4 | [22 empty] | VV | 0
|  | 19,01000/(19,01000+0,0000000000000000000001)*0,00000*4*0,25/5 | [24 empty] | VV | 0
105 | 938909311R00 | Odstranění bláta a nánosu z povrchu podkladu nebo krytu živičného nebo betonováho | m2 | 152.08 |  | 0 |  | 0 |  | 0 | 21 | 0 | 0 | 0 | 0 | 0 | 822-1 | RTS 19/ II | RTS 19/ II | 0.002 | 0.3 |  | Práce |  |  |  | POL1_1
|  | viz situace stavby a podélné profily - stávající povrchy : 19,01000*(1,00000+3,00)*2 |  | 152.08 | [22 empty] | VV | 0
|  | 0,00000*(1,00000+3,00)*2 | [24 empty] | VV | 0
Díl: | 96 | Bourání konstrukcí |  |  |  | 0 |  | 0 |  | 0 |  | 0 |  | 0 |  | 1.26 |  |  |  |  | 4.05 | [5 empty] | DIL
106 | 960111221R00 | Bourání konstrukcí vodních staveb dílce prefabrikované betonové a železobetonové | m3 | 0.51525 |  | 0 |  | 0 |  | 0 | 21 | 0 | 0.00233 | 0 | 2.447 | 1.26 | 832-1 | RTS 19/ II | RTS 19/ II | 7.856 | 4.05 |  | Práce |  |  |  | POL1_1
|  | s naložením vybouraných hmot a suti na dopravní prostředek nebo s odklizením na hromady do vzdálenosti 20 m | [24 empty] | SPI |  | s naložením vybouraných hmot a suti na dopravní prostředek nebo s odklizením na hromady do vzdálenosti 20 m
|  | Včetně bourání geotextilií, výplně otvorů tvárnic, drenáží, trubek a dilatačních prvků apod. zabudovaných v bouraných konstrukcích. | [24 empty] | POP |  | Včetně bourání geotextilií, výplně otvorů tvárnic, drenáží, trubek a dilatačních prvků apod. zabudovaných v bouraných konstrukcích.
|  | viz situace stavby a podélné profily - křížení a souběhy s podzemními inž. sítěmi : 1,00000*0,4*0,1*1,0 |  | 0.04 | [22 empty] | VV | 0
|  | viz situace stavby a podélné profily - stávající povrchy : 19,01000*(0,15*0,10+0,10*0,10) |  | 0.47525 | [22 empty] | VV | 0
Díl: | 97 | Přesuny suti a vybouraných hmot |  |  |  | 0 |  | 0 |  | 0 |  | 0 |  | 0 |  | 0 |  |  |  |  | 3.27 | [5 empty] | DIL
107 | 979087212R00 | Nakládání na dopravní prostředky suti | t | 31.072 |  | 0 |  | 0 |  | 0 | 21 | 0 | 0 | 0 | 0 | 0 | 822-1 | RTS 19/ II | RTS 19/ II | 0.099 | 3.08 |  | Práce |  |  |  | POL1_3
|  | pro vodorovnou dopravu | [24 empty] | SPI
|  | viz situace stavby a podélné profily - stávající povrchy : 0,00000*1,00000*0,11800 | [24 empty] | VV | 0
|  | viz situace stavby a podélné profily - stávající povrchy : 0,00000*1,00000*1,00000*0,220 | [24 empty] | VV | 0
|  | viz situace stavby a podélné profily - stávající povrchy : 0,00000*1,00000*1,00000*0,440 | [24 empty] | VV | 0
|  | viz situace stavby a podélné profily - stávající povrchy : 19,01000*1,00000*1,00000*0,880*0,43000/0,400 |  | 17.9835 | [22 empty] | VV | 0
|  | viz situace stavby a podélné profily - stávající povrchy : 19,01000*(1,00000)*1,00000*0,220 |  | 4.1822 | [22 empty] | VV | 0
|  | viz situace stavby a podélné profily - stávající povrchy : 0,00000*1,00000*0,00000*0,220 | [24 empty] | VV | 0
|  | viz situace stavby a podélné profily - stávající povrchy : 0,00000*1,00000*0,00000*0,440 | [24 empty] | VV | 0
|  | viz situace stavby a podélné profily - stávající povrchy : 19,01000*1,00000*0,00000*0,880*0,43000/0,400 | [24 empty] | VV | 0
|  | viz situace stavby a podélné profily - stávající povrchy : 19,01000*(1,00000)*0,00000*0,220 | [24 empty] | VV | 0
|  | viz situace stavby a podélné profily - stávající povrchy : 19,01000*(2*0,50000)*0,110 |  | 2.0911 | [22 empty] | VV | 0
|  | viz vzorové příčné řezy - rozšíření : | [24 empty] | VV | 0
|  | viz vzorové příčné řezy - provizorní úprava : 19,01000*1,00000*0,05*1,85 |  | 1.7584 | [22 empty] | VV | 0
|  | viz vzorové příčné řezy - provizorní úprava : 0,00000*1,00000*0,05*1,85 | [24 empty] | VV | 0
|  | viz vzorové příčné řezy - provizorní úprava - 1. dorovnávání do nivelety : 19,01000*1,00000*0,01*1,85 |  | 0.35169 | [22 empty] | VV | 0
|  | viz vzorové příčné řezy - provizorní úprava - 1. dorovnávání do nivelety : 0,00000*1,00000*0,01*1,85 | [24 empty] | VV | 0
|  | viz vzorové příčné řezy - provizorní úprava - 2. dorovnávání do nivelety : 19,01000*1,00000*0,005*1,85 |  | 0.17584 | [22 empty] | VV | 0
|  | viz vzorové příčné řezy - provizorní úprava - 2. dorovnávání do nivelety : 0,00000*1,00000*0,005*1,85 | [24 empty] | VV | 0
|  | viz vzorové příčné řezy - provizorní úprava : 19,01000*1,00000*0,08*1,85 |  | 2.8135 | [22 empty] | VV | 0
|  | viz vzorové příčné řezy - provizorní úprava : 0,00000*1,00000*0,08*1,85 | [24 empty] | VV | 0
|  | viz situace stavby a podélné profily - stávající povrchy : 0,00000*0,14500 | [24 empty] | VV | 0
|  | viz situace stavby a podélné profily - křížení a souběhy s podzemními inž. sítěmi : 1,00000*0,4*0,1*1,0*2,44700 |  | 0.09788 | [22 empty] | VV | 0
|  | viz situace stavby a podélné profily - stávající povrchy : 19,01000*(0,15*0,10+0,10*0,10)*2,44700 |  | 1.1629 | [22 empty] | VV | 0
|  | viz situace stavby : 0,00000*(1,00000+1,5+1,5)*0,01000 | [24 empty] | VV | 0
|  | viz situace stavby : 0,00000*0,50*(1,00000+1,5+1,5)/0,10*1,5*0,04500 | [24 empty] | VV | 0
|  | viz situace stavby : 0,00000*0,50*(1,00000+1,5+1,5)*0,00925 | [24 empty] | VV | 0
|  | VYTLAČENÁ ZEMINA PODKLAD ASFALTY : 0,00000*19,01000/(19,01000+0,00001)*0,30*1,50*2*1,00000*0,990*0,43000/0,450 | [24 empty] | VV | 0
|  | VYTLAČENÁ ZEMINA PODKLAD ASFALTY : 0,00000*19,01000/(19,01000+0,00001)*0,30*1,50*2*0,00000*0,990*0,43000/0,450 | [24 empty] | VV | 0
|  | SITUACE STAVBY NAD KATASTRÁLNÍ MAPOU - ZÁSADY ORGANIZACE VÝSTAVBY : 19,01000/(19,01000+0,0000000000000000000000000000001)*(2+1)*0,06600 |  | 0.198 | [22 empty] | VV | 0
|  | a ZÁSADY ORGANIZACE VÝSTAVBY - TECHNICKÁ ZPRÁVA : 19,01000/(19,01000+0,0000000000000000000000000000001)*1*0,12700 |  | 0.127 | [22 empty] | VV | 0
|  | 19,01000/(19,01000+0,0000000000000000000000000000001)*0,13000 |  | 0.13 | [22 empty] | VV | 0
|  | 0,00000*19,01000/(19,01000+0,0000000000000001)*0,30*1,50*2*0,220*0,70 | [24 empty] | VV | 0
|  | 0,00000*19,01000/(19,01000+0,0000000000000001)*0,30*1,50*2*0,220*0,30 | [24 empty] | VV | 0
108 | 979990001R00 | Poplatek za skládku stavební suti | t | 23.0829 |  | 0 |  | 0 |  | 0 | 21 | 0 | 0 | 0 | 0 | 0 | 801-3 | RTS 19/ II | RTS 19/ II | 0 | 0 |  | Práce |  |  |  | POL1_1
|  | VYTLAČENÁ ZEMINA PODKLAD DLAŽBY : 0,00000*1,00000*1,00000*0,220 | [24 empty] | VV | 0
|  | VYTLAČENÁ ZEMINA PODKLD ŠTĚRKY : 0,00000*1,00000*1,00000*0,440 | [24 empty] | VV | 0
|  | VYTLAČENÁ ZEMINA PODKLAD ASFALTY : 19,01000*1,00000*1,00000*0,990*0,43000/0,450 |  | 17.9835 | [22 empty] | VV | 0
|  | VYTLAČENÁ ZEMINA PODKLAD DLAŽBY : 0,00000*1,00000*0,00000*0,220 | [24 empty] | VV | 0
|  | VYTLAČENÁ ZEMINA PODKLAD ŠTĚRKY : 0,00000*1,00000*0,00000*0,440 | [24 empty] | VV | 0
|  | VYTLAČENÁ ZEMINA PODKLAD ASFALTY : 19,01000*1,00000*0,00000*0,990*0,43000/0,450 | [24 empty] | VV | 0
|  | viz vzorové příčné řezy - provizorní úprava : 19,01000*1,00000*0,05*1,85 |  | 1.7584 | [22 empty] | VV | 0
|  | viz vzorové příčné řezy - provizorní úprava : 0,00000*1,00000*0,05*1,85 | [24 empty] | VV | 0
|  | viz vzorové příčné řezy - provizorní úprava - 1. dorovnávání do nivelety : 19,01000*1,00000*0,01*1,85 |  | 0.35169 | [22 empty] | VV | 0
|  | viz vzorové příčné řezy - provizorní úprava - 1. dorovnávání do nivelety : 0,00000*1,00000*0,01*1,85 | [24 empty] | VV | 0
|  | viz vzorové příčné řezy - provizorní úprava - 2. dorovnávání do nivelety : 19,01000*1,00000*0,005*1,85 |  | 0.17584 | [22 empty] | VV | 0
|  | viz vzorové příčné řezy - provizorní úprava - 2. dorovnávání do nivelety : 0,00000*1,00000*0,005*1,85 | [24 empty] | VV | 0
|  | viz vzorové příčné řezy - provizorní úprava : 19,01000*1,00000*0,08*1,85 |  | 2.8135 | [22 empty] | VV | 0
|  | viz vzorové příčné řezy - provizorní úprava : 0,00000*1,00000*0,08*1,85 | [24 empty] | VV | 0
|  | VYTLAČENÁ ZEMINA PODKLAD ASFALTY : 0,00000*19,01000/(19,01000+0,00001)*0,30*1,50*2*1,00000*0,990*0,43000/0,450 | [24 empty] | VV | 0
|  | VYTLAČENÁ ZEMINA PODKLAD ASFALTY : 0,00000*19,01000/(19,01000+0,00001)*0,30*1,50*2*0,00000*0,990*0,43000/0,450 | [24 empty] | VV | 0
109 | 979990103R00 | Poplatek za skládku beton do 30x30 cm | t | 0.88365 |  | 0 |  | 0 |  | 0 | 21 | 0 | 0 | 0 | 0 | 0 | 801-3 | RTS 19/ II | RTS 19/ II | 0 | 0 |  | Práce |  |  |  | POL1_1
|  | viz situace stavby a podélné profily - křížení a souběhy s podzemními inž. sítěmi : 1,00000*0,4*0,1*1,0*2,45*0,70 |  | 0.0686 | [22 empty] | VV | 0
|  | viz situace stavby a podélné profily - stávající povrchy : 19,01000*(0,15*0,10+0,10*0,10)*2,45*0,70 |  | 0.81505 | [22 empty] | VV | 0
|  | viz situace stavby a podélné profily - stávající povrchy : 0,00000*1,00000*0,118*0,70 | [24 empty] | VV | 0
|  | viz situace stavby : 0,00000*(1,00000+1,5+1,5)*0,01000*0,70 | [24 empty] | VV | 0
|  | viz situace stavby : 0,00000*0,50*(1,00000+1,5+1,5)/0,10*1,5*0,04500*0,70 | [24 empty] | VV | 0
|  | viz situace stavby : 0,00000*0,50*(1,00000+1,5+1,5)*0,00925*0,70 | [24 empty] | VV | 0
110 | 979990104R00 | Poplatek za skládku beton nad 30x30 cm | t | 0.37871 |  | 0 |  | 0 |  | 0 | 21 | 0 | 0 | 0 | 0 | 0 | 801-3 | RTS 19/ II | RTS 19/ II | 0 | 0 |  | Práce |  |  |  | POL1_
|  | viz situace stavby a podélné profily - křížení a souběhy s podzemními inž. sítěmi : 1,00000*0,4*0,1*1,0*2,45*0,30 |  | 0.0294 | [22 empty] | VV | 0
|  | viz situace stavby a podélné profily - stávající povrchy : 19,01000*(0,15*0,10+0,10*0,10)*2,45*0,30 |  | 0.34931 | [22 empty] | VV | 0
|  | viz situace stavby a podélné profily - stávající povrchy : 0,00000*1,00000*0,118*0,30 | [24 empty] | VV | 0
|  | viz situace stavby : 0,00000*(1,00000+1,5+1,5)*0,01000*0,30 | [24 empty] | VV | 0
|  | viz situace stavby : 0,00000*0,50*(1,00000+1,5+1,5)/0,10*1,5*0,04500*0,30 | [24 empty] | VV | 0
|  | viz situace stavby : 0,00000*0,50*(1,00000+1,5+1,5)*0,00925*0,30 | [24 empty] | VV | 0
111 | 979990112R00 | Poplatek za skládku obalovaný asfalt | t | 5.0186 |  | 0 |  | 0 |  | 0 | 21 | 0 | 0 | 0 | 0 | 0 | 801-3 | RTS 19/ II | RTS 19/ II | 0 | 0 |  | Práce |  |  |  | POL1_1
|  | VYBOURANÝ ASFLATOVÝ POVRCH V CELÉ VRSTVĚ : 19,01000*(1,00000+0*0,50000)*0,220*0,70 |  | 2.9275 | [22 empty] | VV | 0
|  | 0,00000*19,01000/(19,01000+0,0000000000000001)*0,30*1,50*2*0,220*0,70 | [24 empty] | VV | 0
|  | VYBOURANÝ ASFLATOVÝ POVRCH V ODFRÉZ. VRSTVĚ : 19,01000*(2*1*0,50000)*0,110*1,00 |  | 2.0911 | [22 empty] | VV | 0
112 | 979990113R00 | Poplatek za skládku obalovaný asfalt | t | 1.2547 |  | 0 |  | 0 |  | 0 | 21 | 0 | 0 | 0 | 0 | 0 | 801-3 | RTS 19/ II | RTS 19/ II | 0 | 0 |  | Práce |  |  |  | POL1_
|  | VYBOURANÝ ASFLATOVÝ POVRCH V CELÉ VRSTVĚ : 19,01000*(1,00000+0*0,50000)*0,220*0,30 |  | 1.2547 | [22 empty] | VV | 0
|  | 0,00000*19,01000/(19,01000+0,0000000000000001)*0,30*1,50*2*0,220*0,30 | [24 empty] | VV | 0
113 | 979990191R00 | Poplatek za skládku plastové výrobky | t | 0.01238 |  | 0 |  | 0 |  | 0 | 21 | 0 | 0 | 0 | 0 | 0 | 801-3 | RTS 19/ II | RTS 19/ II | 0 | 0 |  | Práce |  |  |  | POL1_
|  | viz. situace stavby - výpis délek potrubí : 19,01000/6,000*0,093*0,042 |  | 0.01238 | [22 empty] | VV | 0
114 | 979093111R00 | Uložení suti na skládku bez zhutnění | t | 31.072 |  | 0 |  | 0 |  | 0 | 21 | 0 | 0 | 0 | 0 | 0 | 800-6 | RTS 19/ II | RTS 19/ II | 0.006 | 0.19 |  | Práce |  |  |  | POL1_3
|  | s hrubým urovnáním, | [24 empty] | SPI
|  | viz situace stavby a podélné profily - stávající povrchy : 0,00000*1,00000*0,11800 | [24 empty] | VV | 0
|  | viz situace stavby a podélné profily - stávající povrchy : 0,00000*1,00000*1,00000*0,220 | [24 empty] | VV | 0
|  | viz situace stavby a podélné profily - stávající povrchy : 0,00000*1,00000*1,00000*0,440 | [24 empty] | VV | 0
|  | viz situace stavby a podélné profily - stávající povrchy : 19,01000*1,00000*1,00000*0,880*0,43000/0,400 |  | 17.9835 | [22 empty] | VV | 0
|  | viz situace stavby a podélné profily - stávající povrchy : 19,01000*(1,00000)*1,00000*0,220 |  | 4.1822 | [22 empty] | VV | 0
|  | viz situace stavby a podélné profily - stávající povrchy : 0,00000*1,00000*0,00000*0,220 | [24 empty] | VV | 0
|  | viz situace stavby a podélné profily - stávající povrchy : 0,00000*1,00000*0,00000*0,440 | [24 empty] | VV | 0
|  | viz situace stavby a podélné profily - stávající povrchy : 19,01000*1,00000*0,00000*0,880*0,43000/0,400 | [24 empty] | VV | 0
|  | viz situace stavby a podélné profily - stávající povrchy : 19,01000*(1,00000)*0,00000*0,220 | [24 empty] | VV | 0
|  | viz situace stavby a podélné profily - stávající povrchy : 19,01000*(2*0,50000)*0,110 |  | 2.0911 | [22 empty] | VV | 0
|  | viz vzorové příčné řezy - rozšíření : | [24 empty] | VV | 0
|  | viz vzorové příčné řezy - provizorní úprava : 19,01000*1,00000*0,05*1,85 |  | 1.7584 | [22 empty] | VV | 0
|  | viz vzorové příčné řezy - provizorní úprava : 0,00000*1,00000*0,05*1,85 | [24 empty] | VV | 0
|  | viz vzorové příčné řezy - provizorní úprava - 1. dorovnávání do nivelety : 19,01000*1,00000*0,01*1,85 |  | 0.35169 | [22 empty] | VV | 0
|  | viz vzorové příčné řezy - provizorní úprava - 1. dorovnávání do nivelety : 0,00000*1,00000*0,01*1,85 | [24 empty] | VV | 0
|  | viz vzorové příčné řezy - provizorní úprava - 2. dorovnávání do nivelety : 19,01000*1,00000*0,005*1,85 |  | 0.17584 | [22 empty] | VV | 0
|  | viz vzorové příčné řezy - provizorní úprava - 2. dorovnávání do nivelety : 0,00000*1,00000*0,005*1,85 | [24 empty] | VV | 0
|  | viz vzorové příčné řezy - provizorní úprava : 19,01000*1,00000*0,08*1,85 |  | 2.8135 | [22 empty] | VV | 0
|  | viz vzorové příčné řezy - provizorní úprava : 0,00000*1,00000*0,08*1,85 | [24 empty] | VV | 0
|  | viz situace stavby a podélné profily - stávající povrchy : 0,00000*0,14500 | [24 empty] | VV | 0
|  | viz situace stavby a podélné profily - křížení a souběhy s podzemními inž. sítěmi : 1,00000*0,4*0,1*1,0*2,44700 |  | 0.09788 | [22 empty] | VV | 0
|  | viz situace stavby a podélné profily - stávající povrchy : 19,01000*(0,15*0,10+0,10*0,10)*2,44700 |  | 1.1629 | [22 empty] | VV | 0
|  | viz situace stavby : 0,00000*(1,00000+1,5+1,5)*0,01000 | [24 empty] | VV | 0
|  | viz situace stavby : 0,00000*0,50*(1,00000+1,5+1,5)/0,10*1,5*0,04500 | [24 empty] | VV | 0
|  | viz situace stavby : 0,00000*0,50*(1,00000+1,5+1,5)*0,00925 | [24 empty] | VV | 0
|  | VYTLAČENÁ ZEMINA PODKLAD ASFALTY : 0,00000*19,01000/(19,01000+0,00001)*0,30*1,50*2*1,00000*0,990*0,43000/0,450 | [24 empty] | VV | 0
|  | VYTLAČENÁ ZEMINA PODKLAD ASFALTY : 0,00000*19,01000/(19,01000+0,00001)*0,30*1,50*2*0,00000*0,990*0,43000/0,450 | [24 empty] | VV | 0
|  | SITUACE STAVBY NAD KATASTRÁLNÍ MAPOU - ZÁSADY ORGANIZACE VÝSTAVBY : 19,01000/(19,01000+0,0000000000000000000000000000001)*(2+1)*0,06600 |  | 0.198 | [22 empty] | VV | 0
|  | a ZÁSADY ORGANIZACE VÝSTAVBY - TECHNICKÁ ZPRÁVA : 19,01000/(19,01000+0,0000000000000000000000000000001)*1*0,12700 |  | 0.127 | [22 empty] | VV | 0
|  | 19,01000/(19,01000+0,0000000000000000000000000000001)*0,13000 |  | 0.13 | [22 empty] | VV | 0
|  | 0,00000*19,01000/(19,01000+0,0000000000000001)*0,30*1,50*2*0,220*0,70 | [24 empty] | VV | 0
|  | 0,00000*19,01000/(19,01000+0,0000000000000001)*0,30*1,50*2*0,220*0,30 | [24 empty] | VV | 0
Díl: | 99 | Staveništní přesun hmot |  |  |  | 0 |  | 0 |  | 0 |  | 0 |  | 0 |  | 0 |  |  |  |  | 82.27 | [5 empty] | DIL
115 | 998273101R00 | Přesun hmot pro trubní vedení z trub litinových v otevřeném výkopu | t | 90.6427 |  | 0 |  | 0 |  | 0 | 21 | 0 | 0 | 0 | 0 | 0 | 827-1 | RTS 19/ II | RTS 19/ II | 0.1045 | 9.47 |  | Přesun hmot |  |  |  | POL7_
|  | vodovodu nebo kanalizace hloubené nebo ražené (827 1.3, 827 2.3) z trub litinových včetně drobných objektů, | [24 empty] | SPI |  | vodovodu nebo kanalizace hloubené nebo ražené (827 1.3, 827 2.3) z trub litinových včetně drobných objektů,
|  | na vzdálenost 15 m od hrany výkopu nebo od okraje šachty | [24 empty] | POP
|  | Hmotnosti z položek s pořadovými čísly: : | [24 empty] | VV | 0
|  | 7,9,12,13,29,43,44,45,46,47,48,50,51,52,53,54,55,56,57,58,59,60,61,62,67,68,69,71,72,74,76,77,78,79, : | [24 empty] | VV | 0
|  | 81,82,83,84,85,86,87,88,89,93,94,95,96,97,99,100,103,104,106, : | [24 empty] | VV | 0
|  | Součet: : 90,64266 |  | 90.6427 | [22 empty] | VV | 0
116 | 998273115R00 | Přesun hmot pro trubní vedení z trub litinových příplatek k cenám za zvětšený přesun přes vymezenou největší dopravní vzdálenost do 1 000 m | t | 90.6427 |  | 0 |  | 0 |  | 0 | 21 | 0 | 0 | 0 | 0 | 0 | 827-1 | RTS 19/ II | RTS 19/ II | 0.8032 | 72.8 |  | Přesun hmot |  |  |  | POL7_
|  | vodovodu nebo kanalizace hloubené nebo ražené (827 1.3, 827 2.3) z trub litinových včetně drobných objektů, | [24 empty] | SPI |  | vodovodu nebo kanalizace hloubené nebo ražené (827 1.3, 827 2.3) z trub litinových včetně drobných objektů,
|  | Hmotnosti z položek s pořadovými čísly: : | [24 empty] | VV | 0
|  | 7,9,12,13,29,43,44,45,46,47,48,50,51,52,53,54,55,56,57,58,59,60,61,62,67,68,69,71,72,74,76,77,78,79, : | [24 empty] | VV | 0
|  | 81,82,83,84,85,86,87,88,89,93,94,95,96,97,99,100,103,104,106, : | [24 empty] | VV | 0
|  | Součet: : 90,64266 |  | 90.6427 | [22 empty] | VV | 0
Díl: | 762 | Konstrukce tesařské |  |  |  | 0 |  | 0 |  | 0 |  | 0 |  | 0.26 |  | 0 |  |  |  |  | 15.02 | [5 empty] | DIL
117 | 348185111R00 | Zábradlí ze dřeva , dočasné, , zřízení | m | 12 |  | 0 |  | 0 |  | 0 | 21 | 0 | 0.02194 | 0.26 | 0 | 0 | 821-1 | RTS 19/ II | RTS 19/ II | 0.845 | 10.14 |  | Práce |  |  |  | POL1_
|  | měkkého, trvalé, na mostech silničních a lávkách výšky do 1,10 m, hoblované, dočasné, | [24 empty] | SPI
|  | Včetně dvojnásobného ochranného nátěru proti hnilobě, opotřebení hmot a montáže zábradlí. | [24 empty] | POP
|  | viz situace stavby a podélné profily - křížení a souběhy s podzemními inž. sítěmi : 2,00000*2*(1,00000+2*0,50) |  | 8 | [22 empty] | VV | 0
|  | viz situace stavby a podélné profily - křížení a souběhy s podzemními inž. sítěmi : 1,00000*2*(1,00000+2*0,50) |  | 4 | [22 empty] | VV | 0
|  | viz situace stavby a podélné profily - křížení a souběhy s podzemními inž. sítěmi : 0,00000*2*(1,00000+2*0,50) | [24 empty] | VV | 0
118 | 348185211R00 | Zábradlí ze dřeva , dočasné, , odstranění | m | 12 |  | 0 |  | 0 |  | 0 | 21 | 0 | 0 | 0 | 0 | 0 | 821-1 | RTS 19/ II | RTS 19/ II | 0.368 | 4.42 |  | Práce |  |  |  | POL1_
|  | měkkého, trvalé, na mostech silničních a lávkách výšky do 1,10 m, hoblované, dočasné, | [24 empty] | SPI
|  | Včetně dvojnásobného ochranného nátěru proti hnilobě. | [24 empty] | POP
|  | viz situace stavby a podélné profily - křížení a souběhy s podzemními inž. sítěmi : 2,00000*2*(1,00000+2*0,50) |  | 8 | [22 empty] | VV | 0
|  | viz situace stavby a podélné profily - křížení a souběhy s podzemními inž. sítěmi : 1,00000*2*(1,00000+2*0,50) |  | 4 | [22 empty] | VV | 0
|  | viz situace stavby a podélné profily - křížení a souběhy s podzemními inž. sítěmi : 0,00000*2*(1,00000+2*0,50) | [24 empty] | VV | 0
119 | 998762102R00 | Přesun hmot pro konstrukce tesařské v objektech výšky do 12 m | t | 0.26328 |  | 0 |  | 0 |  | 0 | 21 | 0 | 0 | 0 | 0 | 0 | 800-762 | RTS 19/ II | RTS 19/ II | 1.751 | 0.46 |  | Přesun hmot |  |  |  | POL7_
|  | 50 m vodorovně | [24 empty] | SPI
|  | Hmotnosti z položek s pořadovými čísly: : | [24 empty] | VV | 0
|  | 117, : | [24 empty] | VV | 0
|  | Součet: : 0,26328 |  | 0.26328 | [22 empty] | VV | 0
Díl: | M21 | Elektromontáže |  |  |  | 0 |  | 0 |  | 0 |  | 0 |  | 0 |  | 0 |  |  |  |  | 1.62 | [5 empty] | DIL
120 | 899711122R00 | Výstražné fólie výstražná fólie pro kanalizaci, šířka 30 cm | m | 22.4927 |  | 0 |  | 0 |  | 0 | 21 | 0 | 0 | 0 | 0 | 0 | 827-1 | RTS 19/ II | RTS 19/ II | 0.026 | 0.58 |  | Práce |  |  |  | POL1_
|  | viz situace stavby: : 19,01000 |  | 19.01 | [22 empty] | VV | 0
|  | (0,00000+0,00000+1,00000)*1,74135*2 |  | 3.4827 | [22 empty] | VV | 0
121 | 210800526R00 | Montáž vodiče H07V-U (CY), 4 mm2, uloženého volně, | m | 22.4927 |  | 0 |  | 0 |  | 0 | 21 | 0 | 0 | 0 | 0 | 0 | M21 | RTS 19/ II | RTS 19/ II | 0.04633 | 1.04 |  | Práce |  |  |  | POL1_
|  | viz situace stavby: : 19,01000 |  | 19.01 | [22 empty] | VV | 0
|  | (0,00000+0,00000+1,00000)*1,74135*2 |  | 3.4827 | [22 empty] | VV | 0
122 | 28314148R | fólie výstražná PE; pro vodu; bílá; š = 300,0 mm; tl. 0,09 mm; l = 250 m | m | 24.742 |  | 0 |  | 0 |  | 0 | 21 | 0 | 0 | 0 | 0 | 0 | SPCM | RTS 19/ II | RTS 19/ II | 0 | 0 |  | Specifikace |  |  |  | POL3_
|  | viz situace stavby: : 19,01000*1,100 |  | 20.911 | [22 empty] | VV | 0
|  | (0,00000+0,00000+1,00000)*1,74135*2*1,100 |  | 3.831 | [22 empty] | VV | 0
123 | 34140925R | vodič CY; silový, propojovací jednožilový; pevné uložení; jádro Cu plné holé; počet žil 1; jmen.průřez jádra 4,00 mm2; vnější průměr 4,3 mm; izolace PVC; tl. izolace min 0,8 mm; odolnost proti šíření plamene | m | 24.742 |  | 0 |  | 0 |  | 0 | 21 | 0 | 4e-05 | 0 | 0 | 0 | SPCM | RTS 19/ II | RTS 19/ II | 0 | 0 |  | Specifikace |  |  |  | POL3_
|  | viz situace stavby : 19,01000*1,100 |  | 20.911 | [22 empty] | VV | 0
|  | (0,00000+0,00000+1,00000)*1,74135*2*1,100 |  | 3.831 | [22 empty] | VV | 0
Díl: | M23 | Montáže potrubí |  |  |  | 0 |  | 0 |  | 0 |  | 0 |  | 0 |  | 0 |  |  |  |  | 0 | [5 empty] | DIL
124 | 230120046R00 | Čištění potrubí profukováním nebo proplach. DN 100 | m | 19.01 |  | 0 |  | 0 |  | 0 | 21 | 0 | 0 | 0 | 0 | 0 |  | RTS 19/ II | RTS 19/ II | 0 | 0 |  | Práce |  |  |  | POL1_1
|  | viz situace stavby : 19,01000 |  | 19.01 | [22 empty] | VV | 0
Díl: | M46 | Zemní práce při montážích |  |  |  | 0 |  | 0 |  | 0 |  | 0 |  | 0 |  | 0 |  |  |  |  | 0.39 | [5 empty] | DIL
125 | 460010024R00 | Vytýčení kabelové trasy v zastavěném prostoru | km | 0.09505 |  | 0 |  | 0 |  | 0 | 21 | 0 | 0.03421 | 0 | 0 | 0 |  | RTS 19/ II | RTS 19/ II | 4.1 | 0.39 |  | Práce |  |  |  | POL1_1
|  | viz. dokladová část a situace stavby : (19,01000-0,00000)/1000*5 |  | 0.09505 | [22 empty] | VV | 0
|  | platí i pro ostatní podzemní inženýrské sítě !!! : | [24 empty] | VV | 0
Díl: | D96 | Přesuny suti a vybouraných hmot |  |  |  | 0 |  | 0 |  | 0 |  | 0 |  | 0 |  | 0 |  |  |  |  | 0.3 | [5 empty] | DIL
126 | 979082213R00 | Vodorovná doprava suti po suchu bez naložení, ale se složením a hrubým urovnáním na vzdálenost do 1 km | t | 29.556 |  | 0 |  | 0 |  | 0 | 21 | 0 | 0 | 0 | 0 | 0 | 822-1 | RTS 19/ II | RTS 19/ II | 0.01 | 0.3 |  | Přesun suti |  |  |  | POL8_
|  | Demontážní hmotnosti z položek s pořadovými čísly: : | [24 empty] | VV | 0
|  | 2,3,4,5,93,94,95,106, : | [24 empty] | VV | 0
|  | Součet: : 29,55596 |  | 29.556 | [22 empty] | VV | 0
127 | 979082219R00 | Vodorovná doprava suti po suchu příplatek k ceně za každý další i započatý 1 km přes 1 km | t | 266.0037 |  | 0 |  | 0 |  | 0 | 21 | 0 | 0 | 0 | 0 | 0 | 822-1 | RTS 19/ II | RTS 19/ II | 0 | 0 |  | Přesun suti |  |  |  | POL8_
|  | Demontážní hmotnosti z položek s pořadovými čísly: : | [24 empty] | VV | 0
|  | 2,3,4,5,93,94,95,106, : | [24 empty] | VV | 0
|  | Součet: : 266,00366 |  | 266.0037 | [22 empty] | VV | 0
[25 empty] | 15 | 21 | DPH
| Celkem |  |  |  |  | 0 | [18 empty] | 0 | 0 | SUM
JKSO:
| 827.13 | sítě vodovodní rozvodné | [24 empty] | JKSO
| 20 m | potrubí z trub litinových | [24 empty] | JKSOChar
|  | rekonstrukce a modernizace objektu s opravou | [24 empty] | JKSOAkce
END
Note on S6: Jedná se o informaci, zda se jedná o položku, která je do rozpočtu zadána z cenové soustavy RTS, nebo vlastní.
Note on T6: Jedná se o název CÚ, která je zadána u položky rozpočtu

## SO-03 SO-03 Pol
Položkový soupis prací a dodávek | [26 empty] | #TypZaznamu#
S: | 20191068 | ÚSTÍ NAD ORLICÍ - OBNOVA VODOVODU V UL. M. J. KOCIANA OD Č.P. 438 K Č.P. 54 | [24 empty] | STA
O: | SO-03 | ROZVÁDĚCÍ VODOVODNÍ ŘAD KOC-2 | [21 empty] | STA |  |  | OBJ
R: | SO-03 | ROZVÁDĚCÍ VODOVODNÍ ŘAD KOC-2 | [24 empty] | ROZ
P.č. | Číslo položky | Název položky | MJ | Množství | Cena / MJ | Celkem | Dodávka | Dodávka celk. | Montáž | Montáž celk. | DPH | Cena s DPH | Hmotnost / MJ | Hmotnost celk.(t) | Dem. hmotnost / MJ | Dem. hmotnost celk.(t) | Ceník | Cen. soustava / platnost | Cenová úroveň | Nhod / MJ | Nhod celk. | Dodavatel | Typ položky
Díl: | 1 | Zemní práce |  |  |  | 0 |  | 0 |  | 0 |  | 0 |  | 25.93 |  | 17.93 |  |  |  |  | 126.64 | [5 empty] | DIL
1 | 110002201T00 | Geodetické vytýčení objektu | bod | 2 |  | 0 |  | 0 |  | 0 | 21 | 0 | 0 | 0 | 0 | 0 |  | Vlastní | MProjektCZ | 0 | 0 |  | Práce |  |  |  | POL1_1
|  | viz. situace stavby - výpis souřadnic : 0,00000+1,00000+0,00000+0,00000+1,00000 |  | 2 | [22 empty] | VV | 0
|  | viz. situace stavby : 0,00000 | [24 empty] | VV | 0
2 | 113106111R00 | Rozebrání komunikací pro pěší s jakýmkoliv ložem a výplní spár z mozaiky | m2 | 1.2 |  | 0 |  | 0 |  | 0 | 21 | 0 | 0 | 0 | 0.118 | 0.14 | 822-1 | RTS 19/ II | RTS 19/ II | 0.16 | 0.19 |  | Práce |  |  |  | POL1_1
|  | s přemístěním hmot na skládku na vzdálenost do 3 m nebo s naložením na dopravní prostředek | [24 empty] | SPI
|  | viz situace stavby a podélné profily - stávající povrchy : 1,20000*1,00000 |  | 1.2 | [22 empty] | VV | 0
3 | 113107310R00 | Odstranění podkladů nebo krytů z kameniva těženého, v ploše jednotlivě do 50 m2, tloušťka vrstvy 100 mm | m2 | 1.2 |  | 0 |  | 0 |  | 0 | 21 | 0 | 0 | 0 | 0.22 | 0.26 | 822-1 | RTS 19/ II | RTS 19/ II | 0.251 | 0.3 |  | Práce |  |  |  | POL1_1
|  | viz situace stavby a podélné profily - stávající povrchy : 1,20000*1,00000*1,00000 |  | 1.2 | [22 empty] | VV | 0
4 | 113107740R00 | Odstranění podkladů nebo krytů z kameniva hrubého drceného se štětem, v ploše jednotlivě do 50 m2, tloušťka vrstvy 400 mm | m2 | 12.47 |  | 0 |  | 0 |  | 0 | 21 | 0 | 0 | 0 | 0.88 | 10.97 | 822-1 | RTS 19/ II | RTS 19/ II | 1.1094 | 13.83 |  | Práce |  |  |  | POL1_1
|  | viz situace stavby a podélné profily - stávající povrchy : 11,60000*1,00000*1,00000*0,43000/0,400 |  | 12.47 | [22 empty] | VV | 0
|  | (poměr tloušťky odstranění : skutečnost / 0,400 m) : 0,00000*11,60000/(11,60000+0,0000000001)*0,30*1,50*2*1,00000*0,43000/0,400 | [24 empty] | VV | 0
5 | 113108310R00 | Odstranění podkladů nebo krytů živičných, v ploše jednotlivě do 50 m2, tloušťka vrstvy 100 mm | m2 | 11.6 |  | 0 |  | 0 |  | 0 | 21 | 0 | 0 | 0 | 0.22 | 2.55 | 822-1 | RTS 19/ II | RTS 19/ II | 0.375 | 4.35 |  | Práce |  |  |  | POL1_1
|  | viz situace stavby a podélné profily - stávající povrchy : 11,60000*(1,00000+0*0,50000)*1,00000 |  | 11.6 | [22 empty] | VV | 0
|  | 0,00000*11,60000/(11,60000+0,0000000001)*0,30*1,50*2*1,00000 | [24 empty] | VV | 0
6 | 113151114R00 | Odstranění podkladu, krytu frézováním povrch živičný, plochy do 500 m2 na jednom objektu nebo při provádění pruhu šířky do 750 mm, tloušťky 50 mm | m2 | 11.6 |  | 0 |  | 0 |  | 0 | 21 | 0 | 0 | 0 | 0.11 | 1.28 | 822-1 | RTS 19/ II | RTS 19/ II | 0.08 | 0.93 |  | Práce |  |  |  | POL1_1
|  | s naložením na dopravní prostředek, očištění povrchu od frézované plochy, opotřebování frézovacích nástrojů (nožů, upínacích kroužků, držáků) nutné ruční odstranění (vybourání) živičného krytu kolem překážek, | [24 empty] | SPI |  | s naložením na dopravní prostředek, očištění povrchu od frézované plochy, opotřebování frézovacích nástrojů (nožů, upínacích kroužků, držáků) nutné ruční odstranění (vybourání) živičného krytu kolem překážek,
|  | viz situace stavby a podélné profily - stávající povrchy : 11,60000*(2*1*0,50000) |  | 11.6 | [22 empty] | VV | 0
|  | viz vzorové příčné řezy - rozšíření : | [24 empty] | VV | 0
7 | 113152112R00 | Odstranění podkladů zpevněných ploch kamenivo drcené | m3 | 1.856 |  | 0 |  | 0 |  | 0 | 21 | 0 | 0 | 0 | 1.3 | 2.41 | 800-2 | RTS 19/ II | RTS 19/ II | 0.51 | 0.95 |  | Práce |  |  |  | POL1_1
|  | s přemístěním na skládku na vzdálenost do 20 m nebo s naložením na dopravní prostředek, | [24 empty] | SPI
|  | viz vzorové příčné řezy - provizorní úprava : 11,60000*1,00000*0,05 |  | 0.58 | [22 empty] | VV | 0
|  | viz vzorové příčné řezy - provizorní úprava : 1,20000*1,00000*0,05 |  | 0.06 | [22 empty] | VV | 0
|  | viz vzorové příčné řezy - provizorní úprava - 1. dorovnávání do nivelety : 11,60000*1,00000*0,01 |  | 0.116 | [22 empty] | VV | 0
|  | viz vzorové příčné řezy - provizorní úprava - 1. dorovnávání do nivelety : 1,20000*1,00000*0,01 |  | 0.012 | [22 empty] | VV | 0
|  | viz vzorové příčné řezy - provizorní úprava - 2. dorovnávání do nivelety : 11,60000*1,00000*0,005 |  | 0.058 | [22 empty] | VV | 0
|  | viz vzorové příčné řezy - provizorní úprava - 2. dorovnávání do nivelety : 1,20000*1,00000*0,005 |  | 0.006 | [22 empty] | VV | 0
|  | viz vzorové příčné řezy - provizorní úprava : 11,60000*1,00000*0,08 |  | 0.928 | [22 empty] | VV | 0
|  | viz vzorové příčné řezy - provizorní úprava : 1,20000*1,00000*0,08 |  | 0.096 | [22 empty] | VV | 0
8 | 113202111R00 | Vytrhání obrub z krajníků nebo obrubníků stojatých | m | 1.2 |  | 0 |  | 0 |  | 0 | 21 | 0 | 0 | 0 | 0.27 | 0.32 | 822-1 | RTS 19/ II | RTS 19/ II | 0.123 | 0.15 |  | Práce |  |  |  | POL1_1
|  | s vybouráním lože, s přemístěním hmot na skládku na vzdálenost do 3 m nebo naložením na dopravní prostředek | [24 empty] | SPI |  | s vybouráním lože, s přemístěním hmot na skládku na vzdálenost do 3 m nebo naložením na dopravní prostředek
|  | viz situace stavby a podélné profily - stávající povrchy : 1,20000 |  | 1.2 | [22 empty] | VV | 0
9 | 114203301R00 | Třídění kamene nebo tvárnic podle druhu, velikosti nebo tvaru | m3 | 7.463 |  | 0 |  | 0 |  | 0 | 21 | 0 | 0 | 0 | 0 | 0 | 800-1 | RTS 19/ II | RTS 19/ II | 1.092 | 8.15 |  | Práce |  |  |  | POL1_1
|  | získaných při rozebrání dlažeb, záhozů, rovnanin a soustřeďovacích staveb. Uložení vytříděného lomového kamene nebo tvárnic na hromady podle druhu, velikosti nebo tvaru ve vzdálenosti do 3 m nebo na naložení na dopravní prostředek. | [24 empty] | SPI |  | získaných při rozebrání dlažeb, záhozů, rovnanin a soustřeďovacích staveb. Uložení vytříděného lomového kamene nebo tvárnic na hromady podle druhu, velikosti nebo tvaru ve vzdálenosti do 3 m nebo na naložení na dopravní prostředek.
|  | VYTLAČENÁ ZEMINA RÝHY : 12,80000*1,75672*1,00000*0,46222 |  | 10.3935 | [22 empty] | VV | 0
|  | viz situace stavby a podélné profily - stávající povrchy : -11,60000*1,00000*(0,10+0,43000)*0,46222 |  | -2.8417 | [22 empty] | VV | 0
|  | viz situace stavby a podélné profily - stávající povrchy : -1,20000*1,00000*(0,10+0,06)*0,46222 |  | -0.08875 | [22 empty] | VV | 0
|  | viz situace stavby a podélné profily - stávající povrchy : -0,00000*1,00000*0,15*0,46222 | [24 empty] | VV | 0
|  | viz situace stavby a podélné profily - stávající povrchy : -(0,00000-0,00000)*1,00000*0,15*0,46222 | [24 empty] | VV | 0
|  | VYTLAČENÁ ZEMINA ZÁŘEZY : 0,00000*(2*0,60000+0,00000*0,35000*2)/2*0,00000*0,46222 | [24 empty] | VV | 0
|  | viz situace stavby a podélné profily - stávající povrchy : -0,00000*(0,60000+2*0,00000*0,35000)*0,15*0,46222 | [24 empty] | VV | 0
|  | VYTLAČENÁ ZEMINA JÁMY PROTLAKU : 0,00000*(6*3+3*3)*(1,75672+0,50)*0,46222 | [24 empty] | VV | 0
10 | 114203401R00 | Srovnání kamene nebo tvárnic s přemístěním na vzdálenost do 10 m | m3 | 0.072 |  | 0 |  | 0 |  | 0 | 21 | 0 | 0 | 0 | 0 | 0 | 800-1 | RTS 19/ II | RTS 19/ II | 0.612 | 0.04 |  | Práce |  |  |  | POL1_
|  | do měřitelných figur, s přemístěním, | [24 empty] | SPI
|  | viz situace stavby a podélné profily - stávající povrchy : 1,20000*1,00000*0,060 |  | 0.072 | [22 empty] | VV | 0
11 | 115001101R00 | Převedení vody při průměru potrubí DN do 100 mm | m | 12.8 |  | 0 |  | 0 |  | 0 | 21 | 0 | 0.00692 | 0.09 | 0 | 0 | 800-1 | RTS 19/ II | RTS 19/ II | 0.502 | 6.43 |  | Práce |  |  |  | POL1_
|  | získané při čerpání, potrubím nebo žlaby. Montáž, demontáž a opotřebení potrubí nebo žlabu a jeho utěsnění po dobu provozu. Včetně nutné podpěrné konstrukce. | [24 empty] | SPI |  | získané při čerpání, potrubím nebo žlaby. Montáž, demontáž a opotřebení potrubí nebo žlabu a jeho utěsnění po dobu provozu. Včetně nutné podpěrné konstrukce.
|  | viz. situace stavby : 12,80000 |  | 12.8 | [22 empty] | VV | 0
|  | viz souhrnná technická zpráva (hydrogeologické poměry) : | [24 empty] | VV | 0
12 | 115101201R00 | Čerpání vody na dopravní výšku do 10 m s uvažovaným průměrným přítokem do 500 l/min | h | 5.2385 |  | 0 |  | 0 |  | 0 | 21 | 0 | 0 | 0 | 0 | 0 | 800-1 | RTS 19/ II | RTS 19/ II | 0.203 | 1.06 |  | Práce |  |  |  | POL1_1
|  | na vzdálenost od hladiny vody v jímce po výšku roviny proložené osou nejvyššího bodu výtlačného potrubí. Včetně odpadní potrubí v délce do 20 m. | [24 empty] | SPI |  | na vzdálenost od hladiny vody v jímce po výšku roviny proložené osou nejvyššího bodu výtlačného potrubí. Včetně odpadní potrubí v délce do 20 m.
|  | viz souhrnná technická zpráva (hydrogeologické poměry) : 12,80000/12,00000*8,5*(1-0,01222-0,41000) |  | 5.2385 | [22 empty] | VV | 0
13 | 115101202R00 | Čerpání vody na dopravní výšku do 10 m s uvažovaným průměrným přítokem přes 500 do 1 000 l/min | h | 3.8281 |  | 0 |  | 0 |  | 0 | 21 | 0 | 4e-05 | 0 | 0 | 0 | 800-1 | RTS 19/ II | RTS 19/ II | 0.303 | 1.16 |  | Práce |  |  |  | POL1_1
|  | na vzdálenost od hladiny vody v jímce po výšku roviny proložené osou nejvyššího bodu výtlačného potrubí. Včetně odpadní potrubí v délce do 20 m. | [24 empty] | SPI |  | na vzdálenost od hladiny vody v jímce po výšku roviny proložené osou nejvyššího bodu výtlačného potrubí. Včetně odpadní potrubí v délce do 20 m.
|  | viz souhrnná technická zpráva (hydrogeologické poměry) : 12,80000/12,00000*8,5*(0,01222+0,41000) |  | 3.8281 | [22 empty] | VV | 0
14 | 115101301R00 | Pohotovost záložní čerpací soupravy na dopravní výšku do 10 m s uvažovaným průměrným přítokem do 500 l/min | den | 0.6163 |  | 0 |  | 0 |  | 0 | 21 | 0 | 0 | 0 | 0 | 0 | 800-1 | RTS 19/ II | RTS 19/ II | 0 | 0 |  | Práce |  |  |  | POL1_1
|  | na vzdálenost (výšku) od hladiny vody v jímce po výšku roviny proložené osou nejvyššího bodu výtlačného potrubí. Včetně sacího a výtlačného potrubí, příp. odpadních žlabů, lešení pod čerpadlo a pod potrubí nebo pod odpadní žlaby a záložního zdroje energie. | [24 empty] | SPI |  | na vzdálenost (výšku) od hladiny vody v jímce po výšku roviny proložené osou nejvyššího bodu výtlačného potrubí. Včetně sacího a výtlačného potrubí, příp. odpadních žlabů, lešení pod čerpadlo a pod potrubí nebo pod odpadní žlaby a záložního zdroje energie.
|  | viz souhrnná technická zpráva (hydrogeologické poměry) : 12,80000/12,00000*(1-0,01222-0,41000) |  | 0.6163 | [22 empty] | VV | 0
15 | 115101302R00 | Pohotovost záložní čerpací soupravy na dopravní výšku do 10 m s uvažovaným průměrným přítokem přes 500 do 1 000 l/min | den | 0.45037 |  | 0 |  | 0 |  | 0 | 21 | 0 | 0 | 0 | 0 | 0 | 800-1 | RTS 19/ II | RTS 19/ II | 0 | 0 |  | Práce |  |  |  | POL1_1
|  | na vzdálenost (výšku) od hladiny vody v jímce po výšku roviny proložené osou nejvyššího bodu výtlačného potrubí. Včetně sacího a výtlačného potrubí, příp. odpadních žlabů, lešení pod čerpadlo a pod potrubí nebo pod odpadní žlaby a záložního zdroje energie. | [24 empty] | SPI |  | na vzdálenost (výšku) od hladiny vody v jímce po výšku roviny proložené osou nejvyššího bodu výtlačného potrubí. Včetně sacího a výtlačného potrubí, příp. odpadních žlabů, lešení pod čerpadlo a pod potrubí nebo pod odpadní žlaby a záložního zdroje energie.
|  | viz souhrnná technická zpráva (hydrogeologické poměry) : 12,80000/12,00000*(0,01222+0,41000) |  | 0.45037 | [22 empty] | VV | 0
16 | 119001401R00 | Dočasné zajištění podzemního potrubí nebo vedení ocelového potrubí DN do 200 mm | m | 4 |  | 0 |  | 0 |  | 0 | 21 | 0 | 0.00869 | 0.03 | 0 | 0 | 800-1 | RTS 19/ II | RTS 19/ II | 0.703 | 2.81 |  | Práce |  |  |  | POL1_1
|  | ve výkopišti ve stavu a poloze, ve kterých byla na začátku zemních prací, a to podepřením, vzepřením nebo vyvěšením, případně s ochranným bedněním, se zřízením a odstraněním zajišťovací konstrukce a včetně opotřebení použitých materiálů, | [24 empty] | SPI |  | ve výkopišti ve stavu a poloze, ve kterých byla na začátku zemních prací, a to podepřením, vzepřením nebo vyvěšením, případně s ochranným bedněním, se zřízením a odstraněním zajišťovací konstrukce a včetně opotřebení použitých materiálů,
|  | viz situace stavby a podélné profily - křížení a souběhy s podzemními inž. sítěmi : 2,00000*(1,00000+2*0,50) |  | 4 | [22 empty] | VV | 0
17 | 119001412R00 | Dočasné zajištění podzemního potrubí nebo vedení betonového potrubí DN přes 200 do 500 mm | m | 6 |  | 0 |  | 0 |  | 0 | 21 | 0 | 0.01271 | 0.08 | 0 | 0 | 800-1 | RTS 19/ II | RTS 19/ II | 1.153 | 6.92 |  | Práce |  |  |  | POL1_1
|  | ve výkopišti ve stavu a poloze, ve kterých byla na začátku zemních prací, a to podepřením, vzepřením nebo vyvěšením, případně s ochranným bedněním, se zřízením a odstraněním zajišťovací konstrukce a včetně opotřebení použitých materiálů, | [24 empty] | SPI |  | ve výkopišti ve stavu a poloze, ve kterých byla na začátku zemních prací, a to podepřením, vzepřením nebo vyvěšením, případně s ochranným bedněním, se zřízením a odstraněním zajišťovací konstrukce a včetně opotřebení použitých materiálů,
|  | viz situace stavby a podélné profily - křížení a souběhy s podzemními inž. sítěmi : 3,00000*(1,00000+2*0,50) |  | 6 | [22 empty] | VV | 0
18 | 119001421R00 | Dočasné zajištění podzemního potrubí nebo vedení kabelů do 3 kabelů | m | 2 |  | 0 |  | 0 |  | 0 | 21 | 0 | 0.02478 | 0.05 | 0 | 0 | 800-1 | RTS 19/ II | RTS 19/ II | 0.547 | 1.09 |  | Práce |  |  |  | POL1_1
|  | ve výkopišti ve stavu a poloze, ve kterých byla na začátku zemních prací, a to podepřením, vzepřením nebo vyvěšením, případně s ochranným bedněním, se zřízením a odstraněním zajišťovací konstrukce a včetně opotřebení použitých materiálů, | [24 empty] | SPI |  | ve výkopišti ve stavu a poloze, ve kterých byla na začátku zemních prací, a to podepřením, vzepřením nebo vyvěšením, případně s ochranným bedněním, se zřízením a odstraněním zajišťovací konstrukce a včetně opotřebení použitých materiálů,
|  | viz situace stavby a podélné profily - křížení a souběhy s podzemními inž. sítěmi : 1,00000*(1,00000+2*0,50) |  | 2 | [22 empty] | VV | 0
19 | 130001101R00 | Příplatek k cenám za ztížené vykopávky v horninách jakékoliv třídy | m3 | 7.7567 |  | 0 |  | 0 |  | 0 | 21 | 0 | 0 | 0 | 0 | 0 | 800-1 | RTS 19/ II | RTS 19/ II | 1.763 | 13.68 |  | Práce |  |  |  | POL1_1
|  | Příplatek k cenám hloubených vykopávek za ztížení vykopávky v blízkosti podzemního vedení nebo výbušnin pro jakoukoliv třídu horniny. | [24 empty] | SPI |  | Příplatek k cenám hloubených vykopávek za ztížení vykopávky v blízkosti podzemního vedení nebo výbušnin pro jakoukoliv třídu horniny.
|  | viz situace stavby a podélné profily - křížení a souběhy s podzemními inž. sítěmi : 2,00000*1,00000*1,0*1,0*12,80000/12,80000 |  | 2 | [22 empty] | VV | 0
|  | 3,00000*1,00000*1,0*1,0*12,80000/12,80000 |  | 3 | [22 empty] | VV | 0
|  | 1,00000*1,00000*1,0*1,0*12,80000/12,80000 |  | 1 | [22 empty] | VV | 0
|  | viz situace stavby a podélné profily - křížení a souběhy s podzemními inž. sítěmi : 3,00000*1,00000*1/3*1,75672 |  | 1.7567 | [22 empty] | VV | 0
20 | 132101211R00 | Hloubení rýh šířky přes 60 do 200 cm do 100 m3, v hornině 1-2, hloubení strojně | m3 | 0.00275 |  | 0 |  | 0 |  | 0 | 21 | 0 | 0 | 0 | 0 | 0 | 800-1 | RTS 19/ II | RTS 19/ II | 0.18 | 0 |  | Práce |  |  |  | POL1_1
|  | zapažených i nezapažených, s urovnáním dna do předepsaného profilu a spádu, s případně nutným přehozením výkopku na vzdálenost do 3 m ve výkopišti, s přehozením výkopku na přilehlém terénu na vzdálenost do 5 m od podélné osy rýhy nebo s naložením výkopku na dopravní prostředek. | [24 empty] | SPI |  | zapažených i nezapažených, s urovnáním dna do předepsaného profilu a spádu, s případně nutným přehozením výkopku na vzdálenost do 3 m ve výkopišti, s přehozením výkopku na přilehlém terénu na vzdálenost do 5 m od podélné osy rýhy nebo s naložením výkopku na dopravní prostředek.
|  | viz podélné profily a vzorové příčné řezy : (12,80000*0,01)*1,75672*1,00000*0,01222*1,00000 |  | 0.00275 | [22 empty] | VV | 0
21 | 132101291R00 | Hloubení rýh šířky přes 60 do 200 cm do 100 m3, v hornině 1-2, příplatek za hloubení ve vodě | m3 | 0.00275 |  | 0 |  | 0 |  | 0 | 21 | 0 | 0 | 0 | 0 | 0 | 800-1 | RTS 19/ II | RTS 19/ II | 0.29 | 0 |  | Práce |  |  |  | POL1_
|  | zapažených i nezapažených, s urovnáním dna do předepsaného profilu a spádu, s případně nutným přehozením výkopku na vzdálenost do 3 m ve výkopišti, s přehozením výkopku na přilehlém terénu na vzdálenost do 5 m od podélné osy rýhy nebo s naložením výkopku na dopravní prostředek. | [24 empty] | SPI |  | zapažených i nezapažených, s urovnáním dna do předepsaného profilu a spádu, s případně nutným přehozením výkopku na vzdálenost do 3 m ve výkopišti, s přehozením výkopku na přilehlém terénu na vzdálenost do 5 m od podélné osy rýhy nebo s naložením výkopku na dopravní prostředek.
|  | viz podélné profily a vzorové příčné řezy : (12,80000*0,01)*1,75672*1,00000*0,01222*1,00000 |  | 0.00275 | [22 empty] | VV | 0
22 | 132201211R00 | Hloubení rýh šířky přes 60 do 200 cm do 100 m3, v hornině 3, hloubení strojně | m3 | 0.19456 |  | 0 |  | 0 |  | 0 | 21 | 0 | 0 | 0 | 0 | 0 | 800-1 | RTS 19/ II | RTS 19/ II | 0.2 | 0.04 |  | Práce |  |  |  | POL1_1
|  | zapažených i nezapažených, s urovnáním dna do předepsaného profilu a spádu, s případně nutným přehozením výkopku na vzdálenost do 3 m ve výkopišti, s přehozením výkopku na přilehlém terénu na vzdálenost do 5 m od podélné osy rýhy nebo s naložením výkopku na dopravní prostředek. | [24 empty] | SPI |  | zapažených i nezapažených, s urovnáním dna do předepsaného profilu a spádu, s případně nutným přehozením výkopku na vzdálenost do 3 m ve výkopišti, s přehozením výkopku na přilehlém terénu na vzdálenost do 5 m od podélné osy rýhy nebo s naložením výkopku na dopravní prostředek.
|  | viz podélné profily a vzorové příčné řezy : (12,80000*0,99)*1,75672*1,00000*1,00000*0,01222 |  | 0.27203 | [22 empty] | VV | 0
|  | odpočet sejmuté vrtsvy v jiné položce : -11,60000*1,00000*(0,10+0,43000)*1,00000*0,01222 |  | -0.07513 | [22 empty] | VV | 0
|  | odpočet sejmuté vrtsvy v jiné položce : -1,20000*1,00000*(0,10+0,06)*1,00000*0,01222 |  | -0.00235 | [22 empty] | VV | 0
|  | odpočet sejmuté vrtsvy v jiné položce : -0,00000*1,00000*0,15*1,00000*0,01222 | [24 empty] | VV | 0
|  | odpočet sejmuté vrtsvy v jiné položce : -(0,00000-0,00000)*1,00000*0,15*1,00000*0,01222 | [24 empty] | VV | 0
23 | 132201219R00 | Hloubení rýh šířky přes 60 do 200 cm příplatek za lepivost, v hornině 3, | m3 | 0.19456 |  | 0 |  | 0 |  | 0 | 21 | 0 | 0 | 0 | 0 | 0 | 800-1 | RTS 19/ II | RTS 19/ II | 0.084 | 0.02 |  | Práce |  |  |  | POL1_1
|  | zapažených i nezapažených, s urovnáním dna do předepsaného profilu a spádu, s případně nutným přehozením výkopku na vzdálenost do 3 m ve výkopišti, s přehozením výkopku na přilehlém terénu na vzdálenost do 5 m od podélné osy rýhy nebo s naložením výkopku na dopravní prostředek. | [24 empty] | SPI |  | zapažených i nezapažených, s urovnáním dna do předepsaného profilu a spádu, s případně nutným přehozením výkopku na vzdálenost do 3 m ve výkopišti, s přehozením výkopku na přilehlém terénu na vzdálenost do 5 m od podélné osy rýhy nebo s naložením výkopku na dopravní prostředek.
|  | viz podélné profily a vzorové příčné řezy : (12,80000*0,99)*1,75672*1,00000*0,01222 |  | 0.27203 | [22 empty] | VV | 0
|  | odpočet sejmuté vrtsvy v jiné položce : -11,60000*1,00000*(0,10+0,43000)*0,01222 |  | -0.07513 | [22 empty] | VV | 0
|  | odpočet sejmuté vrtsvy v jiné položce : -1,20000*1,00000*(0,10+0,06)*0,01222 |  | -0.00235 | [22 empty] | VV | 0
|  | odpočet sejmuté vrtsvy v jiné položce : -0,00000*1,00000*0,15*0,01222 | [24 empty] | VV | 0
|  | odpočet sejmuté vrtsvy v jiné položce : -(0,00000-0,00000)*1,00000*0,15*0,01222 | [24 empty] | VV | 0
24 | 132201291R00 | Hloubení rýh šířky přes 60 do 200 cm do 100 m3, v hornině 3, příplatek za hloubení ve vodě | m3 | 0.19456 |  | 0 |  | 0 |  | 0 | 21 | 0 | 0 | 0 | 0 | 0 | 800-1 | RTS 19/ II | RTS 19/ II | 0.54 | 0.11 |  | Práce |  |  |  | POL1_
|  | zapažených i nezapažených, s urovnáním dna do předepsaného profilu a spádu, s případně nutným přehozením výkopku na vzdálenost do 3 m ve výkopišti, s přehozením výkopku na přilehlém terénu na vzdálenost do 5 m od podélné osy rýhy nebo s naložením výkopku na dopravní prostředek. | [24 empty] | SPI |  | zapažených i nezapažených, s urovnáním dna do předepsaného profilu a spádu, s případně nutným přehozením výkopku na vzdálenost do 3 m ve výkopišti, s přehozením výkopku na přilehlém terénu na vzdálenost do 5 m od podélné osy rýhy nebo s naložením výkopku na dopravní prostředek.
|  | viz podélné profily a vzorové příčné řezy : (12,80000*0,99)*1,75672*1,00000*1,00000*0,01222 |  | 0.27203 | [22 empty] | VV | 0
|  | odpočet sejmuté vrtsvy v jiné položce : -11,60000*1,00000*(0,10+0,43000)*1,00000*0,01222 |  | -0.07513 | [22 empty] | VV | 0
|  | odpočet sejmuté vrtsvy v jiné položce : -1,20000*1,00000*(0,10+0,06)*1,00000*0,01222 |  | -0.00235 | [22 empty] | VV | 0
|  | odpočet sejmuté vrtsvy v jiné položce : -0,00000*1,00000*0,15*1,00000*0,01222 | [24 empty] | VV | 0
|  | odpočet sejmuté vrtsvy v jiné položce : -(0,00000-0,00000)*1,00000*0,15*1,00000*0,01222 | [24 empty] | VV | 0
25 | 132301211R00 | Hloubení rýh šířky přes 60 do 200 cm do 100 m3, v hornině 4, hloubení strojně | m3 | 6.6199 |  | 0 |  | 0 |  | 0 | 21 | 0 | 0 | 0 | 0 | 0 | 800-1 | RTS 19/ II | RTS 19/ II | 0.35 | 2.32 |  | Práce |  |  |  | POL1_1
|  | zapažených i nezapažených, s urovnáním dna do předepsaného profilu a spádu, s případně nutným přehozením výkopku na vzdálenost do 3 m ve výkopišti, s přehozením výkopku na přilehlém terénu na vzdálenost do 5 m od podélné osy rýhy nebo s naložením výkopku na dopravní prostředek. | [24 empty] | SPI |  | zapažených i nezapažených, s urovnáním dna do předepsaného profilu a spádu, s případně nutným přehozením výkopku na vzdálenost do 3 m ve výkopišti, s přehozením výkopku na přilehlém terénu na vzdálenost do 5 m od podélné osy rýhy nebo s naložením výkopku na dopravní prostředek.
|  | viz podélné profily a vzorové příčné řezy : 12,80000*1,75672*1,00000*1,00000*0,41000 |  | 9.2193 | [22 empty] | VV | 0
|  | odpočet sejmuté vrtsvy v jiné položce : -11,60000*1,00000*(0,10+0,43000)*1,00000*0,41000 |  | -2.5207 | [22 empty] | VV | 0
|  | odpočet sejmuté vrtsvy v jiné položce : -1,20000*1,00000*(0,10+0,06)*1,00000*0,41000 |  | -0.07872 | [22 empty] | VV | 0
|  | odpočet sejmuté vrtsvy v jiné položce : -0,00000*1,00000*0,15*1,00000*0,41000 | [24 empty] | VV | 0
|  | odpočet sejmuté vrtsvy v jiné položce : -(0,00000-0,00000)*1,00000*0,15*1,00000*0,41000 | [24 empty] | VV | 0
26 | 132301219R00 | Hloubení rýh šířky přes 60 do 200 cm příplatek za lepivost, v hornině 4, | m3 | 6.6199 |  | 0 |  | 0 |  | 0 | 21 | 0 | 0 | 0 | 0 | 0 | 800-1 | RTS 19/ II | RTS 19/ II | 0.1483 | 0.98 |  | Práce |  |  |  | POL1_1
|  | zapažených i nezapažených, s urovnáním dna do předepsaného profilu a spádu, s případně nutným přehozením výkopku na vzdálenost do 3 m ve výkopišti, s přehozením výkopku na přilehlém terénu na vzdálenost do 5 m od podélné osy rýhy nebo s naložením výkopku na dopravní prostředek. | [24 empty] | SPI |  | zapažených i nezapažených, s urovnáním dna do předepsaného profilu a spádu, s případně nutným přehozením výkopku na vzdálenost do 3 m ve výkopišti, s přehozením výkopku na přilehlém terénu na vzdálenost do 5 m od podélné osy rýhy nebo s naložením výkopku na dopravní prostředek.
|  | viz podélné profily a vzorové příčné řezy : 12,80000*1,75672*1,00000*0,41000 |  | 9.2193 | [22 empty] | VV | 0
|  | odpočet sejmuté vrtsvy v jiné položce : -11,60000*1,00000*(0,10+0,43000)*0,41000 |  | -2.5207 | [22 empty] | VV | 0
|  | odpočet sejmuté vrtsvy v jiné položce : -1,20000*1,00000*(0,10+0,06)*0,41000 |  | -0.07872 | [22 empty] | VV | 0
|  | odpočet sejmuté vrtsvy v jiné položce : -0,00000*1,00000*0,15*0,41000 | [24 empty] | VV | 0
|  | odpočet sejmuté vrtsvy v jiné položce : -(0,00000-0,00000)*1,00000*0,15*0,41000 | [24 empty] | VV | 0
27 | 132301291R00 | Hloubení rýh šířky přes 60 do 200 cm do 100 m3, v hornině 4, příplatek za hloubení ve vodě | m3 | 6.6199 |  | 0 |  | 0 |  | 0 | 21 | 0 | 0 | 0 | 0 | 0 | 800-1 | RTS 19/ II | RTS 19/ II | 0.9 | 5.96 |  | Práce |  |  |  | POL1_
|  | zapažených i nezapažených, s urovnáním dna do předepsaného profilu a spádu, s případně nutným přehozením výkopku na vzdálenost do 3 m ve výkopišti, s přehozením výkopku na přilehlém terénu na vzdálenost do 5 m od podélné osy rýhy nebo s naložením výkopku na dopravní prostředek. | [24 empty] | SPI |  | zapažených i nezapažených, s urovnáním dna do předepsaného profilu a spádu, s případně nutným přehozením výkopku na vzdálenost do 3 m ve výkopišti, s přehozením výkopku na přilehlém terénu na vzdálenost do 5 m od podélné osy rýhy nebo s naložením výkopku na dopravní prostředek.
|  | viz podélné profily a vzorové příčné řezy : 12,80000*1,75672*1,00000*1,00000*0,41000 |  | 9.2193 | [22 empty] | VV | 0
|  | odpočet sejmuté vrtsvy v jiné položce : -11,60000*1,00000*(0,10+0,43000)*1,00000*0,41000 |  | -2.5207 | [22 empty] | VV | 0
|  | odpočet sejmuté vrtsvy v jiné položce : -1,20000*1,00000*(0,10+0,06)*1,00000*0,41000 |  | -0.07872 | [22 empty] | VV | 0
|  | odpočet sejmuté vrtsvy v jiné položce : -0,00000*1,00000*0,15*1,00000*0,41000 | [24 empty] | VV | 0
|  | odpočet sejmuté vrtsvy v jiné položce : -(0,00000-0,00000)*1,00000*0,15*1,00000*0,41000 | [24 empty] | VV | 0
28 | 132401211R00 | Hloubení rýh šířky přes 60 do 200 cm jakékoliv množství, v hornině 5, hloubení strojně | m3 | 7.463 |  | 0 |  | 0 |  | 0 | 21 | 0 | 0 | 0 | 0 | 0 | 800-1 | RTS 19/ II | RTS 19/ II | 0.53 | 3.96 |  | Práce |  |  |  | POL1_1
|  | zapažených i nezapažených, s urovnáním dna do předepsaného profilu a spádu, s případně nutným přehozením výkopku na vzdálenost do 3 m ve výkopišti, s přehozením výkopku na přilehlém terénu na vzdálenost do 5 m od podélné osy rýhy nebo s naložením výkopku na dopravní prostředek. | [24 empty] | SPI |  | zapažených i nezapažených, s urovnáním dna do předepsaného profilu a spádu, s případně nutným přehozením výkopku na vzdálenost do 3 m ve výkopišti, s přehozením výkopku na přilehlém terénu na vzdálenost do 5 m od podélné osy rýhy nebo s naložením výkopku na dopravní prostředek.
|  | viz podélné profily a vzorové příčné řezy : 12,80000*1,75672*1,00000*0,46222 |  | 10.3935 | [22 empty] | VV | 0
|  | odpočet sejmuté vrtsvy v jiné položce : -11,60000*1,00000*(0,10+0,43000)*0,46222 |  | -2.8417 | [22 empty] | VV | 0
|  | odpočet sejmuté vrtsvy v jiné položce : -1,20000*1,00000*(0,10+0,06)*0,46222 |  | -0.08875 | [22 empty] | VV | 0
|  | odpočet sejmuté vrtsvy v jiné položce : -0,00000*1,00000*0,15*0,46222 | [24 empty] | VV | 0
|  | odpočet sejmuté vrtsvy v jiné položce : -(0,00000-0,00000)*1,00000*0,15*0,46222 | [24 empty] | VV | 0
29 | 132501211R00 | Hloubení rýh šířky přes 60 do 200 cm jakékoliv množství, v hornině 6, skalní frézou | m3 | 1.8658 |  | 0 |  | 0 |  | 0 | 21 | 0 | 0 | 0 | 0 | 0 | 800-1 | RTS 19/ II | RTS 19/ II | 0.25 | 0.47 |  | Práce |  |  |  | POL1_1
|  | zapažených i nezapažených, s urovnáním dna do předepsaného profilu a spádu, s případně nutným přehozením výkopku na vzdálenost do 3 m ve výkopišti, s přehozením výkopku na přilehlém terénu na vzdálenost do 5 m od podélné osy rýhy nebo s naložením výkopku na dopravní prostředek. | [24 empty] | SPI |  | zapažených i nezapažených, s urovnáním dna do předepsaného profilu a spádu, s případně nutným přehozením výkopku na vzdálenost do 3 m ve výkopišti, s přehozením výkopku na přilehlém terénu na vzdálenost do 5 m od podélné osy rýhy nebo s naložením výkopku na dopravní prostředek.
|  | viz podélné profily a vzorové příčné řezy : 12,80000*1,75672*1,00000*0,11556 |  | 2.5985 | [22 empty] | VV | 0
|  | odpočet sejmuté vrtsvy v jiné položce : -11,60000*1,00000*(0,10+0,43000)*0,11556 |  | -0.71046 | [22 empty] | VV | 0
|  | odpočet sejmuté vrtsvy v jiné položce : -1,20000*1,00000*(0,10+0,06)*0,11556 |  | -0.02219 | [22 empty] | VV | 0
|  | odpočet sejmuté vrtsvy v jiné položce : -0,00000*1,00000*0,15*0,11556 | [24 empty] | VV | 0
|  | odpočet sejmuté vrtsvy v jiné položce : -(0,00000-0,00000)*1,00000*0,15*0,11556 | [24 empty] | VV | 0
30 | 138401201R00 | Dolamování hloubených vykopávek rýh ve vrstvě tloušťky do 500 mm v hornině 5 | m3 | 0.11321 |  | 0 |  | 0 |  | 0 | 21 | 0 | 0 | 0 | 0 | 0 | 800-1 | RTS 19/ II | RTS 19/ II | 7.522 | 0.85 |  | Práce |  |  |  | POL1_
|  | zapažených i nezapažených v hornině tř. 5 - 7 s případným nutným přemístěním výkopku ve výkopišti, bez naložení, s přehozením výkopku na přilehlém terénu na vzdálenost do 3 m od okraje jámy nebo zářezu, nebo do 5 m od osy rýhy, nebo do 5 m od hrany šachty. | [24 empty] | SPI |  | zapažených i nezapažených v hornině tř. 5 - 7 s případným nutným přemístěním výkopku ve výkopišti, bez naložení, s přehozením výkopku na přilehlém terénu na vzdálenost do 3 m od okraje jámy nebo zářezu, nebo do 5 m od osy rýhy, nebo do 5 m od hrany šachty.
|  | viz podélné profily a vzorové příčné řezy : 12,80000*1,00000*0,01000*(0,01222+0,41000+0,46222) |  | 0.11321 | [22 empty] | VV | 0
31 | 138501201R00 | Dolamování hloubených vykopávek rýh ve vrstvě tloušťky do 500 mm v hornině 6 | m3 | 0.01479 |  | 0 |  | 0 |  | 0 | 21 | 0 | 0 | 0 | 0 | 0 | 800-1 | RTS 19/ II | RTS 19/ II | 10.583 | 0.16 |  | Práce |  |  |  | POL1_1
|  | zapažených i nezapažených v hornině tř. 5 - 7 s případným nutným přemístěním výkopku ve výkopišti, bez naložení, s přehozením výkopku na přilehlém terénu na vzdálenost do 3 m od okraje jámy nebo zářezu, nebo do 5 m od osy rýhy, nebo do 5 m od hrany šachty. | [24 empty] | SPI |  | zapažených i nezapažených v hornině tř. 5 - 7 s případným nutným přemístěním výkopku ve výkopišti, bez naložení, s přehozením výkopku na přilehlém terénu na vzdálenost do 3 m od okraje jámy nebo zářezu, nebo do 5 m od osy rýhy, nebo do 5 m od hrany šachty.
|  | viz podélné profily a vzorové příčné řezy : 12,80000*1,00000*0,01000*0,11556 |  | 0.01479 | [22 empty] | VV | 0
32 | 139601102R00 | Ruční výkop jam, rýh a šachet v hornině 3 | m3 | 0.01833 |  | 0 |  | 0 |  | 0 | 21 | 0 | 0 | 0 | 0 | 0 | 800-1 | RTS 19/ II | RTS 19/ II | 3.533 | 0.06 |  | Práce |  |  |  | POL1_1
|  | s přehozením na vzdálenost do 5 m nebo s naložením na ruční dopravní prostředek | [24 empty] | SPI
|  | viz situace stavby a podélné profily - křížení a souběhy s podzemními inž. sítěmi : (1,00000+2,00000+3,00000)*0,50*0,50*1,00000*0,01222 |  | 0.01833 | [22 empty] | VV | 0
|  | viz situace stavby - rozšíření pro odbočky : (0,00000+0,00000)*0,50*0,50*1,00000*0,01222 | [24 empty] | VV | 0
|  | viz situace stavby - ochrana kořenové soustavy stromů : 0,00000*0,50*0,50*1,00000*0,01222 | [24 empty] | VV | 0
33 | 139601103R00 | Ruční výkop jam, rýh a šachet v hornině 4 | m3 | 1.4817 |  | 0 |  | 0 |  | 0 | 21 | 0 | 0 | 0 | 0 | 0 | 800-1 | RTS 19/ II | RTS 19/ II | 4.655 | 6.9 |  | Práce |  |  |  | POL1_1
|  | s přehozením na vzdálenost do 5 m nebo s naložením na ruční dopravní prostředek | [24 empty] | SPI
|  | viz situace stavby a podélné profily - křížení a souběhy s podzemními inž. sítěmi : (1,00000+2,00000+3,00000)*0,50*0,50*1,00000*(1-0,01222) |  | 1.4817 | [22 empty] | VV | 0
|  | viz situace stavby - rozšíření pro odbočky : (0,00000+0,00000)*0,50*0,50*1,00000*(1-0,01222) | [24 empty] | VV | 0
|  | viz situace stavby - ochrana kořenové soustavy stromů : 0,00000*0,50*0,50*1,00000*(1-0,01222) | [24 empty] | VV | 0
34 | 151201101R00 | Zřízení pažení a rozepření stěn rýh zátažné, hloubky do 2 m | m2 | 44.972 |  | 0 |  | 0 |  | 0 | 21 | 0 | 0.00199 | 0.09 | 0 | 0 | 800-1 | RTS 19/ II | RTS 19/ II | 0.402 | 18.08 |  | Práce |  |  |  | POL1_1
|  | pro podzemní vedení pro všechny šířky rýhy, | [24 empty] | SPI
|  | viz vzorové příčné řezy : 12,80000*1,75672*2*1,00000 |  | 44.972 | [22 empty] | VV | 0
35 | 151201111R00 | Odstranění pažení a rozepření rýh zátažné, hloubky do 2 m | m2 | 44.972 |  | 0 |  | 0 |  | 0 | 21 | 0 | 0 | 0 | 0 | 0 | 800-1 | RTS 19/ II | RTS 19/ II | 0.178 | 8.01 |  | Práce |  |  |  | POL1_1
|  | pro podzemní vedení s uložením materiálu na vzdálenost do 3 m od kraje výkopu, | [24 empty] | SPI
|  | viz vzorové příčné řezy : 12,80000*1,75672*2*1,00000 |  | 44.972 | [22 empty] | VV | 0
36 | 161101101R00 | Svislé přemístění výkopku z horniny 1 až 4, při hloubce výkopu přes 1 do 2,5 m | m3 | 6.8172 |  | 0 |  | 0 |  | 0 | 21 | 0 | 0 | 0 | 0 | 0 | 800-1 | RTS 19/ II | RTS 19/ II | 0.345 | 2.35 |  | Práce |  |  |  | POL1_1
|  | bez naložení do dopravní nádoby, ale s vyprázdněním dopravní nádoby na hromadu nebo na dopravní prostředek, | [24 empty] | SPI |  | bez naložení do dopravní nádoby, ale s vyprázdněním dopravní nádoby na hromadu nebo na dopravní prostředek,
|  | JÁMY PROTLAKU : 0,00000*(6*3+3*3)*(1,75672+0,50)*0,01222*1 | [24 empty] | VV | 0
|  | JÁMY PROTLAKU : 0,00000*(6*3+3*3)*((0,00000+1,75672)/2+0,50)*(0,41000) | [24 empty] | VV | 0
|  | viz podélné profily a průměrná hloubka rýhy : 12,80000*1,75672*1,00000*1,00000*0,01222*1,00000*1 |  | 0.27478 | [22 empty] | VV | 0
|  | odpočet sejmuté vrtsvy v jiné položce : -11,60000*1,00000*(0,10+0,43000)*1,00000*0,01222*1,00000*1 |  | -0.07513 | [22 empty] | VV | 0
|  | odpočet sejmuté vrtsvy v jiné položce : -1,20000*1,00000*(0,10+0,06)*1,00000*0,01222*1,00000*1 |  | -0.00235 | [22 empty] | VV | 0
|  | odpočet sejmuté vrtsvy v jiné položce : -0,00000*1,00000*0,15*1,00000*0,01222*1,00000*1 | [24 empty] | VV | 0
|  | odpočet sejmuté vrtsvy v jiné položce : -(0,00000-0,00000)*1,00000*0,15*1,00000*0,01222*1,00000*1 | [24 empty] | VV | 0
|  | viz podélné profily a průměrná hloubka rýhy : 12,80000*1,75672*1,00000*1,00000*0,41000*1,00000*1 |  | 9.2193 | [22 empty] | VV | 0
|  | odpočet sejmuté vrtsvy v jiné položce : -11,60000*1,00000*(0,10+0,43000)*1,00000*0,41000*1,00000*1 |  | -2.5207 | [22 empty] | VV | 0
|  | odpočet sejmuté vrtsvy v jiné položce : -1,20000*1,00000*(0,10+0,06)*1,00000*0,41000*1,00000*1 |  | -0.07872 | [22 empty] | VV | 0
|  | odpočet sejmuté vrtsvy v jiné položce : -0,00000*1,00000*0,15*1,00000*0,41000*1,00000*1 | [24 empty] | VV | 0
|  | odpočet sejmuté vrtsvy v jiné položce : -(0,00000-0,00000)*1,00000*0,15*1,00000*0,41000*1,00000*1 | [24 empty] | VV | 0
|  | viz podélné profily a průměrná hloubka rýhy : 12,80000*1,75672*1,00000*0,00000*0,01222*1,00000*0,50 | [24 empty] | VV | 0
|  | odpočet sejmuté vrtsvy v jiné položce : -11,60000*1,00000*(0,10+0,43000)*0,00000*0,01222*1,00000*,5 | [24 empty] | VV | 0
|  | odpočet sejmuté vrtsvy v jiné položce : -1,20000*1,00000*(0,10+0,06)*0,00000*0,01222*1,00000*0,50 | [24 empty] | VV | 0
|  | odpočet sejmuté vrtsvy v jiné položce : -0,00000*1,00000*0,15*0,00000*0,01222*1,00000*0,50 | [24 empty] | VV | 0
|  | odpočet sejmuté vrtsvy v jiné položce : -(0,00000-0,00000)*1,00000*0,15*0,00000*0,01222*1,00000*0,5 | [24 empty] | VV | 0
|  | viz podélné profily a průměrná hloubka rýhy : 12,80000*1,75672*1,00000*0,00000*0,41000*1,00000*0,50 | [24 empty] | VV | 0
|  | odpočet sejmuté vrtsvy v jiné položce : -11,60000*1,00000*(0,10+0,43000)*0,00000*0,41000*1,00000*,5 | [24 empty] | VV | 0
|  | odpočet sejmuté vrtsvy v jiné položce : -1,20000*1,00000*(0,10+0,06)*0,00000*0,41000*1,00000*0,50 | [24 empty] | VV | 0
|  | odpočet sejmuté vrtsvy v jiné položce : -0,00000*1,00000*0,15*0,00000*0,41000*1,00000*0,50 | [24 empty] | VV | 0
|  | odpočet sejmuté vrtsvy v jiné položce : -(0,00000-0,00000)*1,00000*0,15*0,00000*0,41000*1,00000*0,5 | [24 empty] | VV | 0
37 | 161101151R00 | Svislé přemístění výkopku z horniny 5 až 7, při hloubce výkopu přes 1 do 2,5 m | m3 | 9.3928 |  | 0 |  | 0 |  | 0 | 21 | 0 | 0 | 0 | 0 | 0 | 800-1 | RTS 19/ II | RTS 19/ II | 0.484 | 4.55 |  | Práce |  |  |  | POL1_1
|  | bez naložení do dopravní nádoby, ale s vyprázdněním dopravní nádoby na hromadu nebo na dopravní prostředek, | [24 empty] | SPI |  | bez naložení do dopravní nádoby, ale s vyprázdněním dopravní nádoby na hromadu nebo na dopravní prostředek,
|  | TŘÍDA TEŽITELNOSTI 5 : | [24 empty] | VV | 0
|  | JÁMY PROTLAKU : 0,00000*(6*3+3*3)*((0,00000+1,75672)/2+0,50)*(0,46222) | [24 empty] | VV | 0
|  | viz podélné profily a průměrná hloubka rýhy : 12,80000*1,75672*1,00000*0,46222*1,00000*1*1,00000 |  | 10.3935 | [22 empty] | VV | 0
|  | odpočet sejmuté vrtsvy v jiné položce : -11,60000*1,00000*(0,10+0,43000)*0,46222*1,00000*1*1,00000 |  | -2.8417 | [22 empty] | VV | 0
|  | odpočet sejmuté vrtsvy v jiné položce : -1,20000*1,00000*(0,10+0,06)*0,46222*1,00000*1*1,00000 |  | -0.08875 | [22 empty] | VV | 0
|  | odpočet sejmuté vrtsvy v jiné položce : -0,00000*1,00000*0,15*0,46222*1,00000*1*1,00000 | [24 empty] | VV | 0
|  | odpočet sejmuté vrtsvy v jiné položce : -(0,00000-0,00000)*1,00000*0,15*0,46222*1,00000*1*1,00000 | [24 empty] | VV | 0
|  | viz podélné profily a průměrná hloubka rýhy : 12,80000*1,75672*1,00000*0,46222*1,00000*0,50*0,00000 | [24 empty] | VV | 0
|  | odpočet sejmuté vrtsvy v jiné položce : -11,60000*1,00000*(0,1+0,43000)*0,46222*1,00000*,50*0,00000 | [24 empty] | VV | 0
|  | odpočet sejmuté vrtsvy v jiné položce : -1,20000*1,00000*(0,10+0,06)*0,46222*1,00000*0,50*0,00000 | [24 empty] | VV | 0
|  | odpočet sejmuté vrtsvy v jiné položce : -0,00000*1,00000*0,15*0,46222*1,00000*0,50*0,00000 | [24 empty] | VV | 0
|  | odpočet sejmuté vrtsvy v jiné položce : -(0,00000-0,00000)*1,00000*0,15*0,46222*1,00000*,50*0,00000 | [24 empty] | VV | 0
|  | viz podélné profily a průměrná hloubka rýhy : 12,80000*1,00000*0,01000*1,00000*0,50*1,00000 |  | 0.064 | [22 empty] | VV | 0
|  | viz podélné profily a průměrná hloubka rýhy : 0,00000*1,50*1,50*0,01000*1,00000*0,50*1,00000 | [24 empty] | VV | 0
|  | TŘÍDA TEŽITELNOSTI 6 : | [24 empty] | VV | 0
|  | JÁMY PROTLAKU : 0,00000*(6*3+3*3)*((0,00000+1,75672)/2+0,50)*(0,11556) | [24 empty] | VV | 0
|  | viz podélné profily a průměrná hloubka rýhy : 12,80000*1,75672*1,00000*0,11556*1,00000*1*1,00000 |  | 2.5985 | [22 empty] | VV | 0
|  | odpočet sejmuté vrtsvy v jiné položce : -11,60000*1,00000*(0,10+0,43000)*0,11556*1,00000*1*1,00000 |  | -0.71046 | [22 empty] | VV | 0
|  | odpočet sejmuté vrtsvy v jiné položce : -1,20000*1,00000*(0,10+0,06)*0,11556*1,00000*1*1,00000 |  | -0.02219 | [22 empty] | VV | 0
|  | odpočet sejmuté vrtsvy v jiné položce : -0,00000*1,00000*0,15*0,11556*1,00000*1*1,00000 | [24 empty] | VV | 0
|  | odpočet sejmuté vrtsvy v jiné položce : -(0,00000-0,00000)*1,00000*0,15*0,11556*1,00000*1*1,00000 | [24 empty] | VV | 0
|  | viz podélné profily a průměrná hloubka rýhy : 12,80000*1,75672*1,00000*0,11556*1,00000*0,50*0,00000 | [24 empty] | VV | 0
|  | odpočet sejmuté vrtsvy v jiné položce : -11,60000*1,00000*(0,1+0,43000)*0,11556*1,00000*,50*0,00000 | [24 empty] | VV | 0
|  | odpočet sejmuté vrtsvy v jiné položce : -1,20000*1,00000*(0,10+0,06)*0,11556*1,00000*0,50*0,00000 | [24 empty] | VV | 0
|  | odpočet sejmuté vrtsvy v jiné položce : -0,00000*1,00000*0,15*0,11556*1,00000*0,50*0,00000 | [24 empty] | VV | 0
|  | odpočet sejmuté vrtsvy v jiné položce : -(0,00000-0,00000)*1,00000*0,15*0,11556*1,00000*,50*0,00000 | [24 empty] | VV | 0
|  | viz podélné profily a průměrná hloubka rýhy : 12,80000*1,00000*0,01000*1,00000*0,50*0,00000 | [24 empty] | VV | 0
|  | viz podélné profily a průměrná hloubka rýhy : 0,00000*1,50*1,50*0,01000*1,00000*0,50*0,00000 | [24 empty] | VV | 0
|  | TŘÍDA TEŽITELNOSTI 7 : | [24 empty] | VV | 0
|  | JÁMY PROTLAKU : 0,00000*(6*3+3*3)*((0,00000+1,75672)/2+0,50)*(0,00000) | [24 empty] | VV | 0
|  | viz podélné profily a průměrná hloubka rýhy : 12,80000*1,75672*1,00000*0,00000*1,00000*1*1,00000 | [24 empty] | VV | 0
|  | odpočet sejmuté vrtsvy v jiné položce : -11,60000*1,00000*(0,10+0,43000)*0,00000*1,00000*1*1,00000 | [24 empty] | VV | 0
|  | odpočet sejmuté vrtsvy v jiné položce : -1,20000*1,00000*(0,10+0,06)*0,00000*1,00000*1*1,00000 | [24 empty] | VV | 0
|  | odpočet sejmuté vrtsvy v jiné položce : -0,00000*1,00000*0,15*0,00000*1,00000*1*1,00000 | [24 empty] | VV | 0
|  | odpočet sejmuté vrtsvy v jiné položce : -(0,00000-0,00000)*1,00000*0,15*0,00000*1,00000*1*1,00000 | [24 empty] | VV | 0
|  | viz podélné profily a průměrná hloubka rýhy : 12,80000*1,75672*1,00000*0,00000*1,00000*0,50*0,00000 | [24 empty] | VV | 0
|  | odpočet sejmuté vrtsvy v jiné položce : -11,60000*1,00000*(0,1+0,43000)*0,00000*1,00000*,50*0,00000 | [24 empty] | VV | 0
|  | odpočet sejmuté vrtsvy v jiné položce : -1,20000*1,00000*(0,10+0,06)*0,00000*1,00000*0,50*0,00000 | [24 empty] | VV | 0
|  | odpočet sejmuté vrtsvy v jiné položce : -0,00000*1,00000*0,15*0,00000*1,00000*0,50*0,00000 | [24 empty] | VV | 0
|  | odpočet sejmuté vrtsvy v jiné položce : -(0,00000-0,00000)*1,00000*0,15*0,00000*1,00000*,50*0,00000 | [24 empty] | VV | 0
38 | 162701105R00 | Vodorovné přemístění výkopku z horniny 1 až 4, na vzdálenost přes 9 000 do 10 000 m | m3 | 6.7919 |  | 0 |  | 0 |  | 0 | 21 | 0 | 0 | 0 | 0 | 0 | 800-1 | RTS 19/ II | RTS 19/ II | 0.011 | 0.07 |  | Práce |  |  |  | POL1_1
|  | po suchu, bez naložení výkopku, avšak se složením bez rozhrnutí, zpáteční cesta vozidla. | [24 empty] | SPI
|  | VYTLAČENÁ ZEMINA - RÝHY : 12,80000*(0,11212+0,33593+(Pi*0,02500^2))*(0,01222+0,41000) |  | 2.4321 | [22 empty] | VV | 0
|  | VYTLAČENÁ ZEMINA - ZÁŘEZY : 0,00000*(0,07505+0,29322+(Pi*0,02500^2))*(0,01222+0,41000) | [24 empty] | VV | 0
|  | VYTLAČENÁ ZEMINA - ŠACHTY : 0,00000*1,75672*1,1876*(0,01222+0,41000) | [24 empty] | VV | 0
|  | VYTLAČENÁ ZEMINA - ZÁSYP RÝHY - VÝMĚNA ZEMINY : (11,60000+1,20000)*0,80672*(0,01222+0,41000) |  | 4.3598 | [22 empty] | VV | 0
|  | VYTLAČENÁ ZEMINA - ZÁSYP ZÁŘEZU - VÝMĚNA ZEMINY : 0,00000*0,00000*(0,01222+0,41000) | [24 empty] | VV | 0
|  | VYTLAČENÁ ZEMINA - VPUSTĚ : 0,00000*(0,90*0,90*(0,60+0,18+0,59+0,59)) | [24 empty] | VV | 0
39 | 162701155R00 | Vodorovné přemístění výkopku z horniny 5 až 7, na vzdálenost přes 9 000 do 10 000 m | m3 | 9.4223 |  | 0 |  | 0 |  | 0 | 21 | 0 | 0 | 0 | 0 | 0 | 800-1 | RTS 19/ II | RTS 19/ II | 0.012 | 0.11 |  | Práce |  |  |  | POL1_1
|  | po suchu, bez naložení výkopku, avšak se složením bez rozhrnutí, zpáteční cesta vozidla. | [24 empty] | SPI
|  | VYTLAČENÁ ZEMINA - RÝHY : 12,80000*(0,11212+0,33593+(Pi*0,02500^2))*(0,46222) |  | 2.6625 | [22 empty] | VV | 0
|  | VYTLAČENÁ ZEMINA - ZÁŘEZY : 0,00000*(0,07505+0,29322+(Pi*0,02500^2))*(0,46222) | [24 empty] | VV | 0
|  | VYTLAČENÁ ZEMINA - ŠACHTY : 0,00000*1,75672*1,1876*(0,46222) | [24 empty] | VV | 0
|  | VYTLAČENÁ ZEMINA - RÝHY : 12,80000*1,00000*0,01000 |  | 0.128 | [22 empty] | VV | 0
|  | VYTLAČENÁ ZEMINA - ŠACHTY : 0,00000*1,50*1,50*0,01000 | [24 empty] | VV | 0
|  | VYTLAČENÁ ZEMINA - RÝHY : 12,80000*(0,11212+0,33593+(Pi*0,02500^2))*(0,11556) |  | 0.66565 | [22 empty] | VV | 0
|  | VYTLAČENÁ ZEMINA - ZÁŘEZY : 0,00000*(0,07505+0,29322+(Pi*0,02500^2))*(0,11556) | [24 empty] | VV | 0
|  | VYTLAČENÁ ZEMINA - ŠACHTY : 0,00000*1,75672*1,1876*(0,11556) | [24 empty] | VV | 0
|  | VYTLAČENÁ ZEMINA - RÝHY : 12,80000*(0,11212+0,33593+(Pi*0,02500^2))*(0,00000) | [24 empty] | VV | 0
|  | VYTLAČENÁ ZEMINA - ZÁŘEZY : 0,00000*(0,07505+0,29322+(Pi*0,02500^2))*(0,00000) | [24 empty] | VV | 0
|  | VYTLAČENÁ ZEMINA - ŠACHTY : 0,00000*1,75672*1,1876*(0,00000) | [24 empty] | VV | 0
|  | VYTLAČENÁ ZEMINA - ZÁSYP RÝHY - VÝMĚNA ZEMINY : (11,60000+1,20000)*0,80672*(0,46222+0,11556+0,00000) |  | 5.9662 | [22 empty] | VV | 0
|  | VYTLAČENÁ ZEMINA - ZÁSYP ZÁŘEZU - VÝMĚNA ZEMINY : 0,00000*0,00000*(0,46222+0,11556+0,00000) | [24 empty] | VV | 0
40 | 162701109R00 | Vodorovné přemístění výkopku příplatek k ceně za každých dalších i započatých 1 000 m přes 10 000 m z horniny 1 až 4 | m3 | 27.1676 |  | 0 |  | 0 |  | 0 | 21 | 0 | 0 | 0 | 0 | 0 | 800-1 | RTS 19/ II | RTS 19/ II | 0 | 0 |  | Práce |  |  |  | POL1_1
|  | po suchu, bez naložení výkopku, avšak se složením bez rozhrnutí, zpáteční cesta vozidla. | [24 empty] | SPI
|  | VYTLAČENÁ ZEMINA - RÝHY x VZDÁLENOST : 12,80000*(0,11212)*(0,01222+0,41000)*4,00000 |  | 2.4238 | [22 empty] | VV | 0
|  | VYTLAČENÁ ZEMINA - RÝHY x VZDÁLENOST : 12,80000*(0,33593+(Pi*0,02500^2))*(0,01222+0,41000)*4,00000 |  | 7.3045 | [22 empty] | VV | 0
|  | VYTLAČENÁ ZEMINA - ZÁŘEZY x VZDÁLENOST : 0,00000*(0,07505)*(0,01222+0,41000)*4,00000 | [24 empty] | VV | 0
|  | VYTLAČENÁ ZEMINA - ZÁŘEZY x VZDÁLENOST : 0,00000*(0,29322+(Pi*0,02500^2))*(0,01222+0,41000)*4,00000 | [24 empty] | VV | 0
|  | VYTLAČENÁ ZEMINA - ŠACHTY x VZDÁLENOST : 0,00000*1,75672*1,1876*(0,01222+0,41000)*4,00000 | [24 empty] | VV | 0
|  | VYTLAČENÁ ZEMINA - ZÁSYP RÝHY - VÝMĚNA ZEMINY : (11,60000+1,20000)*0,80672*(0,01222+0,41000)*4,00000 |  | 17.4394 | [22 empty] | VV | 0
|  | VYTLAČENÁ ZEMINA - ZÁSYP ZÁŘEZU - VÝMĚNA ZEMINY : 0,00000*0,00000*(0,01222+0,41000)*4,00000 | [24 empty] | VV | 0
|  | VYTLAČENÁ ZEMINA - VPUSTĚ : 0,00000*(0,90*0,90*(0,60+0,18+0,59+0,59))*4,00000 | [24 empty] | VV | 0
41 | 162701159R00 | Vodorovné přemístění výkopku příplatek k ceně za každých dalších i započatých 1 000 m přes 10 000 m z horniny 5 až 7 | m3 | 37.6891 |  | 0 |  | 0 |  | 0 | 21 | 0 | 0 | 0 | 0 | 0 | 800-1 | RTS 19/ II | RTS 19/ II | 0 | 0 |  | Práce |  |  |  | POL1_1
|  | po suchu, bez naložení výkopku, avšak se složením bez rozhrnutí, zpáteční cesta vozidla. | [24 empty] | SPI
|  | VYTLAČENÁ ZEMINA - RÝHY : 12,80000*(0,11212+0,33593+(Pi*0,02500^2))*(0,46222)*4,00000 |  | 10.6499 | [22 empty] | VV | 0
|  | VYTLAČENÁ ZEMINA - ZÁŘEZY : 0,00000*(0,07505+0,29322+(Pi*0,02500^2))*(0,46222)*4,00000 | [24 empty] | VV | 0
|  | VYTLAČENÁ ZEMINA - ŠACHTY : 0,00000*1,75672*1,1876*(0,46222)*4,00000 | [24 empty] | VV | 0
|  | VYTLAČENÁ ZEMINA - RÝHY : 12,80000*1,00000*0,01000*4,00000 |  | 0.512 | [22 empty] | VV | 0
|  | VYTLAČENÁ ZEMINA - ŠACHTY : 0,00000*1,50*1,50*0,01000*4,00000 | [24 empty] | VV | 0
|  | VYTLAČENÁ ZEMINA - RÝHY : 12,80000*(0,11212+0,33593+(Pi*0,02500^2))*(0,11556)*4,00000 |  | 2.6626 | [22 empty] | VV | 0
|  | VYTLAČENÁ ZEMINA - ZÁŘEZY : 0,00000*(0,07505+0,29322+(Pi*0,02500^2))*(0,11556)*4,00000 | [24 empty] | VV | 0
|  | VYTLAČENÁ ZEMINA - ŠACHTY : 0,00000*1,75672*1,1876*(0,11556)*4,00000 | [24 empty] | VV | 0
|  | VYTLAČENÁ ZEMINA - RÝHY : 12,80000*(0,11212+0,33593+(Pi*0,02500^2))*(0,00000)*4,00000 | [24 empty] | VV | 0
|  | VYTLAČENÁ ZEMINA - ZÁŘEZY : 0,00000*(0,07505+0,29322+(Pi*0,02500^2))*(0,00000)*4,00000 | [24 empty] | VV | 0
|  | VYTLAČENÁ ZEMINA - ŠACHTY : 0,00000*1,75672*1,1876*(0,00000)*4,00000 | [24 empty] | VV | 0
|  | VYTLAČENÁ ZEMINA - ZÁSYP RÝHY - VÝMĚNA ZEMINY : (11,60000+1,20000)*0,80672*(0,46222+0,11556+0,00000)*4,00000 |  | 23.8647 | [22 empty] | VV | 0
|  | VYTLAČENÁ ZEMINA - ZÁSYP ZÁŘEZU - VÝMĚNA ZEMINY : 0,00000*0,00000*(0,46222+0,11556+0,00000)*4,00000 | [24 empty] | VV | 0
42 | 171201201R00 | Uložení sypaniny na dočasnou skládku tak, že na 1 m2 plochy připadá přes 2 m3 výkopku nebo ornice | m3 | 16.2142 |  | 0 |  | 0 |  | 0 | 21 | 0 | 0 | 0 | 0 | 0 | 800-1 | RTS 19/ II | RTS 19/ II | 0.009 | 0.15 |  | Práce |  |  |  | POL1_1
|  | VYTLAČENÁ ZEMINA - RÝHY : 12,80000*(0,11212+0,33593+(Pi*0,02500^2))*(0,01222+0,41000) |  | 2.4321 | [22 empty] | VV | 0
|  | VYTLAČENÁ ZEMINA - ZÁŘEZY : 0,00000*(0,07505+0,29322+(Pi*0,02500^2))*(0,01222+0,41000) | [24 empty] | VV | 0
|  | VYTLAČENÁ ZEMINA - ŠACHTY : 0,00000*1,75672*1,1876*(0,01222+0,41000) | [24 empty] | VV | 0
|  | VYTLAČENÁ ZEMINA - ZÁSYP RÝHY - VÝMĚNA ZEMINY : (11,60000+1,20000)*0,80672*(0,01222+0,41000) |  | 4.3598 | [22 empty] | VV | 0
|  | VYTLAČENÁ ZEMINA - ZÁSYP ZÁŘEZU - VÝMĚNA ZEMINY : 0,00000*0,00000*(0,01222+0,41000) | [24 empty] | VV | 0
|  | VYTLAČENÁ ZEMINA - RÝHY : 12,80000*(0,11212+0,33593+(Pi*0,02500^2))*(0,46222) |  | 2.6625 | [22 empty] | VV | 0
|  | VYTLAČENÁ ZEMINA - ZÁŘEZY : 0,00000*(0,07505+0,29322+(Pi*0,02500^2))*(0,46222) | [24 empty] | VV | 0
|  | VYTLAČENÁ ZEMINA - ŠACHTY : 0,00000*1,75672*1,1876*(0,46222) | [24 empty] | VV | 0
|  | VYTLAČENÁ ZEMINA - RÝHY : 12,80000*(0,11212+0,33593+(Pi*0,02500^2))*(0,11556) |  | 0.66565 | [22 empty] | VV | 0
|  | VYTLAČENÁ ZEMINA - ZÁŘEZY : 0,00000*(0,07505+0,29322+(Pi*0,02500^2))*(0,11556) | [24 empty] | VV | 0
|  | VYTLAČENÁ ZEMINA - ŠACHTY : 0,00000*1,75672*1,1876*(0,11556) | [24 empty] | VV | 0
|  | VYTLAČENÁ ZEMINA - RÝHY : 12,80000*(0,11212+0,33593+(Pi*0,02500^2))*(0,00000) | [24 empty] | VV | 0
|  | VYTLAČENÁ ZEMINA - ZÁŘEZY : 0,00000*(0,07505+0,29322+(Pi*0,02500^2))*(0,00000) | [24 empty] | VV | 0
|  | VYTLAČENÁ ZEMINA - ŠACHTY : 0,00000*1,75672*1,1876*(0,00000) | [24 empty] | VV | 0
|  | VYTLAČENÁ ZEMINA - ZÁSYP RÝHY - VÝMĚNA ZEMINY : (11,60000+1,20000)*0,80672*(0,46222+0,11556+0,00000) |  | 5.9662 | [22 empty] | VV | 0
|  | VYTLAČENÁ ZEMINA - ZÁSYP ZÁŘEZU - VÝMĚNA ZEMINY : 0,00000*0,00000*(0,46222+0,11556+0,00000) | [24 empty] | VV | 0
|  | VYTLAČENÁ ZEMINA - RÝHY : 12,80000*1,00000*0,01000 |  | 0.128 | [22 empty] | VV | 0
|  | VYTLAČENÁ ZEMINA - ŠACHTY : 0,00000*1,50*1,50*0,01000 | [24 empty] | VV | 0
|  | VYTLAČENÁ ZEMINA - VPUSTĚ : 0,00000*(0,90*0,90*(0,60+0,18+0,59+0,59)) | [24 empty] | VV | 0
43 | 174101101R00 | Zásyp sypaninou se zhutněním jam, šachet, rýh nebo kolem objektů v těchto vykopávkách | m3 | 12.0138 |  | 0 |  | 0 |  | 0 | 21 | 0 | 0 | 0 | 0 | 0 | 800-1 | RTS 19/ II | RTS 19/ II | 0.202 | 2.43 |  | Práce |  |  |  | POL1_1
|  | z jakékoliv horniny s uložením výkopku po vrstvách, | [24 empty] | SPI
|  | včetně strojního přemístění materiálu pro zásyp ze vzdálenosti do 10 m od okraje zásypu | [24 empty] | POP
|  | JÁMY PROTLAKU : 0,00000*(6*3+3*3)*(1,75672+0,50)*0,01222 | [24 empty] | VV | 0
|  | odpočet sejmuté vrtsvy v jiné položce : -0,00000*(6*3+3*3)*0,15 | [24 empty] | VV | 0
|  | JÁMY PROTLAKU : 0,00000*(6*3+3*3)*(1,75672+0,50)*0,41000 | [24 empty] | VV | 0
|  | viz podélné profily a průměrná hloubka rýhy : 12,80000*1,75672*1,00000*1,00000*0,01222 |  | 0.27478 | [22 empty] | VV | 0
|  | odpočet sejmuté vrtsvy v jiné položce : -11,60000*1,00000*(0,10+0,43000)*1,00000*0,01222 |  | -0.07513 | [22 empty] | VV | 0
|  | odpočet sejmuté vrtsvy v jiné položce : -1,20000*1,00000*(0,10+0,06)*1,00000*0,01222 |  | -0.00235 | [22 empty] | VV | 0
|  | odpočet sejmuté vrtsvy v jiné položce : -0,00000*1,00000*0,15*1,00000*0,01222 | [24 empty] | VV | 0
|  | odpočet sejmuté vrtsvy v jiné položce : -(0,00000-0,00000)*1,00000*0,15*1,00000*0,01222 | [24 empty] | VV | 0
|  | viz podélné profily a průměrná hloubka rýhy : 12,80000*1,75672*1,00000*0,00000*0,01222 | [24 empty] | VV | 0
|  | odpočet sejmuté vrtsvy v jiné položce : -11,60000*1,00000*(0,10+0,43000)*0,00000*0,01222 | [24 empty] | VV | 0
|  | odpočet sejmuté vrtsvy v jiné položce : -1,20000*1,00000*(0,10+0,06)*0,00000*0,01222 | [24 empty] | VV | 0
|  | odpočet sejmuté vrtsvy v jiné položce : -0,00000*1,00000*0,15*0,00000*0,01222 | [24 empty] | VV | 0
|  | odpočet sejmuté vrtsvy v jiné položce : -(0,00000-0,00000)*1,00000*0,15*0,00000*0,01222 | [24 empty] | VV | 0
|  | viz podélné profily a průměrná hloubka rýhy : 12,80000*1,75672*1,00000*1,00000*0,41000 |  | 9.2193 | [22 empty] | VV | 0
|  | odpočet sejmuté vrtsvy v jiné položce : -11,60000*1,00000*(0,10+0,43000)*1,00000*0,41000 |  | -2.5207 | [22 empty] | VV | 0
|  | odpočet sejmuté vrtsvy v jiné položce : -1,20000*1,00000*(0,10+0,06)*1,00000*0,41000 |  | -0.07872 | [22 empty] | VV | 0
|  | odpočet sejmuté vrtsvy v jiné položce : -0,00000*1,00000*0,15*1,00000*0,41000 | [24 empty] | VV | 0
|  | odpočet sejmuté vrtsvy v jiné položce : -(0,00000-0,00000)*1,00000*0,15*1,00000*0,41000 | [24 empty] | VV | 0
|  | viz podélné profily a průměrná hloubka rýhy : 12,80000*1,75672*1,00000*0,00000*0,41000 | [24 empty] | VV | 0
|  | odpočet sejmuté vrtsvy v jiné položce : -11,60000*1,00000*(0,10+0,43000)*0,00000*0,41000 | [24 empty] | VV | 0
|  | odpočet sejmuté vrtsvy v jiné položce : -1,20000*1,00000*(0,10+0,06)*0,00000*0,41000 | [24 empty] | VV | 0
|  | odpočet sejmuté vrtsvy v jiné položce : -0,00000*1,00000*0,15*0,00000*0,41000 | [24 empty] | VV | 0
|  | odpočet sejmuté vrtsvy v jiné položce : -(0,00000-0,00000)*1,00000*0,15*0,00000*0,41000 | [24 empty] | VV | 0
|  | viz podélné profily a průměrná hloubka rýhy : 12,80000*1,75672*1,00000*0,46222 |  | 10.3935 | [22 empty] | VV | 0
|  | odpočet sejmuté vrtsvy v jiné položce : -11,60000*1,00000*(0,10+0,43000)*0,46222 |  | -2.8417 | [22 empty] | VV | 0
|  | odpočet sejmuté vrtsvy v jiné položce : -1,20000*1,00000*(0,10+0,06)*0,46222 |  | -0.08875 | [22 empty] | VV | 0
|  | odpočet sejmuté vrtsvy v jiné položce : -0,00000*1,00000*0,15*0,46222 | [24 empty] | VV | 0
|  | odpočet sejmuté vrtsvy v jiné položce : -(0,00000-0,00000)*1,00000*0,15*0,46222 | [24 empty] | VV | 0
|  | viz podélné profily a průměrná hloubka rýhy : 12,80000*1,75672*1,00000*0,11556 |  | 2.5985 | [22 empty] | VV | 0
|  | odpočet sejmuté vrtsvy v jiné položce : -11,60000*1,00000*(0,10+0,43000)*0,11556 |  | -0.71046 | [22 empty] | VV | 0
|  | odpočet sejmuté vrtsvy v jiné položce : -1,20000*1,00000*(0,10+0,06)*0,11556 |  | -0.02219 | [22 empty] | VV | 0
|  | odpočet sejmuté vrtsvy v jiné položce : -0,00000*1,00000*0,15*0,11556 | [24 empty] | VV | 0
|  | odpočet sejmuté vrtsvy v jiné položce : -(0,00000-0,00000)*1,00000*0,15*0,11556 | [24 empty] | VV | 0
|  | viz podélné profily a průměrná hloubka rýhy : 12,80000*1,75672*1,00000*0,00000 | [24 empty] | VV | 0
|  | odpočet sejmuté vrtsvy v jiné položce : -11,60000*1,00000*(0,10+0,43000)*0,00000 | [24 empty] | VV | 0
|  | odpočet sejmuté vrtsvy v jiné položce : -1,20000*1,00000*(0,10+0,06)*0,00000 | [24 empty] | VV | 0
|  | odpočet sejmuté vrtsvy v jiné položce : -0,00000*1,00000*0,15*0,00000 | [24 empty] | VV | 0
|  | odpočet sejmuté vrtsvy v jiné položce : -(0,00000-0,00000)*1,00000*0,15*0,00000 | [24 empty] | VV | 0
|  | VYTLAČENÁ ZEMINA - RÝHY : -12,80000*(0,11212+0,33593+(Pi*0,02500^2)) |  | -5.7602 | [22 empty] | VV | 0
|  | VYTLAČENÁ ZEMINA - ŠACHTY : -0,00000*1,75672*1,1876*((12,80000+0,00000)/12,80000) | [24 empty] | VV | 0
|  | viz podélné profily a průměrná hloubka rýhy : 12,80000*1,00000*0,01000 |  | 0.128 | [22 empty] | VV | 0
|  | viz podélné profily a průměrná hloubka rýhy : 0,00000*1,50*1,50*0,01000 | [24 empty] | VV | 0
|  | VYTLAČENÁ ZEMINA - VPUSTĚ : 0,00000*(0,90*0,90*(0,60+0,18+0,59+0,59)) | [24 empty] | VV | 0
|  | VYTLAČENÁ ZEMINA - VPUSTĚ : -0,00000*(PI*0,30*0,30*(0,60+0,18+0,59+0,59)) | [24 empty] | VV | 0
|  | viz situace stavby a podélné profily - křížení a souběhy s podzemními inž. sítěmi : (1,00000+2,00000+3,00000)*0,50*0,50*1,00000 |  | 1.5 | [22 empty] | VV | 0
|  | viz situace stavby - rozšíření pro odbočky : (0,00000+0,00000)*0,50*0,50*1,00000 | [24 empty] | VV | 0
|  | viz situace stavby - ochrana kořenové soustavy stromů : 0,00000*0,50*0,50*1,00000 | [24 empty] | VV | 0
44 | 175101101R00 | Obsyp potrubí bez prohození sypaniny, bez dodávky obsypového materiálu | m3 | 4.2999 |  | 0 |  | 0 |  | 0 | 21 | 0 | 0 | 0 | 0 | 0 | 800-1 | RTS 19/ II | RTS 19/ II | 1.587 | 6.82 |  | Práce |  |  |  | POL1_1
|  | sypaninou z vhodných hornin tř. 1 - 4 nebo materiálem připraveným podél výkopu ve vzdálenosti do 3 m od jeho kraje, pro jakoukoliv hloubku výkopu a jakoukoliv míru zhutnění, | [24 empty] | SPI |  | sypaninou z vhodných hornin tř. 1 - 4 nebo materiálem připraveným podél výkopu ve vzdálenosti do 3 m od jeho kraje, pro jakoukoliv hloubku výkopu a jakoukoliv míru zhutnění,
|  | viz vzorové příčné řezy : 12,80000*0,33593 |  | 4.2999 | [22 empty] | VV | 0
|  | viz vzorové příčné řezy : 0,00000*0,29322 | [24 empty] | VV | 0
45 | 175101201R00 | Obsyp objektů bez prohození sypaniny | m3 | 0.0903 |  | 0 |  | 0 |  | 0 | 21 | 0 | 0 | 0 | 0 | 0 | 800-1 | RTS 19/ II | RTS 19/ II | 2.195 | 0.2 |  | Práce |  |  |  | POL1_1
|  | sypaninou z vhodných hornin tř. 1 - 4 nebo materiálem, uloženým ve vzdálenosti do 30 m od vnějšího kraje objektu, pro jakoukoliv míru zhutnění, | [24 empty] | SPI |  | sypaninou z vhodných hornin tř. 1 - 4 nebo materiálem, uloženým ve vzdálenosti do 30 m od vnějšího kraje objektu, pro jakoukoliv míru zhutnění,
|  | viz vzorové výkresy šachet : 0,00000*((1,50*1,50)-(0,60*0,60))*0,43000 | [24 empty] | VV | 0
|  | 0,00000*((0,50*0,50)-(0,20*0,20))*0,43000 | [24 empty] | VV | 0
|  | 0,00000*((0,50*0,50)-(0,20*0,20))*0,43000 | [24 empty] | VV | 0
|  | 1,00000*((0,50*0,50)-(0,20*0,20))*0,43000 |  | 0.0903 | [22 empty] | VV | 0
46 | 199000002R00 | Poplatky za skládku horniny 1- 4 | m3 | 6.7919 |  | 0 |  | 0 |  | 0 | 21 | 0 | 0 | 0 | 0 | 0 | 800-1 | RTS 19/ II | RTS 19/ II | 0 | 0 |  | Práce |  |  |  | POL1_1
|  | VYTLAČENÁ ZEMINA RÝHY : 12,80000*(0,11212+0,33593+(Pi*0,02500^2))*(0,01222+0,41000) |  | 2.4321 | [22 empty] | VV | 0
|  | VYTLAČENÁ ZEMINA ZÁŘEZ : 0,00000*(0,29322+(Pi*0,02500^2))*(0,01222+0,41000) | [24 empty] | VV | 0
|  | VYTLAČENÁ ZEMINA ZÁŘEZ : 0,00000*(0,07505)*(0,01222+0,41000) | [24 empty] | VV | 0
|  | VYTLAČENÁ ZEMINA ŠACHTY : 0,00000*1,75672*1,1876*(0,01222+0,41000) | [24 empty] | VV | 0
|  | VYTLAČENÁ ZEMINA - ZÁSYP RÝHY - VÝMĚNA ZEMINY : (11,60000+1,20000)*0,80672*(0,01222+0,41000) |  | 4.3598 | [22 empty] | VV | 0
|  | VYTLAČENÁ ZEMINA - ZÁSYP ZÁŘEZU - VÝMĚNA ZEMINY : 0,00000*0,00000*(0,01222+0,41000) | [24 empty] | VV | 0
|  | VYTLAČENÁ ZEMINA - VPUSTĚ : 0,00000*(0,90*0,90*(0,60+0,18+0,59+0,59))*(0,01222+0,41000) | [24 empty] | VV | 0
|  | VYTLAČENÁ ZEMINA - VPUSTĚ : -0,00000*(PI*0,30*0,30*(0,60+0,18+0,59+0,59))*(0,01222+0,41000) | [24 empty] | VV | 0
47 | 199000003R00 | Poplatky za skládku horniny 5 - 7 | m3 | 9.4223 |  | 0 |  | 0 |  | 0 | 21 | 0 | 0 | 0 | 0 | 0 | 800-1 | RTS 19/ II | RTS 19/ II | 0 | 0 |  | Práce |  |  |  | POL1_
|  | VYTLAČENÁ ZEMINA RÝHY : 12,80000*(0,11212+0,33593+(Pi*0,02500^2))*(0,46222) |  | 2.6625 | [22 empty] | VV | 0
|  | VYTLAČENÁ ZEMINA ZÁŘEZ : 0,00000*(0,07505+0,29322+(Pi*0,02500^2))*(0,46222) | [24 empty] | VV | 0
|  | VYTLAČENÁ ZEMINA ŠACHTY : 0,00000*1,75672*1,1876*(0,46222) | [24 empty] | VV | 0
|  | VYTLAČENÁ ZEMINA RÝHY : 12,80000*(0,11212+0,33593+(Pi*0,02500^2))*(0,11556) |  | 0.66565 | [22 empty] | VV | 0
|  | VYTLAČENÁ ZEMINA ZÁŘEZ : 0,00000*(0,07505+0,29322+(Pi*0,02500^2))*(0,11556) | [24 empty] | VV | 0
|  | VYTLAČENÁ ZEMINA ŠACHTY : 0,00000*1,75672*1,1876*(0,11556) | [24 empty] | VV | 0
|  | VYTLAČENÁ ZEMINA RÝHY : 12,80000*(0,11212+0,33593+(Pi*0,02500^2))*(0,00000) | [24 empty] | VV | 0
|  | VYTLAČENÁ ZEMINA ZÁŘEZ : 0,00000*(0,07505+0,29322+(Pi*0,02500^2))*(0,00000) | [24 empty] | VV | 0
|  | VYTLAČENÁ ZEMINA ŠACHTY : 0,00000*1,75672*1,1876*(0,00000) | [24 empty] | VV | 0
|  | VYTLAČENÁ ZEMINA RÝHY : 12,80000*1,00000*0,01000 |  | 0.128 | [22 empty] | VV | 0
|  | VYTLAČENÁ ZEMINA ŠACHTY : 0,00000*1,50*1,50*0,01000 | [24 empty] | VV | 0
|  | VYTLAČENÁ ZEMINA - ZÁSYP RÝHY - VÝMĚNA ZEMINY : (11,60000+1,20000)*0,80672*(0,46222+0,11556+0,00000) |  | 5.9662 | [22 empty] | VV | 0
|  | VYTLAČENÁ ZEMINA - ZÁSYP ZÁŘEZU - VÝMĚNA ZEMINY : 0,00000*0,00000*(0,46222+0,11556+0,00000) | [24 empty] | VV | 0
|  | VYTLAČENÁ ZEMINA - VPUSTĚ : 0,00000*(0,90*0,90*(0,60+0,18+0,59+0,59))*(0,46222+0,11556+0,00000) | [24 empty] | VV | 0
|  | VYTLAČENÁ ZEMINA - VPUSTĚ : -0,00000*(PI*0,30*0,30*(0,60+0,18+0,59+0,59))*(0,46222+0,11556+0,00000) | [24 empty] | VV | 0
48 | 58337330R | štěrkopísek frakce 0,0 až 22,0 mm; třída A | t | 7.5248 |  | 0 |  | 0 |  | 0 | 21 | 0 | 1 | 7.52 | 0 | 0 | SPCM | RTS 19/ II | RTS 19/ II | 0 | 0 |  | Specifikace |  |  |  | POL3_1
|  | viz vzorové příčné řezy : 12,80000*0,33593*1,75 |  | 7.5248 | [22 empty] | VV | 0
|  | viz vzorové příčné řezy : 0,00000*0,29322*1,75 | [24 empty] | VV | 0
|  | VYTLAČENÁ ZEMINA - VPUSTĚ : 0,00000*(0,90*0,90*(0,60+0,18+0,59+0,59))*1,75 | [24 empty] | VV | 0
|  | VYTLAČENÁ ZEMINA - VPUSTĚ : -0,00000*(PI*0,30*0,30*(0,60+0,18+0,59+0,59))*1,75 | [24 empty] | VV | 0
49 | 58337333R | štěrkopísek frakce 0,0 až 32,0 mm; třída A | t | 18.0705 |  | 0 |  | 0 |  | 0 | 21 | 0 | 1 | 18.07 | 0 | 0 | SPCM | RTS 19/ II | RTS 19/ II | 0 | 0 |  | Specifikace |  |  |  | POL3_1
|  | SPECIFIKACE MOŽNÉ ZÁMĚNY DRUHU ZÁSYPOVÉHO MATERIÁLU : | [24 empty] | VV | 0
|  | JE UVEDENA VE VZOROVÉM PŘÍČNÉM ŘEZU : | [24 empty] | VV | 0
|  | A DOKLADOVÉ ČÁSTI - STATICKÝ VÝPOČET : | [24 empty] | VV | 0
|  | POVOLENÝCH DEFORMACÍ POTRUBÍ : | [24 empty] | VV | 0
|  | viz vzorové příčné řezy - ZÁSYP RÝHY - VÝMĚNA ZEMINY : (11,60000+1,20000)*0,80672*1,75 |  | 18.0705 | [22 empty] | VV | 0
|  | viz vzorové příčné řezy - ZÁSYP ZÁŘEZU - VÝMĚNA ZEMINY : 0,00000*0,00000*1,75 | [24 empty] | VV | 0
Díl: | 2 | Základy a zvláštní zakládání |  |  |  | 0 |  | 0 |  | 0 |  | 0 |  | 2.13 |  | 0 |  |  |  |  | 2.01 | [5 empty] | DIL
50 | 212792112R00 | Montáž trativodů z flexibilních trubek jakékoliv DN | m | 9.6 |  | 0 |  | 0 |  | 0 | 21 | 0 | 0.22107 | 2.12 | 0 | 0 | 827-1 | RTS 19/ II | RTS 19/ II | 0.185 | 1.78 |  | Práce |  |  |  | POL1_1
|  | se zřízením štěrkopískového lože pod trubky a s jejich obsypem v průměrném celkovém množství do 0,15 m3/m, | [24 empty] | SPI |  | se zřízením štěrkopískového lože pod trubky a s jejich obsypem v průměrném celkovém množství do 0,15 m3/m,
|  | viz vzorové příčné řezy : (12,80000-0,00000-0,00000)*0,75 |  | 9.6 | [22 empty] | VV | 0
51 | 212971110R00 | Zřízení opláštění odvod. trativodů z geotextilie o sklonu do 2,5, | m2 | 3.0159 |  | 0 |  | 0 |  | 0 | 21 | 0 | 0.00018 | 0 | 0 | 0 | 800-2 | RTS 19/ II | RTS 19/ II | 0.075 | 0.23 |  | Práce |  |  |  | POL1_
|  | v rýze nebo v zářezu se stěnami, | [24 empty] | SPI
|  | viz vzorové příčné řezy : (12,80000-0,00000-0,00000)*0,75*2*pi*0,05 |  | 3.0159 | [22 empty] | VV | 0
52 | 28611223.AR | trubka plastová drenážní PVC; ohebná; perforovaná po celém obvodu; DN 100,0 mm | m | 10.4928 |  | 0 |  | 0 |  | 0 | 21 | 0 | 0.00048 | 0.01 | 0 | 0 | SPCM | RTS 19/ II | RTS 19/ II | 0 | 0 |  | Specifikace |  |  |  | POL3_1
|  | viz vzorové příčné řezy : (12,80000-0,00000-0,00000)*0,75*1,093 |  | 10.4928 | [22 empty] | VV | 0
53 | 69366016R | geotextilie směs přírodních a syntetických vláken; funkce separační, ochranná; plošná hmotnost 250 g/m2 | m | 3.4683 |  | 0 |  | 0 |  | 0 | 21 | 0 | 0.00038 | 0 | 0 | 0 | SPCM | RTS 19/ II | RTS 19/ II | 0 | 0 |  | Specifikace |  |  |  | POL3_
|  | viz vzorové příčné řezy : (12,80000-0,00000-0,00000)*0,75*2*pi*0,05*1,15 |  | 3.4683 | [22 empty] | VV | 0
Díl: | 3 | Svislé a kompletní konstrukce |  |  |  | 0 |  | 0 |  | 0 |  | 0 |  | 0 |  | 0 |  |  |  |  | 3.75 | [5 empty] | DIL
54 | 359901111R00 | Vyčištění stok jakékoliv výšky | m | 12.8 |  | 0 |  | 0 |  | 0 | 21 | 0 | 0 | 0 | 0 | 0 | 827-1 | RTS 19/ II | RTS 19/ II | 0.293 | 3.75 |  | Práce |  |  |  | POL1_1
|  | Konečné vyčištění stok před předáním a převzetím. | [24 empty] | POP
|  | viz. situace stavby - výpis délek potrubí : 12,80000 |  | 12.8 | [22 empty] | VV | 0
Díl: | 4 | Vodorovné konstrukce |  |  |  | 0 |  | 0 |  | 0 |  | 0 |  | 10.04 |  | 0 |  |  |  |  | 6.58 | [5 empty] | DIL
55 | 451573111R00 | Lože pod potrubí, stoky a drobné objekty z písku a štěrkopísku do 65 mm | m3 | 1.4351 |  | 0 |  | 0 |  | 0 | 21 | 0 | 1.8908 | 2.71 | 0 | 0 | 827-1 | RTS 19/ II | RTS 19/ II | 1.317 | 1.89 |  | Práce |  |  |  | POL1_1
|  | v otevřeném výkopu, | [24 empty] | SPI
|  | viz vzorové příčné řezy : 12,80000*0,11212 |  | 1.4351 | [22 empty] | VV | 0
|  | viz vzorové příčné řezy : 0,00000*0,07505 | [24 empty] | VV | 0
56 | 452313141R00 | Podkladní a zajišťovací konstrukce z betonu bloky pro potrubí , z betonu prostého třídy C 16/20 | m3 | 0.0504 |  | 0 |  | 0 |  | 0 | 21 | 0 | 2.5 | 0.13 | 0 | 0 | 827-1 | RTS 19/ II | RTS 19/ II | 1.192 | 0.06 |  | Práce |  |  |  | POL1_
|  | z cementu portlandského nebo struskoportlandského, v otevřeném výkopu, | [24 empty] | SPI
|  | viz situace stavby a podélné profily : 1,00000*(0,08+0,10)*(0,08+0,20)*(1,00000+(0,00000+0,00000)*2) |  | 0.0504 | [22 empty] | VV | 0
57 | 452353101R00 | Bednění podkladních a zajišťovacích konstrukcí bloků pro potrubí | m2 | 0.56 |  | 0 |  | 0 |  | 0 | 21 | 0 | 0.0048 | 0 | 0 | 0 | 827-1 | RTS 19/ II | RTS 19/ II | 0.825 | 0.46 |  | Práce |  |  |  | POL1_
|  | v otevřeném výkopu, | [24 empty] | SPI
|  | viz situace stavby a podélné profily : 1,00000*(0,08+0,20)*2*(1,00000+(0,00000+0,00000)*2) |  | 0.56 | [22 empty] | VV | 0
58 | 464451112R00 | Prolití vrstvy z lom.kamene cementovou maltou malta MC 10 | m3 | 2.9 |  | 0 |  | 0 |  | 0 | 21 | 0 | 2.4816 | 7.2 | 0 | 0 | 832-1 | RTS 19/ II | RTS 19/ II | 1.438 | 4.17 |  | Práce |  |  |  | POL1_1
|  | viz vzorové příčné řezy : (11,60000-0,00000)*1,00000*0,25*1,00000 |  | 2.9 | [22 empty] | VV | 0
Díl: | 5 | Komunikace |  |  |  | 0 |  | 0 |  | 0 |  | 0 |  | 18.98 |  | 0 |  |  |  |  | 9.15 | [5 empty] | DIL
59 | 564251111R00 | Podklad nebo podsyp ze štěrkopísku tloušťka po zhutnění 150 mm | m2 | 11.6 |  | 0 |  | 0 |  | 0 | 21 | 0 | 0.30361 | 3.52 | 0 | 0 | 822-1 | RTS 19/ II | RTS 19/ II | 0.016 | 0.19 |  | Práce |  |  |  | POL1_1
|  | s rozprostřením, vlhčením a zhutněním | [24 empty] | SPI
|  | viz vzorové příčné řezy : 11,60000*1,00000 |  | 11.6 | [22 empty] | VV | 0
|  | pro komunikace : | [24 empty] | VV | 0
60 | 564251111R00 | Podklad nebo podsyp ze štěrkopísku tloušťka po zhutnění 150 mm | m2 | 1.2 |  | 0 |  | 0 |  | 0 | 21 | 0 | 0.30361 | 0.36 | 0 | 0 | 822-1 | RTS 19/ II | RTS 19/ II | 0.016 | 0.02 |  | Práce |  |  |  | POL1_1
|  | s rozprostřením, vlhčením a zhutněním | [24 empty] | SPI
|  | viz vzorové příčné řezy : 0,00000*1,00000 | [24 empty] | VV | 0
|  | viz vzorové příčné řezy : 1,20000*1,00000 |  | 1.2 | [22 empty] | VV | 0
|  | 0,00000*11,60000/(11,60000+0,000000001)*0,30*1,50*2 | [24 empty] | VV | 0
61 | 564871111R00 | Podklad ze štěrkodrti s rozprostřením a zhutněním frakce 0-63 mm, tloušťka po zhutnění 250 mm | m2 | 11.6 |  | 0 |  | 0 |  | 0 | 21 | 0 | 0.55125 | 6.39 | 0 | 0 | 822-1 | RTS 19/ II | RTS 19/ II | 0.027 | 0.31 |  | Práce |  |  |  | POL1_1
|  | viz vzorové příčné řezy : 11,60000*1,00000 |  | 11.6 | [22 empty] | VV | 0
62 | 566901111R00 | Vyspravení podkladu po překopech kamenivem těženým nebo štěrkopískem | m3 | 0.832 |  | 0 |  | 0 |  | 0 | 21 | 0 | 1.6867 | 1.4 | 0 | 0 | 822-1 | RTS 19/ II | RTS 19/ II | 0.162 | 0.13 |  | Práce |  |  |  | POL1_1
|  | pro inženýrské sítě, se zhutněním | [24 empty] | SPI
|  | viz vzorové příčné řezy - provizorní úprava : 11,60000*1,00000*0,05 |  | 0.58 | [22 empty] | VV | 0
|  | viz vzorové příčné řezy - provizorní úprava : 1,20000*1,00000*0,05 |  | 0.06 | [22 empty] | VV | 0
|  | viz vzorové příčné řezy - provizorní úprava - 1. dorovnávání do nivelety : 11,60000*1,00000*0,01 |  | 0.116 | [22 empty] | VV | 0
|  | viz vzorové příčné řezy - provizorní úprava - 1. dorovnávání do nivelety : 1,20000*1,00000*0,01 |  | 0.012 | [22 empty] | VV | 0
|  | viz vzorové příčné řezy - provizorní úprava - 2. dorovnávání do nivelety : 11,60000*1,00000*0,005 |  | 0.058 | [22 empty] | VV | 0
|  | viz vzorové příčné řezy - provizorní úprava - 2. dorovnávání do nivelety : 1,20000*1,00000*0,005 |  | 0.006 | [22 empty] | VV | 0
|  | viz vzorové příčné řezy - provizorní úprava : 0,00000*11,60000/(11,60000+0,000000001)*0,30*1,50*2*0,05 | [24 empty] | VV | 0
|  | viz vzorové příčné řezy - provizorní úprava - 1. dorovnávání do nivelety : 0,00000*11,60000/(11,60000+0,000000001)*0,30*1,50*2*0,01 | [24 empty] | VV | 0
|  | viz vzorové příčné řezy - provizorní úprava - 2. dorovnávání do nivelety : 0,00000*11,60000/(11,60000+0,000000001)*0,30*1,50*2*0,005 | [24 empty] | VV | 0
63 | 566903111R00 | Vyspravení podkladu po překopech kamenivem hrubým drceným | t | 1.8944 |  | 0 |  | 0 |  | 0 | 21 | 0 | 1.1 | 2.08 | 0 | 0 | 822-1 | RTS 19/ II | RTS 19/ II | 0.163 | 0.31 |  | Práce |  |  |  | POL1_1
|  | pro inženýrské sítě, se zhutněním | [24 empty] | SPI
|  | viz vzorové příčné řezy - provizorní úprava : 11,60000*1,00000*0,08*1,85 |  | 1.7168 | [22 empty] | VV | 0
|  | viz vzorové příčné řezy - provizorní úprava : 1,20000*1,00000*0,08*1,85 |  | 0.1776 | [22 empty] | VV | 0
|  | viz vzorové příčné řezy - provizorní úprava : 0,00000*11,60000/(11,60000+0,000000001)*0,30*1,50*2*0,08*1,85 | [24 empty] | VV | 0
64 | 566904111R00 | Vyspravení podkladu po překopech kamenivem obalovaným asfaltem | t | 2.2077 |  | 0 |  | 0 |  | 0 | 21 | 0 | 1 | 2.21 | 0 | 0 | 822-1 | RTS 19/ II | RTS 19/ II | 0.406 | 0.9 |  | Práce |  |  |  | POL1_1
|  | pro inženýrské sítě, se zhutněním | [24 empty] | SPI
|  | viz vzorové příčné řezy : 11,60000*(1,00000+0*0,50000)*2,3790*0,080 |  | 2.2077 | [22 empty] | VV | 0
|  | viz vzorové příčné řezy : 0,00000*11,60000/(11,60000+0,000000001)*0,30*1,50*2*2,3790*0,080 | [24 empty] | VV | 0
65 | 569811112R00 | Zpevnění krajnic nebo komun. pro pěší štěrkodrtí tloušťka po zhutnění 60 mm | m2 | 2.9 |  | 0 |  | 0 |  | 0 | 21 | 0 | 0.11545 | 0.33 | 0 | 0 | 822-1 | RTS 19/ II | RTS 19/ II | 0.046 | 0.13 |  | Práce |  |  |  | POL1_1
|  | s rozprostřením a zhutněním | [24 empty] | SPI
|  | viz situace stavby : 11,60000*0,25 |  | 2.9 | [22 empty] | VV | 0
66 | 572404112R00 | Posyp živičného podkladu nebo krytu v množství přes 5 do 10 kg/m2 | m2 | 3.78 |  | 0 |  | 0 |  | 0 | 21 | 0 | 0.00999 | 0.04 | 0 | 0 | 822-1 | RTS 19/ II | RTS 19/ II | 0.01 | 0.04 |  | Práce |  |  |  | POL1_1
|  | kamenivem drobným těženým nebo drceným bez zhutnění | [24 empty] | SPI
|  | viz situace stavby a podélné profily - stávající povrchy : 11,60000*2*0,15 |  | 3.48 | [22 empty] | VV | 0
|  | 11,60000/(11,60000+0,0000000000000000000001)*2*1,00000*0,15 |  | 0.3 | [22 empty] | VV | 0
|  | 11,60000/(11,60000+0,0000000000000000000001)*0,00000*4*0,25*0,15 | [24 empty] | VV | 0
67 | 572952111R00 | Vyspravení krytu po překopech pro inženýrské sítě asfaltovým betonem, po zhutnění tloušťky 30 až 50 mm | m2 | 23.2 |  | 0 |  | 0 |  | 0 | 21 | 0 | 0.10255 | 2.38 | 0 | 0 | 822-1 | RTS 19/ II | RTS 19/ II | 0.111 | 2.58 |  | Práce |  |  |  | POL1_1
|  | viz vzorové příčné řezy : 11,60000*(1,00000+2*1*0,50000) |  | 23.2 | [22 empty] | VV | 0
|  | hmotnost ve specifikaci stanovena dle cenové soustavy RTS a.s. www.cenovasoustava.cz : 0,00000*11,60000/(11,60000+0,000000001)*0,30*1,50*2 | [24 empty] | VV | 0
68 | 573211111R00 | Postřik živičný spojovací bez posypu kamenivem z asfaltu silničního, v množství od 0,5 do 0,7 kg/m2 | m2 | 34.8 |  | 0 |  | 0 |  | 0 | 21 | 0 | 0.00061 | 0.02 | 0 | 0 | 822-1 | RTS 19/ II | RTS 19/ II | 0.002 | 0.07 |  | Práce |  |  |  | POL1_1
|  | viz vzorové příčné řezy : 11,60000*(1,00000+2*1*0,50000)*1 |  | 23.2 | [22 empty] | VV | 0
|  | 11,60000*(1,00000+0*0,50000)*1 |  | 11.6 | [22 empty] | VV | 0
|  | 0,00000*11,60000/(11,60000+0,000000001)*0,30*1,50*1 | [24 empty] | VV | 0
|  | 0,00000*11,60000/(11,60000+0,000000001)*0,30*1,50*1 | [24 empty] | VV | 0
69 | 596131111R00 | Kladení dlažby z mozaiky komunikací pro pěší do lože z vápenné malty, 1barva | m2 | 1.2 |  | 0 |  | 0 |  | 0 | 21 | 0 | 0.21242 | 0.25 | 0 | 0 | 822-1 | RTS 19/ II | RTS 19/ II | 0.801 | 0.96 |  | Práce |  |  |  | POL1_1
|  | s provedením lože tl. do 40 mm, s vyplněním spár, s dvojím beraněním a se smetením přebytečného materiálu na vzdálenost do 3 m | [24 empty] | SPI |  | s provedením lože tl. do 40 mm, s vyplněním spár, s dvojím beraněním a se smetením přebytečného materiálu na vzdálenost do 3 m
|  | viz vzorové příčné řezy : 1,20000*1,00000 |  | 1.2 | [22 empty] | VV | 0
70 | 905 R00 | Hzs-revize provoz.souboru a st.obj. | h | 3 |  | 0 |  | 0 |  | 0 | 21 | 0 | 0 | 0 | 0 | 0 | Prav.M | RTS 19/ II | RTS 19/ II | 1 | 3 |  | HZS |  |  |  | POL10_
|  | kontrola a přebírka obnažených podzemních inženýrských sítí : | [24 empty] | VV | 0
|  | jejich provozovatelem/správcem (0,5 hod./ks) : (1,00000+3,00000+2,00000)*0,5 |  | 3 | [22 empty] | VV | 0
|  | viz. E.x Dokladová část : | [24 empty] | VV | 0
71 | 909 R00 | Hzs-nezmeritelne stavebni prace | h | 0.512 |  | 0 |  | 0 |  | 0 | 21 | 0 | 0 | 0 | 0 | 0 | Prav.M | RTS 19/ II | RTS 19/ II | 1 | 0.51 |  | HZS |  |  |  | POL10_0
|  | viz situace stavby - objekty v manipulačním pruhu : 12,80000/25 |  | 0.512 | [22 empty] | VV | 0
72 | 010130100100R | Rypadlo lopatové kolové CAT M 313 C | Sh | 0.512 |  | 0 |  | 0 |  | 0 | 21 | 0 | 0 | 0 | 0 | 0 | STROJ | RTS 19/ II | RTS 19/ II | 0 | 0 |  | Stroj |  |  |  | POL6_1
|  | Velikost lžíce 0,28-0,72 m3 | [24 empty] | POP
|  | Výkon motoru 86 kW | [24 empty] | POP
|  | viz situace stavby - objekty v manipulačním pruhu : 12,80000/25 |  | 0.512 | [22 empty] | VV | 0
Díl: | 8 | Trubní vedení |  |  |  | 0 |  | 0 |  | 0 |  | 0 |  | 1.07 |  | 0 |  |  |  |  | 26.08 | [5 empty] | DIL
73 | 857242121R00 | Montáž litinových tvarovek na potrubí litinovém tlakovém jednoosých, na potrubí z trub přírubových v otevřeném výkopu, v otevřeném kanálu nebo v šachtě, DN 80 mm | kus | 1 |  | 0 |  | 0 |  | 0 | 21 | 0 | 0.00022 | 0 | 0 | 0 | 827-1 | RTS 19/ II | RTS 19/ II | 0.759 | 0.76 |  | Práce |  |  |  | POL1_1
|  | viz situace stavby : 0,00000+0,00000 | [24 empty] | VV | 0
|  | 0,00000+0,00000+1,00000 |  | 1 | [22 empty] | VV | 0
74 | 857242121R00 | Montáž litinových tvarovek na potrubí litinovém tlakovém jednoosých, na potrubí z trub přírubových v otevřeném výkopu, v otevřeném kanálu nebo v šachtě, DN 80 mm | kus | 1 |  | 0 |  | 0 |  | 0 | 21 | 0 | 0.00022 | 0 | 0 | 0 | 827-1 | RTS 19/ II | RTS 19/ II | 0.759 | 0.76 |  | Práce |  |  |  | POL1_
|  | viz. kladečské schéma vodovodu : | [24 empty] | VV | 0
|  | Odkaz na mn. položky pořadí 92 : 1,00000 |  | 1 | [22 empty] | VV | 5
75 | 871211121R00 | Montáž potrubí z plastických hmot z tlakových trubek polyetylenových, vnějšího průměru 63 mm | m | 12.8 |  | 0 |  | 0 |  | 0 | 21 | 0 | 0 | 0 | 0 | 0 | 827-1 | RTS 19/ II | RTS 19/ II | 0.054 | 0.69 |  | Práce |  |  |  | POL1_1
|  | v otevřeném výkopu, | [24 empty] | SPI
|  | viz. situace stavby - výpis délek potrubí : 12,80000 |  | 12.8 | [22 empty] | VV | 0
76 | 891211111R00 | Montáž vodovodních armatur na potrubí šoupátek v otevřeném výkopu nebo v šachtách s osazením zemní soupravy (bez poklopů), DN 50 mm | kus | 1 |  | 0 |  | 0 |  | 0 | 21 | 0 | 0.00021 | 0 | 0 | 0 | 827-1 | RTS 19/ II | RTS 19/ II | 1.278 | 1.28 |  | Práce |  |  |  | POL1_
|  | viz situace stavby : 1,00000 |  | 1 | [22 empty] | VV | 0
77 | 892271111R00 | Tlakové zkoušky vodovodního potrubí DN 100 nebo 125 mm | m | 12.8 |  | 0 |  | 0 |  | 0 | 21 | 0 | 0 | 0 | 0 | 0 | 827-1 | RTS 19/ II | RTS 19/ II | 0.044 | 0.56 |  | Práce |  |  |  | POL1_1
|  | přísun, montáže, demontáže a odsunu zkoušecího čerpadla, napuštění tlakovou vodou a dodání vody pro tlakovou zkoušku, | [24 empty] | SPI |  | přísun, montáže, demontáže a odsunu zkoušecího čerpadla, napuštění tlakovou vodou a dodání vody pro tlakovou zkoušku,
|  | viz. situace stavby - výpis délek potrubí : 12,80000 |  | 12.8 | [22 empty] | VV | 0
78 | 892372111R00 | Zabezpečení konců vodovodního potrubí při tlakových zkouškách DN do 300 mm | úsek | 1.128 |  | 0 |  | 0 |  | 0 | 21 | 0 | 0.03503 | 0.04 | 0 | 0 | 827-1 | RTS 19/ II | RTS 19/ II | 10.13 | 11.43 |  | Práce |  |  |  | POL1_1
|  | montáž a demontáž výrobků nebo dílců pro zabezpečení dvou konců zkoušeného úseku potrubí pro jakýkoliv způsob zabezpečení, montáž a demontáž koncových tvarovek, montáž zaslepovací příruby, zaslepení odboček pro hydranty, vzdušníky a jiné armatury a odbočky pro odbočující řady, | [24 empty] | SPI |  | montáž a demontáž výrobků nebo dílců pro zabezpečení dvou konců zkoušeného úseku potrubí pro jakýkoliv způsob zabezpečení, montáž a demontáž koncových tvarovek, montáž zaslepovací příruby, zaslepení odboček pro hydranty, vzdušníky a jiné armatury a odbočky pro odbočující řady,
|  | viz. situace stavby - výpis délek potrubí : 12,80000/100+1 |  | 1.128 | [22 empty] | VV | 0
79 | 892233111R00 | Proplach a desinfekce vodovodního potrubí DN od 40 do 70 mm | m | 12.8 |  | 0 |  | 0 |  | 0 | 21 | 0 | 0 | 0 | 0 | 0 | 827-1 | RTS 19/ II | RTS 19/ II | 0.15 | 1.92 |  | Práce |  |  |  | POL1_
|  | napuštění a vypuštění vody, dodání vody a desinfekčního prostředku, náklady na bakteriologický rozbor vody, | [24 empty] | SPI |  | napuštění a vypuštění vody, dodání vody a desinfekčního prostředku, náklady na bakteriologický rozbor vody,
|  | viz. C.xxx Situace stavby : 12,80000 |  | 12.8 | [22 empty] | VV | 0
80 | 899331111R00 | Výšková úprava uličního vstupu nebo vpustě do 20 cm zvýšením poklopu | kus | 2 |  | 0 |  | 0 |  | 0 | 21 | 0 | 0.43094 | 0.86 | 0 | 0 | 822-1 | RTS 19/ II | RTS 19/ II | 3.817 | 7.63 |  | Práce |  |  |  | POL1_1
|  | odbouráním dosavadního krytu, podkladu, nadezdívky nebo prstence s odklizením vybouraných hmot do 3 m, zarovnání plochy nadezdívky cementovou maltou, podbetonování nebo podezdění rámu, odstranění a znovuosazení rámu, poklopu, mříže, krycího hrnce nebo hydrantu, úpravy a doplnění krytu popř. podkladu vozovky v místě provedené výškové úpravy, | [24 empty] | SPI |  | odbouráním dosavadního krytu, podkladu, nadezdívky nebo prstence s odklizením vybouraných hmot do 3 m, zarovnání plochy nadezdívky cementovou maltou, podbetonování nebo podezdění rámu, odstranění a znovuosazení rámu, poklopu, mříže, krycího hrnce nebo hydrantu, úpravy a doplnění krytu popř. podkladu vozovky v místě provedené výškové úpravy,
|  | viz situace stavby : 2,00000 |  | 2 | [22 empty] | VV | 0
81 | 899401112R00 | Osazení poklopů litinových šoupátkových | kus | 1 |  | 0 |  | 0 |  | 0 | 21 | 0 | 0.12303 | 0.12 | 0 | 0 | 827-1 | RTS 19/ II | RTS 19/ II | 0.863 | 0.86 |  | Práce |  |  |  | POL1_
|  | včetně podezdění | [24 empty] | SPI
|  | viz situace stavby: : 1,00000 |  | 1 | [22 empty] | VV | 0
|  | 0,00000+0,00000 | [24 empty] | VV | 0
82 | 722173987R00 | Opravy vodovodního potrubí z plastových trubek ostatní práce mimo spojové svary s přidáním materiálu spoje elektrotvarovkami, přes D 50 do D 63 mm | kus | 1 |  | 0 |  | 0 |  | 0 | 21 | 0 | 0 | 0 | 0 | 0 | 800-721 | RTS 19/ II | RTS 19/ II | 0.1891 | 0.19 |  | Práce |  |  |  | POL1_
|  | viz. kladečské schéma vodovodu : | [24 empty] | VV | 0
|  | Odkaz na mn. položky pořadí 86 : 1,00000 |  | 1 | [22 empty] | VV | 5
83 | 28399901R | štítek orientační | kus | 1 |  | 0 |  | 0 |  | 0 | 21 | 0 | 0 | 0 | 0 | 0 | SPCM | RTS 19/ II | RTS 19/ II | 0 | 0 |  | Specifikace |  |  |  | POL3_1
|  | viz situace stavby a podélné profily - označení kalníků a vzdušníků: : 0,00000+0,00000+1,00000 |  | 1 | [22 empty] | VV | 0
84 | 28613105.MR | spojka/nátrubek PE 100; SDR 11,0; D = 63,0 mm; spoj elektrosvařovaný | kus | 2.03 |  | 0 |  | 0 |  | 0 | 21 | 0 | 0 | 0 | 0 | 0 | SPCM | RTS 19/ II | RTS 19/ II | 0 | 0 |  | Specifikace |  |  |  | POL3_
|  | viz situace stavby a podélné profily: : 2*1,015 |  | 2.03 | [22 empty] | VV | 0
|  | 12,80000/10*1,015*0 | [24 empty] | VV | 0
85 | 286136752R | trubka vícevrstvá PE100 RC; PE100 RC; PE100 RC; hladká; SDR 11,0; da = 63,0 mm; di = 51,4 mm; s = 5,80 mm; použití pro vodovody | m | 13.9904 |  | 0 |  | 0 |  | 0 | 21 | 0 | 0.00106 | 0.01 | 0 | 0 | SPCM | RTS 19/ II | RTS 18/ II | 0 | 0 |  | Specifikace |  |  |  | POL3_9
|  | viz. situace stavby - výpis délek potrubí : 12,80000*1,093 |  | 13.9904 | [22 empty] | VV | 0
|  | viz průvodní a souhrnná technická zpráva a technická zpráva : | [24 empty] | VV | 0
86 | 28653596R | nákružek lemový HDPE; PN 10; D = 63,0 mm; spoj svařovaný | kus | 1 |  | 0 |  | 0 |  | 0 | 21 | 0 | 0.00017 | 0 | 0 | 0 | SPCM | RTS 19/ II | RTS 19/ II | 0 | 0 |  | Specifikace |  |  |  | POL3_
|  | viz. kladečské schéma vodovodu : 1 |  | 1 | [22 empty] | VV | 0
87 | 28654365R | příruba volná, k lemovému nákružku; PPR; d = 165,0 mm; D = 66,0 mm; DN 50 | kus | 1 |  | 0 |  | 0 |  | 0 | 21 | 0 | 0.0024 | 0 | 0 | 0 | SPCM | RTS 19/ II | RTS 19/ II | 0 | 0 |  | Specifikace |  |  |  | POL3_
|  | viz. kladečské schéma vodovodu : 1 |  | 1 | [22 empty] | VV | 0
88 | 42200750R | poklop uliční typ šoupátkový; šedá litina; použití pro vodu; vnitř.pr.D = 127 mm; D = 270,0 mm; výška 265 mm; pro: šoupátka | kus | 1 |  | 0 |  | 0 |  | 0 | 21 | 0 | 0.0113 | 0.01 | 0 | 0 | SPCM | RTS 19/ II | RTS 19/ II | 0 | 0 |  | Specifikace |  |  |  | POL3_
|  | viz situace stavby a podélné profily: : 1,00000 |  | 1 | [22 empty] | VV | 0
|  | 0,00000+0,00000 | [24 empty] | VV | 0
89 | 42228300R | šoupátko přírubové měkcetěsnící klínové, s hladkým a rovným průtokovým kanálem; použití vhodné pro instalaci do země; médium pitná voda, neagresivní tekutina; DN 50; l = 150 mm; PN 10,0; těleso tvárná litina; povrch.ochrana vně i uvnitř epoxidovým práškem; standardní provedení bez ručního kola a zemní soupravy | kus | 1 |  | 0 |  | 0 |  | 0 | 21 | 0 | 0.011 | 0.01 | 0 | 0 | SPCM | RTS 19/ II | RTS 19/ II | 0 | 0 |  | Specifikace |  |  |  | POL3_1
|  | viz. situace stavby a podélné profily : 1,00000 |  | 1 | [22 empty] | VV | 0
90 | 422915501R | deska podkladová pro šoupátkové poklopy | kus | 1 |  | 0 |  | 0 |  | 0 | 21 | 0 | 0 | 0 | 0 | 0 | SPCM | RTS 19/ II | RTS 19/ II | 0 | 0 |  | Specifikace |  |  |  | POL3_
|  | viz situace stavby: : 1,00000 |  | 1 | [22 empty] | VV | 0
91 | 42293250R | souprava zemní teleskopická šoupátková; pro šoupátka a combi armatury; DN 50-100; krycí hloubka 1,3 - 1,8 m | kus | 1 |  | 0 |  | 0 |  | 0 | 21 | 0 | 0.0073 | 0.01 | 0 | 0 | SPCM | RTS 19/ II | RTS 19/ II | 0 | 0 |  | Specifikace |  |  |  | POL3_1
|  | viz situace stavby a podélné profily: : 1,00000 |  | 1 | [22 empty] | VV | 0
92 | 55259811R | přechod přírubový; PN 10; DN 1 = 80 mm; DN 2 = 50 mm; l = 200 mm; tvárná litina; uvnitř práškový epoxid; vně práškový epoxid | kus | 1 |  | 0 |  | 0 |  | 0 | 21 | 0 | 0.0073 | 0.01 | 0 | 0 | SPCM | RTS 19/ II | RTS 19/ II | 0 | 0 |  | Specifikace |  |  |  | POL3_
|  | viz. kladečské schéma vodovodu : 1 |  | 1 | [22 empty] | VV | 0
Díl: | 91 | Doplňující práce na komunikaci |  |  |  | 0 |  | 0 |  | 0 |  | 0 |  | 2.41 |  | 0.46 |  |  |  |  | 10.44 | [5 empty] | DIL
93 | 914991001R00 | Dočasné dopravní značení montáž , dopravní značky včetně stojanu | kus | 3 |  | 0 |  | 0 |  | 0 | 21 | 0 | 0.066 | 0.2 | 0 | 0 | 822-1 | RTS 19/ II | RTS 19/ II | 0.17 | 0.51 |  | Práce |  |  |  | POL1_1
|  | SITUACE STAVBY NAD KATASTRÁLNÍ MAPOU - ZÁSADY ORGANIZACE VÝSTAVBY : 2*11,60000/(11,60000+0,0000000000000000000001) |  | 2 | [22 empty] | VV | 0
|  | a ZÁSADY ORGANIZACE VÝSTAVBY - TECHNICKÁ ZPRÁVA : 1*11,60000/(11,60000+0,0000000000000000000001) |  | 1 | [22 empty] | VV | 0
94 | 914991002R00 | Dočasné dopravní značení montáž , dopravní značky velkoplošné včetně stojanu | kus | 1 |  | 0 |  | 0 |  | 0 | 21 | 0 | 0.127 | 0.13 | 0 | 0 | 822-1 | RTS 19/ II | RTS 19/ II | 0.19 | 0.19 |  | Práce |  |  |  | POL1_1
|  | SITUACE STAVBY NAD KATASTRÁLNÍ MAPOU - ZÁSADY ORGANIZACE VÝSTAVBY : 1*11,60000/(11,60000+0,0000000000000000000001) |  | 1 | [22 empty] | VV | 0
|  | a ZÁSADY ORGANIZACE VÝSTAVBY - TECHNICKÁ ZPRÁVA : | [24 empty] | VV | 0
95 | 914991005R00 | Dočasné dopravní značení montáž , dočasné světelné signalizace (semafor) včetně baterie a seřízení | sada | 1 |  | 0 |  | 0 |  | 0 | 21 | 0 | 0.13 | 0.13 | 0 | 0 | 822-1 | RTS 19/ II | RTS 19/ II | 1.3 | 1.3 |  | Práce |  |  |  | POL1_1
|  | SITUACE STAVBY NAD KATASTRÁLNÍ MAPOU - ZÁSADY ORGANIZACE VÝSTAVBY : 11,60000/(11,60000+0,0000000000000000000001)*1 |  | 1 | [22 empty] | VV | 0
|  | a ZÁSADY ORGANIZACE VÝSTAVBY - TECHNICKÁ ZPRÁVA : | [24 empty] | VV | 0
96 | 914992001R00 | Dočasné dopravní značení vlastní nájem, dopravní značky včetně stojanu | kus | 3.2 |  | 0 |  | 0 |  | 0 | 21 | 0 | 0 | 0 | 0 | 0 | 822-1 | RTS 19/ II | RTS 19/ II | 0 | 0 |  | Práce |  |  |  | POL1_1
|  | SITUACE STAVBY NAD KATASTRÁLNÍ MAPOU - ZÁSADY ORGANIZACE VÝSTAVBY : 2*12,80000/12,00000*11,60000/(11,60000+0,0000000000000000000001) |  | 2.1333 | [22 empty] | VV | 0
|  | a ZÁSADY ORGANIZACE VÝSTAVBY - TECHNICKÁ ZPRÁVA : 1*12,80000/12,00000*11,60000/(11,60000+0,0000000000000000000001) |  | 1.0667 | [22 empty] | VV | 0
97 | 914992002R00 | Dočasné dopravní značení vlastní nájem, dopravní značky velkoplošné včetně stojanu | kus | 1.0667 |  | 0 |  | 0 |  | 0 | 21 | 0 | 0 | 0 | 0 | 0 | 822-1 | RTS 19/ II | RTS 19/ II | 0 | 0 |  | Práce |  |  |  | POL1_1
|  | SITUACE STAVBY NAD KATASTRÁLNÍ MAPOU - ZÁSADY ORGANIZACE VÝSTAVBY : 1*12,80000/12,00000*11,60000/(11,60000+0,0000000000000000000001) |  | 1.0667 | [22 empty] | VV | 0
|  | a ZÁSADY ORGANIZACE VÝSTAVBY - TECHNICKÁ ZPRÁVA : | [24 empty] | VV | 0
98 | 914992005R00 | Dočasné dopravní značení vlastní nájem, dočasné světelné signalizace (semafor) včetně baterie a seřízení | sada | 0.96667 |  | 0 |  | 0 |  | 0 | 21 | 0 | 0 | 0 | 0 | 0 | 822-1 | RTS 19/ II | RTS 19/ II | 0 | 0 |  | Práce |  |  |  | POL1_1
|  | SITUACE STAVBY NAD KATASTRÁLNÍ MAPOU - ZÁSADY ORGANIZACE VÝSTAVBY : (11,60000/(11,60000+0,0000000000000000000001))*11,60000/12,00000 |  | 0.96667 | [22 empty] | VV | 0
|  | a ZÁSADY ORGANIZACE VÝSTAVBY - TECHNICKÁ ZPRÁVA : | [24 empty] | VV | 0
99 | 914993001R00 | Demontáž dočasného dopravního značení značky včetně stojanu | kus | 3 |  | 0 |  | 0 |  | 0 | 21 | 0 | 0.067 | 0.2 | 0.066 | 0.2 | 822-1 | RTS 19/ II | RTS 19/ II | 0.1105 | 0.33 |  | Práce |  |  |  | POL1_1
|  | SITUACE STAVBY NAD KATASTRÁLNÍ MAPOU - ZÁSADY ORGANIZACE VÝSTAVBY : 2*11,60000/(11,60000+0,0000000000000000000001) |  | 2 | [22 empty] | VV | 0
|  | a ZÁSADY ORGANIZACE VÝSTAVBY - TECHNICKÁ ZPRÁVA : 1*11,60000/(11,60000+0,0000000000000000000001) |  | 1 | [22 empty] | VV | 0
100 | 914993002R00 | Demontáž dočasného dopravního značení velkoplošné značky včetně stojanu | kus | 1 |  | 0 |  | 0 |  | 0 | 21 | 0 | 0.127 | 0.13 | 0.127 | 0.13 | 822-1 | RTS 19/ II | RTS 19/ II | 0.11 | 0.11 |  | Práce |  |  |  | POL1_1
|  | SITUACE STAVBY NAD KATASTRÁLNÍ MAPOU - ZÁSADY ORGANIZACE VÝSTAVBY : 1*11,60000/(11,60000+0,0000000000000000000001) |  | 1 | [22 empty] | VV | 0
|  | a ZÁSADY ORGANIZACE VÝSTAVBY - TECHNICKÁ ZPRÁVA : | [24 empty] | VV | 0
101 | 914993005R00 | Demontáž dočasného dopravního značení dočasné světelné signalizace (semaforu) vč. baterie | sada | 1 |  | 0 |  | 0 |  | 0 | 21 | 0 | 0.13 | 0.13 | 0.13 | 0.13 | 822-1 | RTS 19/ II | RTS 19/ II | 0.2 | 0.2 |  | Práce |  |  |  | POL1_1
|  | SITUACE STAVBY NAD KATASTRÁLNÍ MAPOU - ZÁSADY ORGANIZACE VÝSTAVBY : 11,60000/(11,60000+0,0000000000000000000001)*1 |  | 1 | [22 empty] | VV | 0
|  | a ZÁSADY ORGANIZACE VÝSTAVBY - TECHNICKÁ ZPRÁVA : | [24 empty] | VV | 0
102 | 915491211R00 | Osazení vodicího proužku z betonových prefa desek šířky proužku 250 mm | m | 11.6 |  | 0 |  | 0 |  | 0 | 21 | 0 | 0.08232 | 0.95 | 0 | 0 | 822-1 | RTS 19/ II | RTS 19/ II | 0.136 | 1.58 |  | Práce |  |  |  | POL1_1
|  | tl. do 12 cm, do lože z cementové malty tl. do 2 cm, s vyplněním a zatřením spár cementovou maltou s podkladní vrstvou z betonu prostého C 12/15 tl. 5 až 10 cm | [24 empty] | SPI |  | tl. do 12 cm, do lože z cementové malty tl. do 2 cm, s vyplněním a zatřením spár cementovou maltou s podkladní vrstvou z betonu prostého C 12/15 tl. 5 až 10 cm
|  | viz situace stavby a podélné profily - stávající povrchy : 11,60000 |  | 11.6 | [22 empty] | VV | 0
103 | 915711112RT1 | Vodorovné značení krytů silnovrstvou barvou, bílou, dělicích čar šířky 120 mm | m | 11.6 |  | 0 |  | 0 |  | 0 | 21 | 0 | 0.00037 | 0 | 0 | 0 | 822-1 | RTS 19/ II | RTS 19/ II | 0.048 | 0.56 |  | Práce |  |  |  | POL1_
|  | viz. C.xxx Situace stavby : 11,60000 |  | 11.6 | [22 empty] | VV | 0
104 | 915791111R00 | Předznačení pro vodorovné značení pro dělící čáry, vodící proužky | m | 11.6 |  | 0 |  | 0 |  | 0 | 21 | 0 | 0 | 0 | 0 | 0 | 822-1 | RTS 19/ II | RTS 19/ II | 0.012 | 0.14 |  | Práce |  |  |  | POL1_
|  | stříkané barvou nebo prováděné z nátěrových hmot | [24 empty] | SPI
|  | viz. C.xxx Situace stavby : 11,60000 |  | 11.6 | [22 empty] | VV | 0
105 | 917862111R00 | Osazení silničního nebo chodníkového betonového obrubníku stojatého, s boční opěrou z betonu prostého, do lože z betonu prostého C 12/15 | m | 1.2 |  | 0 |  | 0 |  | 0 | 21 | 0 | 0.188 | 0.23 | 0 | 0 | 822-1 | RTS 19/ II | RTS 19/ II | 0.272 | 0.33 |  | Práce |  |  |  | POL1_1
|  | S dodáním hmot pro lože tl. 80-100 mm. | [24 empty] | SPI
|  | viz situace stavby a podélné profily - stávající povrchy : 1,20000 |  | 1.2 | [22 empty] | VV | 0
106 | 919722212R00 | Dilatační spáry řezané v cementobetonovém krytu příčné, zalití spár za tepla s těsněním, šířka přes 3 do 9 mm | m | 2 |  | 0 |  | 0 |  | 0 | 21 | 0 | 2e-05 | 0 | 0 | 0 | 822-1 | RTS 19/ II | RTS 19/ II | 0.031 | 0.06 |  | Práce |  |  |  | POL1_
|  | vyčištění spár po řezání, vyčištění spár před zálivkou a impregnace spár před zálivkou, | [24 empty] | SPI
|  | viz situace stavby a podélné profily - stávající povrchy : 11,60000/(11,60000+0,0000000000000000000001)*2*1,00000 |  | 2 | [22 empty] | VV | 0
|  | 11,60000/(11,60000+0,0000000000000000000001)*0,00000*4*0,25 | [24 empty] | VV | 0
107 | 919723212R00 | Dilatační spáry řezané v cementobetonovém krytu podélné, zalití spár za tepla s těsněním, šířka přes 3 do 9 mm | m | 23.2 |  | 0 |  | 0 |  | 0 | 21 | 0 | 2e-05 | 0 | 0 | 0 | 822-1 | RTS 19/ II | RTS 19/ II | 0.031 | 0.72 |  | Práce |  |  |  | POL1_
|  | vyčištění spár po řezání, vyčištění spár před zálivkou a impregnace spár před zálivkou, | [24 empty] | SPI
|  | viz situace stavby a podélné profily - stávající povrchy : 11,60000*2 |  | 23.2 | [22 empty] | VV | 0
108 | 919731123R00 | Zarovnání styčné plochy podkladu nebo krytu živičné, tloušťky přes 100 do 200 mm | m | 25.2 |  | 0 |  | 0 |  | 0 | 21 | 0 | 0 | 0 | 0 | 0 | 822-1 | RTS 19/ II | RTS 19/ II | 0.12 | 3.02 |  | Práce |  |  |  | POL1_1
|  | podél vybourané části komunikace nebo zpevněné plochy | [24 empty] | SPI
|  | viz situace stavby a podélné profily - stávající povrchy : 11,60000*2 |  | 23.2 | [22 empty] | VV | 0
|  | 11,60000/(11,60000+0,0000000000000000000001)*2*1,00000 |  | 2 | [22 empty] | VV | 0
|  | 11,60000/(11,60000+0,0000000000000000000001)*0,00000*4*0,25 | [24 empty] | VV | 0
109 | 919735113R00 | Řezání stávajících krytů nebo podkladů živičných, hloubky přes 100 do 150 mm | m | 25.2 |  | 0 |  | 0 |  | 0 | 21 | 0 | 0 | 0 | 0 | 0 | 822-1 | RTS 19/ II | RTS 19/ II | 0.055 | 1.39 |  | Práce |  |  |  | POL1_1
|  | včetně spotřeby vody | [24 empty] | SPI
|  | viz situace stavby a podélné profily - stávající povrchy : 11,60000*2 |  | 23.2 | [22 empty] | VV | 0
|  | 11,60000/(11,60000+0,0000000000000000000001)*2*1,00000 |  | 2 | [22 empty] | VV | 0
|  | 11,60000/(11,60000+0,0000000000000000000001)*0,00000*4*0,25 | [24 empty] | VV | 0
110 | 592162117R | přídlažba silniční; beton; l = 500 mm; š = 250 mm; h = 100 mm; přírodní | kus | 11.6 |  | 0 |  | 0 |  | 0 | 21 | 0 | 0.027 | 0.31 | 0 | 0 | SPCM | RTS 19/ II | RTS 19/ II | 0 | 0 |  | Specifikace |  |  |  | POL3_1
|  | viz situace stavby a podélné profily - stávající povrchy : 11,60000 |  | 11.6 | [22 empty] | VV | 0
Díl: | 93 | Dokončovací práce inženýrských staveb |  |  |  | 0 |  | 0 |  | 0 |  | 0 |  | 0.01 |  | 0 |  |  |  |  | 0.42 | [5 empty] | DIL
111 | 931627111R00 | Úprava dilatační spáry úprava asfaltovou zálivkou za horka nebo za studena včetně tvarování, osazení a svařování plechu, , | kg | 5.04 |  | 0 |  | 0 |  | 0 | 21 | 0 | 0.001 | 0.01 | 0 | 0 | 832-1 | RTS 19/ II | RTS 19/ II | 0.044 | 0.22 |  | Práce |  |  |  | POL1_1
|  | konstrukcí z prostého nebo železového betonu | [24 empty] | SPI
|  | Včetně očistění ploch spár před úpravou a očistění okolí spáry po úpravě. | [24 empty] | POP
|  | viz situace stavby a podélné profily - stávající povrchy : 11,60000*2/5 |  | 4.64 | [22 empty] | VV | 0
|  | 11,60000/(11,60000+0,0000000000000000000001)*2*1,00000/5 |  | 0.4 | [22 empty] | VV | 0
|  | 11,60000/(11,60000+0,0000000000000000000001)*0,00000*4*0,25/5 | [24 empty] | VV | 0
112 | 938909311R00 | Odstranění bláta a nánosu z povrchu podkladu nebo krytu živičného nebo betonováho | m2 | 102.4 |  | 0 |  | 0 |  | 0 | 21 | 0 | 0 | 0 | 0 | 0 | 822-1 | RTS 19/ II | RTS 19/ II | 0.002 | 0.2 |  | Práce |  |  |  | POL1_1
|  | viz situace stavby a podélné profily - stávající povrchy : 11,60000*(1,00000+3,00)*2 |  | 92.8 | [22 empty] | VV | 0
|  | 1,20000*(1,00000+3,00)*2 |  | 9.6 | [22 empty] | VV | 0
Díl: | 96 | Bourání konstrukcí |  |  |  | 0 |  | 0 |  | 0 |  | 0 |  | 0 |  | 1 |  |  |  |  | 3.22 | [5 empty] | DIL
113 | 960111221R00 | Bourání konstrukcí vodních staveb dílce prefabrikované betonové a železobetonové | m3 | 0.41 |  | 0 |  | 0 |  | 0 | 21 | 0 | 0.00233 | 0 | 2.447 | 1 | 832-1 | RTS 19/ II | RTS 19/ II | 7.856 | 3.22 |  | Práce |  |  |  | POL1_1
|  | s naložením vybouraných hmot a suti na dopravní prostředek nebo s odklizením na hromady do vzdálenosti 20 m | [24 empty] | SPI |  | s naložením vybouraných hmot a suti na dopravní prostředek nebo s odklizením na hromady do vzdálenosti 20 m
|  | Včetně bourání geotextilií, výplně otvorů tvárnic, drenáží, trubek a dilatačních prvků apod. zabudovaných v bouraných konstrukcích. | [24 empty] | POP |  | Včetně bourání geotextilií, výplně otvorů tvárnic, drenáží, trubek a dilatačních prvků apod. zabudovaných v bouraných konstrukcích.
|  | viz situace stavby a podélné profily - křížení a souběhy s podzemními inž. sítěmi : 3,00000*0,4*0,1*1,0 |  | 0.12 | [22 empty] | VV | 0
|  | viz situace stavby a podélné profily - stávající povrchy : 11,60000*(0,15*0,10+0,10*0,10) |  | 0.29 | [22 empty] | VV | 0
Díl: | 97 | Přesuny suti a vybouraných hmot |  |  |  | 0 |  | 0 |  | 0 |  | 0 |  | 0 |  | 0 |  |  |  |  | 2.38 | [5 empty] | DIL
114 | 979024441R00 | Očištění vybouraných obrubníků, dlaždic obrubníků, krajníků vybouraných z jakéhokoliv lože a s jakoukoliv výplní spár | m | 1.2 |  | 0 |  | 0 |  | 0 | 21 | 0 | 0 | 0 | 0 | 0 | 822-1 | RTS 19/ II | RTS 19/ II | 0.09 | 0.11 |  | Práce |  |  |  | POL1_1
|  | krajníků, desek nebo panelů od spojovacího materiálu s odklizením a uložením očištěných hmot a spojovacího materiálu na skládku na vzdálenost do 10 m | [24 empty] | SPI |  | krajníků, desek nebo panelů od spojovacího materiálu s odklizením a uložením očištěných hmot a spojovacího materiálu na skládku na vzdálenost do 10 m
|  | viz situace stavby a podélné profily - stávající povrchy : 1,20000 |  | 1.2 | [22 empty] | VV | 0
115 | 979054441R00 | Očištění vybouraných obrubníků, dlaždic dlaždic, desek nebo tvarovek s původním vyplněním spár kamenivem těženým | m2 | 1.2 |  | 0 |  | 0 |  | 0 | 21 | 0 | 0 | 0 | 0 | 0 | 822-1 | RTS 19/ II | RTS 19/ II | 0.115 | 0.14 |  | Práce |  |  |  | POL1_
|  | krajníků, desek nebo panelů od spojovacího materiálu s odklizením a uložením očištěných hmot a spojovacího materiálu na skládku na vzdálenost do 10 m | [24 empty] | SPI |  | krajníků, desek nebo panelů od spojovacího materiálu s odklizením a uložením očištěných hmot a spojovacího materiálu na skládku na vzdálenost do 10 m
|  | viz situace stavby a podélné profily - stávající povrchy : 1,20000*1,00000 |  | 1.2 | [22 empty] | VV | 0
116 | 979087212R00 | Nakládání na dopravní prostředky suti | t | 20.2731 |  | 0 |  | 0 |  | 0 | 21 | 0 | 0 | 0 | 0 | 0 | 822-1 | RTS 19/ II | RTS 19/ II | 0.099 | 2.01 |  | Práce |  |  |  | POL1_3
|  | pro vodorovnou dopravu | [24 empty] | SPI
|  | viz situace stavby a podélné profily - stávající povrchy : 1,20000*1,00000*0,11800 |  | 0.1416 | [22 empty] | VV | 0
|  | viz situace stavby a podélné profily - stávající povrchy : 1,20000*1,00000*1,00000*0,220 |  | 0.264 | [22 empty] | VV | 0
|  | viz situace stavby a podélné profily - stávající povrchy : 0,00000*1,00000*1,00000*0,440 | [24 empty] | VV | 0
|  | viz situace stavby a podélné profily - stávající povrchy : 11,60000*1,00000*1,00000*0,880*0,43000/0,400 |  | 10.9736 | [22 empty] | VV | 0
|  | viz situace stavby a podélné profily - stávající povrchy : 11,60000*(1,00000)*1,00000*0,220 |  | 2.552 | [22 empty] | VV | 0
|  | viz situace stavby a podélné profily - stávající povrchy : 1,20000*1,00000*0,00000*0,220 | [24 empty] | VV | 0
|  | viz situace stavby a podélné profily - stávající povrchy : 0,00000*1,00000*0,00000*0,440 | [24 empty] | VV | 0
|  | viz situace stavby a podélné profily - stávající povrchy : 11,60000*1,00000*0,00000*0,880*0,43000/0,400 | [24 empty] | VV | 0
|  | viz situace stavby a podélné profily - stávající povrchy : 11,60000*(1,00000)*0,00000*0,220 | [24 empty] | VV | 0
|  | viz situace stavby a podélné profily - stávající povrchy : 11,60000*(2*0,50000)*0,110 |  | 1.276 | [22 empty] | VV | 0
|  | viz vzorové příčné řezy - rozšíření : | [24 empty] | VV | 0
|  | viz vzorové příčné řezy - provizorní úprava : 11,60000*1,00000*0,05*1,85 |  | 1.073 | [22 empty] | VV | 0
|  | viz vzorové příčné řezy - provizorní úprava : 1,20000*1,00000*0,05*1,85 |  | 0.111 | [22 empty] | VV | 0
|  | viz vzorové příčné řezy - provizorní úprava - 1. dorovnávání do nivelety : 11,60000*1,00000*0,01*1,85 |  | 0.2146 | [22 empty] | VV | 0
|  | viz vzorové příčné řezy - provizorní úprava - 1. dorovnávání do nivelety : 1,20000*1,00000*0,01*1,85 |  | 0.0222 | [22 empty] | VV | 0
|  | viz vzorové příčné řezy - provizorní úprava - 2. dorovnávání do nivelety : 11,60000*1,00000*0,005*1,85 |  | 0.1073 | [22 empty] | VV | 0
|  | viz vzorové příčné řezy - provizorní úprava - 2. dorovnávání do nivelety : 1,20000*1,00000*0,005*1,85 |  | 0.0111 | [22 empty] | VV | 0
|  | viz vzorové příčné řezy - provizorní úprava : 11,60000*1,00000*0,08*1,85 |  | 1.7168 | [22 empty] | VV | 0
|  | viz vzorové příčné řezy - provizorní úprava : 1,20000*1,00000*0,08*1,85 |  | 0.1776 | [22 empty] | VV | 0
|  | viz situace stavby a podélné profily - stávající povrchy : 1,20000*0,14500 |  | 0.174 | [22 empty] | VV | 0
|  | viz situace stavby a podélné profily - křížení a souběhy s podzemními inž. sítěmi : 3,00000*0,4*0,1*1,0*2,44700 |  | 0.29364 | [22 empty] | VV | 0
|  | viz situace stavby a podélné profily - stávající povrchy : 11,60000*(0,15*0,10+0,10*0,10)*2,44700 |  | 0.70963 | [22 empty] | VV | 0
|  | viz situace stavby : 0,00000*(1,00000+1,5+1,5)*0,01000 | [24 empty] | VV | 0
|  | viz situace stavby : 0,00000*0,50*(1,00000+1,5+1,5)/0,10*1,5*0,04500 | [24 empty] | VV | 0
|  | viz situace stavby : 0,00000*0,50*(1,00000+1,5+1,5)*0,00925 | [24 empty] | VV | 0
|  | VYTLAČENÁ ZEMINA PODKLAD ASFALTY : 0,00000*11,60000/(11,60000+0,00001)*0,30*1,50*2*1,00000*0,990*0,43000/0,450 | [24 empty] | VV | 0
|  | VYTLAČENÁ ZEMINA PODKLAD ASFALTY : 0,00000*11,60000/(11,60000+0,00001)*0,30*1,50*2*0,00000*0,990*0,43000/0,450 | [24 empty] | VV | 0
|  | SITUACE STAVBY NAD KATASTRÁLNÍ MAPOU - ZÁSADY ORGANIZACE VÝSTAVBY : 11,60000/(11,60000+0,0000000000000000000000000000001)*(2+1)*0,06600 |  | 0.198 | [22 empty] | VV | 0
|  | a ZÁSADY ORGANIZACE VÝSTAVBY - TECHNICKÁ ZPRÁVA : 11,60000/(11,60000+0,0000000000000000000000000000001)*1*0,12700 |  | 0.127 | [22 empty] | VV | 0
|  | 11,60000/(11,60000+0,0000000000000000000000000000001)*0,13000 |  | 0.13 | [22 empty] | VV | 0
|  | 0,00000*11,60000/(11,60000+0,0000000000000001)*0,30*1,50*2*0,220*0,70 | [24 empty] | VV | 0
|  | 0,00000*11,60000/(11,60000+0,0000000000000001)*0,30*1,50*2*0,220*0,30 | [24 empty] | VV | 0
117 | 979990001R00 | Poplatek za skládku stavební suti | t | 14.6712 |  | 0 |  | 0 |  | 0 | 21 | 0 | 0 | 0 | 0 | 0 | 801-3 | RTS 19/ II | RTS 19/ II | 0 | 0 |  | Práce |  |  |  | POL1_1
|  | VYTLAČENÁ ZEMINA PODKLAD DLAŽBY : 1,20000*1,00000*1,00000*0,220 |  | 0.264 | [22 empty] | VV | 0
|  | VYTLAČENÁ ZEMINA PODKLD ŠTĚRKY : 0,00000*1,00000*1,00000*0,440 | [24 empty] | VV | 0
|  | VYTLAČENÁ ZEMINA PODKLAD ASFALTY : 11,60000*1,00000*1,00000*0,990*0,43000/0,450 |  | 10.9736 | [22 empty] | VV | 0
|  | VYTLAČENÁ ZEMINA PODKLAD DLAŽBY : 1,20000*1,00000*0,00000*0,220 | [24 empty] | VV | 0
|  | VYTLAČENÁ ZEMINA PODKLAD ŠTĚRKY : 0,00000*1,00000*0,00000*0,440 | [24 empty] | VV | 0
|  | VYTLAČENÁ ZEMINA PODKLAD ASFALTY : 11,60000*1,00000*0,00000*0,990*0,43000/0,450 | [24 empty] | VV | 0
|  | viz vzorové příčné řezy - provizorní úprava : 11,60000*1,00000*0,05*1,85 |  | 1.073 | [22 empty] | VV | 0
|  | viz vzorové příčné řezy - provizorní úprava : 1,20000*1,00000*0,05*1,85 |  | 0.111 | [22 empty] | VV | 0
|  | viz vzorové příčné řezy - provizorní úprava - 1. dorovnávání do nivelety : 11,60000*1,00000*0,01*1,85 |  | 0.2146 | [22 empty] | VV | 0
|  | viz vzorové příčné řezy - provizorní úprava - 1. dorovnávání do nivelety : 1,20000*1,00000*0,01*1,85 |  | 0.0222 | [22 empty] | VV | 0
|  | viz vzorové příčné řezy - provizorní úprava - 2. dorovnávání do nivelety : 11,60000*1,00000*0,005*1,85 |  | 0.1073 | [22 empty] | VV | 0
|  | viz vzorové příčné řezy - provizorní úprava - 2. dorovnávání do nivelety : 1,20000*1,00000*0,005*1,85 |  | 0.0111 | [22 empty] | VV | 0
|  | viz vzorové příčné řezy - provizorní úprava : 11,60000*1,00000*0,08*1,85 |  | 1.7168 | [22 empty] | VV | 0
|  | viz vzorové příčné řezy - provizorní úprava : 1,20000*1,00000*0,08*1,85 |  | 0.1776 | [22 empty] | VV | 0
|  | VYTLAČENÁ ZEMINA PODKLAD ASFALTY : 0,00000*11,60000/(11,60000+0,00001)*0,30*1,50*2*1,00000*0,990*0,43000/0,450 | [24 empty] | VV | 0
|  | VYTLAČENÁ ZEMINA PODKLAD ASFALTY : 0,00000*11,60000/(11,60000+0,00001)*0,30*1,50*2*0,00000*0,990*0,43000/0,450 | [24 empty] | VV | 0
118 | 979990103R00 | Poplatek za skládku beton do 30x30 cm | t | 0.80227 |  | 0 |  | 0 |  | 0 | 21 | 0 | 0 | 0 | 0 | 0 | 801-3 | RTS 19/ II | RTS 19/ II | 0 | 0 |  | Práce |  |  |  | POL1_1
|  | viz situace stavby a podélné profily - křížení a souběhy s podzemními inž. sítěmi : 3,00000*0,4*0,1*1,0*2,45*0,70 |  | 0.2058 | [22 empty] | VV | 0
|  | viz situace stavby a podélné profily - stávající povrchy : 11,60000*(0,15*0,10+0,10*0,10)*2,45*0,70 |  | 0.49735 | [22 empty] | VV | 0
|  | viz situace stavby a podélné profily - stávající povrchy : 1,20000*1,00000*0,118*0,70 |  | 0.09912 | [22 empty] | VV | 0
|  | viz situace stavby : 0,00000*(1,00000+1,5+1,5)*0,01000*0,70 | [24 empty] | VV | 0
|  | viz situace stavby : 0,00000*0,50*(1,00000+1,5+1,5)/0,10*1,5*0,04500*0,70 | [24 empty] | VV | 0
|  | viz situace stavby : 0,00000*0,50*(1,00000+1,5+1,5)*0,00925*0,70 | [24 empty] | VV | 0
119 | 979990104R00 | Poplatek za skládku beton nad 30x30 cm | t | 0.34383 |  | 0 |  | 0 |  | 0 | 21 | 0 | 0 | 0 | 0 | 0 | 801-3 | RTS 19/ II | RTS 19/ II | 0 | 0 |  | Práce |  |  |  | POL1_
|  | viz situace stavby a podélné profily - křížení a souběhy s podzemními inž. sítěmi : 3,00000*0,4*0,1*1,0*2,45*0,30 |  | 0.0882 | [22 empty] | VV | 0
|  | viz situace stavby a podélné profily - stávající povrchy : 11,60000*(0,15*0,10+0,10*0,10)*2,45*0,30 |  | 0.21315 | [22 empty] | VV | 0
|  | viz situace stavby a podélné profily - stávající povrchy : 1,20000*1,00000*0,118*0,30 |  | 0.04248 | [22 empty] | VV | 0
|  | viz situace stavby : 0,00000*(1,00000+1,5+1,5)*0,01000*0,30 | [24 empty] | VV | 0
|  | viz situace stavby : 0,00000*0,50*(1,00000+1,5+1,5)/0,10*1,5*0,04500*0,30 | [24 empty] | VV | 0
|  | viz situace stavby : 0,00000*0,50*(1,00000+1,5+1,5)*0,00925*0,30 | [24 empty] | VV | 0
120 | 979990112R00 | Poplatek za skládku obalovaný asfalt | t | 3.0624 |  | 0 |  | 0 |  | 0 | 21 | 0 | 0 | 0 | 0 | 0 | 801-3 | RTS 19/ II | RTS 19/ II | 0 | 0 |  | Práce |  |  |  | POL1_1
|  | VYBOURANÝ ASFLATOVÝ POVRCH V CELÉ VRSTVĚ : 11,60000*(1,00000+0*0,50000)*0,220*0,70 |  | 1.7864 | [22 empty] | VV | 0
|  | 0,00000*11,60000/(11,60000+0,0000000000000001)*0,30*1,50*2*0,220*0,70 | [24 empty] | VV | 0
|  | VYBOURANÝ ASFLATOVÝ POVRCH V ODFRÉZ. VRSTVĚ : 11,60000*(2*1*0,50000)*0,110*1,00 |  | 1.276 | [22 empty] | VV | 0
121 | 979990113R00 | Poplatek za skládku obalovaný asfalt | t | 0.7656 |  | 0 |  | 0 |  | 0 | 21 | 0 | 0 | 0 | 0 | 0 | 801-3 | RTS 19/ II | RTS 19/ II | 0 | 0 |  | Práce |  |  |  | POL1_
|  | VYBOURANÝ ASFLATOVÝ POVRCH V CELÉ VRSTVĚ : 11,60000*(1,00000+0*0,50000)*0,220*0,30 |  | 0.7656 | [22 empty] | VV | 0
|  | 0,00000*11,60000/(11,60000+0,0000000000000001)*0,30*1,50*2*0,220*0,30 | [24 empty] | VV | 0
122 | 979990191R00 | Poplatek za skládku plastové výrobky | t | 0.00833 |  | 0 |  | 0 |  | 0 | 21 | 0 | 0 | 0 | 0 | 0 | 801-3 | RTS 19/ II | RTS 19/ II | 0 | 0 |  | Práce |  |  |  | POL1_
|  | viz. situace stavby - výpis délek potrubí : 12,80000/6,000*0,093*0,042 |  | 0.00833 | [22 empty] | VV | 0
123 | 979093111R00 | Uložení suti na skládku bez zhutnění | t | 20.2731 |  | 0 |  | 0 |  | 0 | 21 | 0 | 0 | 0 | 0 | 0 | 800-6 | RTS 19/ II | RTS 19/ II | 0.006 | 0.12 |  | Práce |  |  |  | POL1_3
|  | s hrubým urovnáním, | [24 empty] | SPI
|  | viz situace stavby a podélné profily - stávající povrchy : 1,20000*1,00000*0,11800 |  | 0.1416 | [22 empty] | VV | 0
|  | viz situace stavby a podélné profily - stávající povrchy : 1,20000*1,00000*1,00000*0,220 |  | 0.264 | [22 empty] | VV | 0
|  | viz situace stavby a podélné profily - stávající povrchy : 0,00000*1,00000*1,00000*0,440 | [24 empty] | VV | 0
|  | viz situace stavby a podélné profily - stávající povrchy : 11,60000*1,00000*1,00000*0,880*0,43000/0,400 |  | 10.9736 | [22 empty] | VV | 0
|  | viz situace stavby a podélné profily - stávající povrchy : 11,60000*(1,00000)*1,00000*0,220 |  | 2.552 | [22 empty] | VV | 0
|  | viz situace stavby a podélné profily - stávající povrchy : 1,20000*1,00000*0,00000*0,220 | [24 empty] | VV | 0
|  | viz situace stavby a podélné profily - stávající povrchy : 0,00000*1,00000*0,00000*0,440 | [24 empty] | VV | 0
|  | viz situace stavby a podélné profily - stávající povrchy : 11,60000*1,00000*0,00000*0,880*0,43000/0,400 | [24 empty] | VV | 0
|  | viz situace stavby a podélné profily - stávající povrchy : 11,60000*(1,00000)*0,00000*0,220 | [24 empty] | VV | 0
|  | viz situace stavby a podélné profily - stávající povrchy : 11,60000*(2*0,50000)*0,110 |  | 1.276 | [22 empty] | VV | 0
|  | viz vzorové příčné řezy - rozšíření : | [24 empty] | VV | 0
|  | viz vzorové příčné řezy - provizorní úprava : 11,60000*1,00000*0,05*1,85 |  | 1.073 | [22 empty] | VV | 0
|  | viz vzorové příčné řezy - provizorní úprava : 1,20000*1,00000*0,05*1,85 |  | 0.111 | [22 empty] | VV | 0
|  | viz vzorové příčné řezy - provizorní úprava - 1. dorovnávání do nivelety : 11,60000*1,00000*0,01*1,85 |  | 0.2146 | [22 empty] | VV | 0
|  | viz vzorové příčné řezy - provizorní úprava - 1. dorovnávání do nivelety : 1,20000*1,00000*0,01*1,85 |  | 0.0222 | [22 empty] | VV | 0
|  | viz vzorové příčné řezy - provizorní úprava - 2. dorovnávání do nivelety : 11,60000*1,00000*0,005*1,85 |  | 0.1073 | [22 empty] | VV | 0
|  | viz vzorové příčné řezy - provizorní úprava - 2. dorovnávání do nivelety : 1,20000*1,00000*0,005*1,85 |  | 0.0111 | [22 empty] | VV | 0
|  | viz vzorové příčné řezy - provizorní úprava : 11,60000*1,00000*0,08*1,85 |  | 1.7168 | [22 empty] | VV | 0
|  | viz vzorové příčné řezy - provizorní úprava : 1,20000*1,00000*0,08*1,85 |  | 0.1776 | [22 empty] | VV | 0
|  | viz situace stavby a podélné profily - stávající povrchy : 1,20000*0,14500 |  | 0.174 | [22 empty] | VV | 0
|  | viz situace stavby a podélné profily - křížení a souběhy s podzemními inž. sítěmi : 3,00000*0,4*0,1*1,0*2,44700 |  | 0.29364 | [22 empty] | VV | 0
|  | viz situace stavby a podélné profily - stávající povrchy : 11,60000*(0,15*0,10+0,10*0,10)*2,44700 |  | 0.70963 | [22 empty] | VV | 0
|  | viz situace stavby : 0,00000*(1,00000+1,5+1,5)*0,01000 | [24 empty] | VV | 0
|  | viz situace stavby : 0,00000*0,50*(1,00000+1,5+1,5)/0,10*1,5*0,04500 | [24 empty] | VV | 0
|  | viz situace stavby : 0,00000*0,50*(1,00000+1,5+1,5)*0,00925 | [24 empty] | VV | 0
|  | VYTLAČENÁ ZEMINA PODKLAD ASFALTY : 0,00000*11,60000/(11,60000+0,00001)*0,30*1,50*2*1,00000*0,990*0,43000/0,450 | [24 empty] | VV | 0
|  | VYTLAČENÁ ZEMINA PODKLAD ASFALTY : 0,00000*11,60000/(11,60000+0,00001)*0,30*1,50*2*0,00000*0,990*0,43000/0,450 | [24 empty] | VV | 0
|  | SITUACE STAVBY NAD KATASTRÁLNÍ MAPOU - ZÁSADY ORGANIZACE VÝSTAVBY : 11,60000/(11,60000+0,0000000000000000000000000000001)*(2+1)*0,06600 |  | 0.198 | [22 empty] | VV | 0
|  | a ZÁSADY ORGANIZACE VÝSTAVBY - TECHNICKÁ ZPRÁVA : 11,60000/(11,60000+0,0000000000000000000000000000001)*1*0,12700 |  | 0.127 | [22 empty] | VV | 0
|  | 11,60000/(11,60000+0,0000000000000000000000000000001)*0,13000 |  | 0.13 | [22 empty] | VV | 0
|  | 0,00000*11,60000/(11,60000+0,0000000000000001)*0,30*1,50*2*0,220*0,70 | [24 empty] | VV | 0
|  | 0,00000*11,60000/(11,60000+0,0000000000000001)*0,30*1,50*2*0,220*0,30 | [24 empty] | VV | 0
Díl: | 99 | Staveništní přesun hmot |  |  |  | 0 |  | 0 |  | 0 |  | 0 |  | 0 |  | 0 |  |  |  |  | 59.69 | [5 empty] | DIL
124 | 998276101R00 | Přesun hmot pro trubní vedení z trub plastových nebo sklolaminátových v otevřeném výkopu | t | 60.6024 |  | 0 |  | 0 |  | 0 | 21 | 0 | 0 | 0 | 0 | 0 | 827-1 | RTS 19/ II | RTS 19/ II | 0.2115 | 12.82 |  | Přesun hmot |  |  |  | POL7_
|  | vodovodu nebo kanalizace ražené nebo hloubené (827 1.1, 827 1.9, 827 2.1, 827 2.9), drobných objektů | [24 empty] | SPI
|  | na vzdálenost 15 m od hrany výkopu nebo od okraje šachty | [24 empty] | POP
|  | Hmotnosti z položek s pořadovými čísly: : | [24 empty] | VV | 0
|  | 11,13,16,17,18,34,48,49,50,51,52,53,55,56,57,58,59,60,61,62,63,64,65,66,67,68,69,73,74,76,78,80,81, : | [24 empty] | VV | 0
|  | 85,86,87,88,89,91,92,93,94,95,99,100,101,102,103,105,106,107,110,111,113, : | [24 empty] | VV | 0
|  | Součet: : 60,60242 |  | 60.6024 | [22 empty] | VV | 0
125 | 998276115R00 | Přesun hmot pro trubní vedení z trub plastových nebo sklolaminátových příplatek k cenám za zvětšený přesun přes vymezenou největší dopravní vzdálenost do 1 000 m | t | 60.6024 |  | 0 |  | 0 |  | 0 | 21 | 0 | 0 | 0 | 0 | 0 | 827-1 | RTS 19/ II | RTS 19/ II | 0.7734 | 46.87 |  | Přesun hmot |  |  |  | POL7_
|  | vodovodu nebo kanalizace ražené nebo hloubené (827 1.1, 827 1.9, 827 2.1, 827 2.9), drobných objektů | [24 empty] | SPI
|  | Hmotnosti z položek s pořadovými čísly: : | [24 empty] | VV | 0
|  | 11,13,16,17,18,34,48,49,50,51,52,53,55,56,57,58,59,60,61,62,63,64,65,66,67,68,69,73,74,76,78,80,81, : | [24 empty] | VV | 0
|  | 85,86,87,88,89,91,92,93,94,95,99,100,101,102,103,105,106,107,110,111,113, : | [24 empty] | VV | 0
|  | Součet: : 60,60242 |  | 60.6024 | [22 empty] | VV | 0
Díl: | 732 | Strojovny |  |  |  | 0 |  | 0 |  | 0 |  | 0 |  | 0 |  | 0 |  |  |  |  | 0.11 | [5 empty] | DIL
126 | 732199100R00 | Montáž orientačních štítků bez dodávky orientačního štítku | soubor | 1 |  | 0 |  | 0 |  | 0 | 21 | 0 | 0.00113 | 0 | 0 | 0 | 800-731 | RTS 19/ II | RTS 19/ II | 0.114 | 0.11 |  | Práce |  |  |  | POL1_
|  | viz situace stavby a podélné profily - označení kalníků a vzdušníků: : 0,00000+0,00000+1,00000 |  | 1 | [22 empty] | VV | 0
Díl: | 762 | Konstrukce tesařské |  |  |  | 0 |  | 0 |  | 0 |  | 0 |  | 0.53 |  | 0 |  |  |  |  | 30.03 | [5 empty] | DIL
127 | 348185111R00 | Zábradlí ze dřeva , dočasné, , zřízení | m | 24 |  | 0 |  | 0 |  | 0 | 21 | 0 | 0.02194 | 0.53 | 0 | 0 | 821-1 | RTS 19/ II | RTS 19/ II | 0.845 | 20.28 |  | Práce |  |  |  | POL1_
|  | měkkého, trvalé, na mostech silničních a lávkách výšky do 1,10 m, hoblované, dočasné, | [24 empty] | SPI
|  | Včetně dvojnásobného ochranného nátěru proti hnilobě, opotřebení hmot a montáže zábradlí. | [24 empty] | POP
|  | viz situace stavby a podélné profily - křížení a souběhy s podzemními inž. sítěmi : 2,00000*2*(1,00000+2*0,50) |  | 8 | [22 empty] | VV | 0
|  | viz situace stavby a podélné profily - křížení a souběhy s podzemními inž. sítěmi : 3,00000*2*(1,00000+2*0,50) |  | 12 | [22 empty] | VV | 0
|  | viz situace stavby a podélné profily - křížení a souběhy s podzemními inž. sítěmi : 1,00000*2*(1,00000+2*0,50) |  | 4 | [22 empty] | VV | 0
128 | 348185211R00 | Zábradlí ze dřeva , dočasné, , odstranění | m | 24 |  | 0 |  | 0 |  | 0 | 21 | 0 | 0 | 0 | 0 | 0 | 821-1 | RTS 19/ II | RTS 19/ II | 0.368 | 8.83 |  | Práce |  |  |  | POL1_
|  | měkkého, trvalé, na mostech silničních a lávkách výšky do 1,10 m, hoblované, dočasné, | [24 empty] | SPI
|  | Včetně dvojnásobného ochranného nátěru proti hnilobě. | [24 empty] | POP
|  | viz situace stavby a podélné profily - křížení a souběhy s podzemními inž. sítěmi : 2,00000*2*(1,00000+2*0,50) |  | 8 | [22 empty] | VV | 0
|  | viz situace stavby a podélné profily - křížení a souběhy s podzemními inž. sítěmi : 3,00000*2*(1,00000+2*0,50) |  | 12 | [22 empty] | VV | 0
|  | viz situace stavby a podélné profily - křížení a souběhy s podzemními inž. sítěmi : 1,00000*2*(1,00000+2*0,50) |  | 4 | [22 empty] | VV | 0
129 | 998762102R00 | Přesun hmot pro konstrukce tesařské v objektech výšky do 12 m | t | 0.52656 |  | 0 |  | 0 |  | 0 | 21 | 0 | 0 | 0 | 0 | 0 | 800-762 | RTS 19/ II | RTS 19/ II | 1.751 | 0.92 |  | Přesun hmot |  |  |  | POL7_
|  | 50 m vodorovně | [24 empty] | SPI
|  | Hmotnosti z položek s pořadovými čísly: : | [24 empty] | VV | 0
|  | 127, : | [24 empty] | VV | 0
|  | Součet: : 0,52656 |  | 0.52656 | [22 empty] | VV | 0
Díl: | M21 | Elektromontáže |  |  |  | 0 |  | 0 |  | 0 |  | 0 |  | 0 |  | 0 |  |  |  |  | 1.18 | [5 empty] | DIL
130 | 899711122R00 | Výstražné fólie výstražná fólie pro kanalizaci, šířka 30 cm | m | 16.3134 |  | 0 |  | 0 |  | 0 | 21 | 0 | 0 | 0 | 0 | 0 | 827-1 | RTS 19/ II | RTS 19/ II | 0.026 | 0.42 |  | Práce |  |  |  | POL1_
|  | viz situace stavby: : 12,80000 |  | 12.8 | [22 empty] | VV | 0
|  | (0,00000+0,00000+1,00000)*1,75672*2 |  | 3.5134 | [22 empty] | VV | 0
131 | 210800526R00 | Montáž vodiče H07V-U (CY), 4 mm2, uloženého volně, | m | 16.3134 |  | 0 |  | 0 |  | 0 | 21 | 0 | 0 | 0 | 0 | 0 | M21 | RTS 19/ II | RTS 19/ II | 0.04633 | 0.76 |  | Práce |  |  |  | POL1_
|  | viz situace stavby: : 12,80000 |  | 12.8 | [22 empty] | VV | 0
|  | (0,00000+0,00000+1,00000)*1,75672*2 |  | 3.5134 | [22 empty] | VV | 0
132 | 28314148R | fólie výstražná PE; pro vodu; bílá; š = 300,0 mm; tl. 0,09 mm; l = 250 m | m | 17.9448 |  | 0 |  | 0 |  | 0 | 21 | 0 | 0 | 0 | 0 | 0 | SPCM | RTS 19/ II | RTS 19/ II | 0 | 0 |  | Specifikace |  |  |  | POL3_
|  | viz situace stavby: : 12,80000*1,100 |  | 14.08 | [22 empty] | VV | 0
|  | (0,00000+0,00000+1,00000)*1,75672*2*1,100 |  | 3.8648 | [22 empty] | VV | 0
133 | 34140925R | vodič CY; silový, propojovací jednožilový; pevné uložení; jádro Cu plné holé; počet žil 1; jmen.průřez jádra 4,00 mm2; vnější průměr 4,3 mm; izolace PVC; tl. izolace min 0,8 mm; odolnost proti šíření plamene | m | 17.9448 |  | 0 |  | 0 |  | 0 | 21 | 0 | 4e-05 | 0 | 0 | 0 | SPCM | RTS 19/ II | RTS 19/ II | 0 | 0 |  | Specifikace |  |  |  | POL3_
|  | viz situace stavby : 12,80000*1,100 |  | 14.08 | [22 empty] | VV | 0
|  | (0,00000+0,00000+1,00000)*1,75672*2*1,100 |  | 3.8648 | [22 empty] | VV | 0
Díl: | M23 | Montáže potrubí |  |  |  | 0 |  | 0 |  | 0 |  | 0 |  | 0 |  | 0 |  |  |  |  | 0 | [5 empty] | DIL
134 | 230120043R00 | Čištění potrubí profukováním nebo proplach. DN 50 | m | 12.8 |  | 0 |  | 0 |  | 0 | 21 | 0 | 0 | 0 | 0 | 0 |  | RTS 19/ II | RTS 19/ II | 0 | 0 |  | Práce |  |  |  | POL1_1
|  | viz situace stavby : 12,80000 |  | 12.8 | [22 empty] | VV | 0
Díl: | M46 | Zemní práce při montážích |  |  |  | 0 |  | 0 |  | 0 |  | 0 |  | 0 |  | 0 |  |  |  |  | 0.26 | [5 empty] | DIL
135 | 460010024R00 | Vytýčení kabelové trasy v zastavěném prostoru | km | 0.064 |  | 0 |  | 0 |  | 0 | 21 | 0 | 0.03421 | 0 | 0 | 0 |  | RTS 19/ II | RTS 19/ II | 4.1 | 0.26 |  | Práce |  |  |  | POL1_1
|  | viz. dokladová část a situace stavby : (12,80000-0,00000)/1000*5 |  | 0.064 | [22 empty] | VV | 0
|  | platí i pro ostatní podzemní inženýrské sítě !!! : | [24 empty] | VV | 0
Díl: | D96 | Přesuny suti a vybouraných hmot |  |  |  | 0 |  | 0 |  | 0 |  | 0 |  | 0 |  | 0 |  |  |  |  | 0.19 | [5 empty] | DIL
136 | 979082213R00 | Vodorovná doprava suti po suchu bez naložení, ale se složením a hrubým urovnáním na vzdálenost do 1 km | t | 19.4023 |  | 0 |  | 0 |  | 0 | 21 | 0 | 0 | 0 | 0 | 0 | 822-1 | RTS 19/ II | RTS 19/ II | 0.01 | 0.19 |  | Přesun suti |  |  |  | POL8_
|  | Demontážní hmotnosti z položek s pořadovými čísly: : | [24 empty] | VV | 0
|  | 2,3,4,5,6,7,8,99,100,101,113, : | [24 empty] | VV | 0
|  | Součet: : 19,40227 |  | 19.4023 | [22 empty] | VV | 0
137 | 979082219R00 | Vodorovná doprava suti po suchu příplatek k ceně za každý další i započatý 1 km přes 1 km | t | 174.6204 |  | 0 |  | 0 |  | 0 | 21 | 0 | 0 | 0 | 0 | 0 | 822-1 | RTS 19/ II | RTS 19/ II | 0 | 0 |  | Přesun suti |  |  |  | POL8_
|  | Demontážní hmotnosti z položek s pořadovými čísly: : | [24 empty] | VV | 0
|  | 2,3,4,5,6,7,8,99,100,101,113, : | [24 empty] | VV | 0
|  | Součet: : 174,62043 |  | 174.6204 | [22 empty] | VV | 0
[25 empty] | 15 | 21 | DPH
| Celkem |  |  |  |  | 0 | [18 empty] | 0 | 0 | SUM
JKSO:
| 827.13 | sítě vodovodní rozvodné | [24 empty] | JKSO
| 13 m | potrubí z trub z plastických hmot a sklolaminátu | [24 empty] | JKSOChar
|  | rekonstrukce a modernizace objektu s opravou | [24 empty] | JKSOAkce
END
Note on S6: Jedná se o informaci, zda se jedná o položku, která je do rozpočtu zadána z cenové soustavy RTS, nebo vlastní.
Note on T6: Jedná se o název CÚ, která je zadána u položky rozpočtu