## Pokyny pro vyplnění
Pokyny pro vyplnění
Ve všech listech tohoto souboru můžete měnit pouze buňky s modrým pozadím. Jedná se o tyto údaje : - údaje o firmě - jednotkové ceny položek zadané na maximálně dvě desetinná místa

## Stavba
#RTSROZP# | Soupis stavebních prací, dodávek a služeb
| Stavba: |  | 20191070 | ÚSTÍ NAD ORLICÍ - OBNOVA VODOVODU V UL. KOZINOVA
| Zadavatel |  | TEPVOS, spol. s r.o. |  |  |  | IČO: | 25945793
|  |  | Královéhradecká 1566 |  |  |  | DIČ: | CZ25945793
|  |  | 56201 | Ústí nad Orlicí
| Projektant: |  | M Projekt CZ s.r.o. |  |  |  | IČO: | 03508544
|  |  | 17. listopadu 1020 |  |  |  | DIČ: | CZ03508544
|  |  | 56201 | Ústí nad Orlicí
| Zhotovitel: |  | dle výběrového řízení |  |  |  | IČO: | 00000000
DIČ:
Vypracoval:
| Rozpis ceny | [6 empty] | Celkem
HSV | HSV | [6 empty] | 0
PSV | PSV | [6 empty] | 0
MON | MON | [6 empty] | 0
VN | Vedlejší náklady | [6 empty] | 0
ON | Ostatní náklady | [6 empty] | 0
| Celkem | [6 empty] | 0
Rekapitulace daní
| Základ pro sníženou DPH |  |  | 15 | % | 0 |  |  | CZK
| Snížená DPH |  |  | 15 | % | 0 |  |  | CZK
| Základ pro základní DPH |  |  | 21 | % | 0 |  |  | CZK
| Základní DPH |  |  | 21 | % | 0 |  |  | CZK
0 | Zaokrouhlení |  |  |  |  | 0 |  |  | CZK
0 | Cena celkem bez DPH |  |  |  |  | 0 |  |  | CZK
| Cena celkem s DPH |  |  |  |  | 0 |  |  | CZK
|  | v |  |  | dne
|  |  | Za zhotovitele |  |  |  | Za objednatele
Rekapitulace dílčích částí
#CASTI>> | Číslo | Název |  |  | Základ pro sníženou DPH | Základ pro základní DPH | DPH celkem | Cena celkem | %
1 | Stavba |  |  |  | 0 | 0 |  | 0
2 |  | Ostatní a vedlejší náklady |  |  | 0 | 0 |  | 0
3 | VON | VEDLEJŠÍ A OSTATNÍ NÁKLADY |  |  | 0 | 0 |  | 0
2 |  | Stavební objekt
2 | SO-01 | ROZVÁDĚCÍ VODOVODNÍ ŘAD KOZ-1 |  |  | 0 | 0 |  | 0
3 | SO-01 | ROZVÁDĚCÍ VODOVODNÍ ŘAD KOZ-1 |  |  | 0 | 0 |  | 0
2 | SO-01-PRIP | PŘEPOJENÍ DOMOVNÍCH VODOVODNÍCH PŘÍPOJEK (VEŘEJNÁ ČÁST) |  |  | 0 | 0 |  | 0
3 | SO-01-01 | PŘEPOJENÍ DOMOVNÍ VODOVODNÍ PŘÍPOJKY (VEŘEJNÁ ČÁST) - PRO ČP. 1137 |  |  | 0 | 0 |  | 0
3 | SO-01-02 | PŘEPOJENÍ DOMOVNÍ VODOVODNÍ PŘÍPOJKY (VEŘEJNÁ ČÁST) - PRO ČP. 1135 |  |  | 0 | 0 |  | 0
3 | SO-01-03 | PŘEPOJENÍ DOMOVNÍ VODOVODNÍ PŘÍPOJKY (VEŘEJNÁ ČÁST) - PRO ČP. 1136 |  |  | 0 | 0 |  | 0
3 | SO-01-04 | PŘEPOJENÍ DOMOVNÍ VODOVODNÍ PŘÍPOJKY (VEŘEJNÁ ČÁST) - PRO ČP. 1138, 1139 |  |  | 0 | 0 |  | 0
3 | SO-01-05 | PŘEPOJENÍ DOMOVNÍ VODOVODNÍ PŘÍPOJKY (VEŘEJNÁ ČÁST) - PRO ČP. 1157, 1170 |  |  | 0 | 0 |  | 0
3 | SO-01-06 | PŘEPOJENÍ DOMOVNÍ VODOVODNÍ PŘÍPOJKY (VEŘEJNÁ ČÁST) - PRO ČP. 1149, 1150 |  |  | 0 | 0 |  | 0
3 | SO-01-07 | PŘEPOJENÍ DOMOVNÍ VODOVODNÍ PŘÍPOJKY (VEŘEJNÁ ČÁST) - PRO ČP. 1040 |  |  | 0 | 0 |  | 0
3 | SO-01-08 | PŘEPOJENÍ PŘÍPOJKY (VEŘEJNÁ ČÁST) - PRO NADZEMNÍ HYDRANT |  |  | 0 | 0 |  | 0
3 | SO-01-09 | PŘEPOJENÍ DOMOVNÍ VODOVODNÍ PŘÍPOJKY (VEŘEJNÁ ČÁST) - PRO ČP. 214 |  |  | 0 | 0 |  | 0
| Celkem za stavbu |  |  |  | 0 | 0 | 0 | 0 | 0
Rekapitulace dílů
| Číslo | Název |  |  | Typ dílu |  |  | Celkem | %
| 1 | Zemní práce |  |  | HSV |  |  | 0
| 2 | Základy a zvláštní zakládání |  |  | HSV |  |  | 0
| 3 | Svislé a kompletní konstrukce |  |  | HSV |  |  | 0
| 4 | Vodorovné konstrukce |  |  | HSV |  |  | 0
| 5 | Komunikace |  |  | HSV |  |  | 0
| 8 | Trubní vedení |  |  | HSV |  |  | 0
| 91 | Doplňující práce na komunikaci |  |  | HSV |  |  | 0
| 93 | Dokončovací práce inženýrských staveb |  |  | HSV |  |  | 0
| 96 | Bourání konstrukcí |  |  | HSV |  |  | 0
| 97 | Přesuny suti a vybouraných hmot |  |  | HSV |  |  | 0
| 99 | Staveništní přesun hmot |  |  | HSV |  |  | 0
| 722 | Vnitřní vodovod |  |  | PSV |  |  | 0
| 732 | Strojovny |  |  | PSV |  |  | 0
| 762 | Konstrukce tesařské |  |  | PSV |  |  | 0
| M21 | Elektromontáže |  |  | MON |  |  | 0
| M23 | Montáže potrubí |  |  | MON |  |  | 0
| M46 | Zemní práce při montážích |  |  | MON |  |  | 0
| D96 | Přesuny suti a vybouraných hmot |  |  | PSU |  |  | 0
| VN | Vedlejší náklady |  |  | VN |  |  | 0
| ON | Ostatní náklady |  |  | ON |  |  | 0
| Cena celkem | [6 empty] | 0 | 0
Note on D11: Název
Note on I11: IČO
Note on D12: Ulice
Note on I12: DIČ
Note on D13: PSČ
Note on E13: Místo

## VzorPolozky (hidden)
Položkový rozpočet
S:
O:
R:

## VON VON Naklady
Soupis vedlejších a ostatních nákladů | [26 empty] | #TypZaznamu#
S: | 20191070 | ÚSTÍ NAD ORLICÍ - OBNOVA VODOVODU V UL. KOZINOVA | [24 empty] | STA
O: | VON | VEDLEJŠÍ A OSTATNÍ NÁKLADY | [21 empty] | NAK |  |  | OBJ
R: | VON | VEDLEJŠÍ A OSTATNÍ NÁKLADY | [24 empty] | ROZ
P.č. | Číslo položky | Název položky | MJ | Množství | Cena / MJ | Celkem | Dodávka | Dodávka celk. | Montáž | Montáž celk. | DPH | Cena s DPH | Hmotnost / MJ | Hmotnost celk.(t) | Dem. hmotnost / MJ | Dem. hmotnost celk.(t) | Ceník | Cen. soustava / platnost | Cenová úroveň | Nhod / MJ | Nhod celk. | Dodavatel | Typ položky
Díl: | VN | Vedlejší náklady |  |  |  | 0 |  | 0 |  | 0 |  | 0 |  | 0 |  | 0 |  |  |  |  | 0 | [5 empty] | DIL
1 | 005121016R | Vybudování zařízení staveniště pro JKSO 827 | Soubor | 1 |  | 0 |  | 0 |  | 0 | 21 | 0 | 0 | 0 | 0 | 0 |  | RTS 19/ II | Indiv | 0 | 0 |  | VRN |  |  |  | POL99_8
|  | Náklady spojené s vypracováním projektové dokumentace zařízení staveniště, : 1 |  | 1 | [22 empty] | VV | 0
|  | zřízením přípojek energií k objektům zařízení staveniště, vybudování měřících odběrných míst a zřízení, : | [24 empty] | VV | 0
|  | případná příprava území pro objekty zařízení staveniště a vlastní vybudování objektů zařízení staveniště. : | [24 empty] | VV | 0
|  | Zařízení staveniště, je tvořeno objekty, zařízeními, komunikacemi a inženýrskými sítěmi, : | [24 empty] | VV | 0
|  | které v době realizace stavby slouží provozním, výrobním, skladovým : | [24 empty] | VV | 0
|  | a sociálním účelům účastníků výstavby. Bude vybudováno, provozováno : | [24 empty] | VV | 0
|  | a financováno zhotovitelem stavby, : | [24 empty] | VV | 0
2 | 005121026R | Provoz zařízení staveniště pro JKSO 827 | Soubor | 1 |  | 0 |  | 0 |  | 0 | 21 | 0 | 0 | 0 | 0 | 0 |  | RTS 19/ II | Indiv | 0 | 0 |  | VRN |  |  |  | POL99_8
|  | Náklady na vybavení objektů zařízení staveniště , náklady na energie spotřebované dodavatelem : 1 |  | 1 | [22 empty] | VV | 0
|  | v rámci provozu zařízení staveniště, náklady na potřebný úklid v prostorách zařízení staveniště, : | [24 empty] | VV | 0
|  | náklady na nutnou údržbu a opravy na objektech zařízení staveniště a na přípojkách energií. : | [24 empty] | VV | 0
3 | 005121036R | Odstranění zařízení staveniště pro JKSO 827 | Soubor | 1 |  | 0 |  | 0 |  | 0 | 21 | 0 | 0 | 0 | 0 | 0 |  | RTS 19/ II | Indiv | 0 | 0 |  | VRN |  |  |  | POL99_8
|  | Odstranění objektů zařízení staveniště včetně přípojek energií a jejich odvoz. : 1 |  | 1 | [22 empty] | VV | 0
|  | Položka zahrnuje i náklady na úpravu povrchů po odstranění zařízení staveniště a úklid ploch, : | [24 empty] | VV | 0
|  | na kterých bylo zařízení staveniště provozováno. : | [24 empty] | VV | 0
4 | 005122 R | Provozní vlivy | Soubor | 1 |  | 0 |  | 0 |  | 0 | 21 | 0 | 0 | 0 | 0 | 0 |  | RTS 19/ II | Indiv | 0 | 0 |  | VRN |  |  |  | POL99_8
|  | Do položky patří náklady na ztížené podmínky provádění na staveništi, : 1 |  | 1 | [22 empty] | VV | 0
|  | kde bude zachován částečný nebo omezený pohyb obyvatel dotčených nemovitostí : | [24 empty] | VV | 0
|  | a zajištění dostupnosti nemovitostí vozidly Hasičského záchranného sboru, : | [24 empty] | VV | 0
|  | vozidel Rychlé záchranné služby a vozidel pro odvoz komunálního odpadu. : | [24 empty] | VV | 0
|  | Oznámení obyvatelům dotčených nemovitostí o veškerých omezeních vyplývajícíh : | [24 empty] | VV | 0
|  | z provádění díla. : | [24 empty] | VV | 0
|  | ZPRACOVATEL PROJEKTOVÉ DOKUMENTACE UPOZORŇUJE ZHOTOVITELE, : | [24 empty] | VV | 0
|  | ŽE STAVENIŠTĚ JE SE STÍŽENÝMI PROVOZNÍMI VLIVY. : | [24 empty] | VV | 0
|  | K DOTČENÝM NEMOVITOSTEM JE POUZE JEDINÝ PŘÍSTUP PO MÍSTNÍCH KOMUNIKACÍCH : | [24 empty] | VV | 0
|  | VE SPRÁVĚ TEPVOS spol. s r.o., : | [24 empty] | VV | 0
|  | KTERÝ MUSÍ BÝT V PRŮBĚHU VÝSTAVBY ZACHOVÁN. VĚTŠINA MÍSTNÍCH KOMUNIKACÍ : | [24 empty] | VV | 0
|  | JE JEDNOSMĚRNÝCH A MOSTNÍ OBJEKTY NA NICH MAJÍ OMEZENOU NOSNOST, : | [24 empty] | VV | 0
|  | KTERÁ JE UVEDENA V JEDNOTLIVÝCH PASPORTECH OBJEKTŮ !!! : | [24 empty] | VV | 0
5 | 005123 R | Územní vlivy | Soubor | 1 |  | 0 |  | 0 |  | 0 | 21 | 0 | 0 | 0 | 0 | 0 |  | RTS 19/ II | Indiv | 0 | 0 |  | VRN |  |  |  | POL99_8
|  | Náklady na ztížené podmínky provádění tam, kde se vyskytují omezující vlivy : 1 |  | 1 | [22 empty] | VV | 0
|  | konkrétního prostředí, které mají prokazatelný vliv na provádění stavebních prací, : | [24 empty] | VV | 0
|  | Jedná se zejména o náklady související s extrémními podmínkami místa provádění. : | [24 empty] | VV | 0
|  | viz. příloha A. Průvodní zpráva a B. Souhrnná technická zpráva - odst. B.1.6 Ochrana území : | [24 empty] | VV | 0
|  | podle jiných právních předpisů : | [24 empty] | VV | 0
Díl: | ON | Ostatní náklady |  |  |  | 0 |  | 0 |  | 0 |  | 0 |  | 0 |  | 0 |  |  |  |  | 0 | [5 empty] | DIL
6 | 005211010R | Předání a převzetí staveniště | Soubor | 1 |  | 0 |  | 0 |  | 0 | 21 | 0 | 0 | 0 | 0 | 0 |  | RTS 19/ II | Indiv | 0 | 0 |  | VRN |  |  |  | POL99_8
|  | Náklady zhotovitele, které vzniknou v souvislosti s povinnostmi zhotovitele : 1 |  | 1 | [22 empty] | VV | 0
|  | při předání a převzetí díla. : | [24 empty] | VV | 0
7 | 005211020R | Ochrana stávaj. inženýrských sítí na staveništi | Soubor | 1 |  | 0 |  | 0 |  | 0 | 21 | 0 | 0 | 0 | 0 | 0 |  | RTS 19/ II | Indiv | 0 | 0 |  | VRN |  |  |  | POL99_8
|  | Náklady na přezkoumání podkladů objednatele o stavu inženýrských sítí probíhajících staveništěm nebo dotčenými stavbou i mimo území staveniště, kontrola vytýčení jejich skutečné trasy a provedení ochranných opatření pro zabezpečení stávajících inženýrských sítí. | [24 empty] | POP |  | Náklady na přezkoumání podkladů objednatele o stavu inženýrských sítí probíhajících staveništěm nebo dotčenými stavbou i mimo území staveniště, kontrola vytýčení jejich skutečné trasy a provedení ochranných opatření pro zabezpečení stávajících inženýrských sítí.
|  | Do této položky patří náklady na přezkoumání podkladů objednatele o stavu inženýrských sítí : 1 |  | 1 | [22 empty] | VV | 0
|  | probíhajících staveništěm nebo dotčenými stavbou i mimo území staveniště, kontrola vytýčení : | [24 empty] | VV | 0
|  | jejich skutečné trasy a provedení ochranných opatření nebo zabezpečení stávajících inženýrských sítí. : | [24 empty] | VV | 0
|  | Zajištění souladu s platnými rozhodnutími a vyjádřeními a oznámení zahájení stavebních prací : | [24 empty] | VV | 0
|  | např. správcům sítí, apod, oznámení souvisejících s provedením díla. : | [24 empty] | VV | 0
8 | 005211030R | Dočasná dopravní opatření | Soubor | 1 |  | 0 |  | 0 |  | 0 | 21 | 0 | 0 | 0 | 0 | 0 |  | RTS 19/ II | Indiv | 0 | 0 |  | VRN |  |  |  | POL99_8
|  | Náklady na vyhotovení návrhu dočasného dopravního značení, : 1 |  | 1 | [22 empty] | VV | 0
|  | jeho projednání s dotčenými orgány a organizacemi, jejich rozmístění a přemísťování a jejich údržba : | [24 empty] | VV | 0
|  | v průběhu výstavby včetně následného odstranění po ukončení stavebních prací, : | [24 empty] | VV | 0
|  | pokud tyto práce nejsou uvedeny v položkách soupisu jednotlivých stavebních objektů. : | [24 empty] | VV | 0
|  | Součástí jsou i náklady na úhrady vyměřených poplatků a nájemného za užívání pozemků. : | [24 empty] | VV | 0
9 | 005211040R | Užívání veřejných ploch a prostranství | Soubor | 1 |  | 0 |  | 0 |  | 0 | 21 | 0 | 0 | 0 | 0 | 0 |  | RTS 19/ II | Indiv | 0 | 0 |  | VRN |  |  |  | POL99_8
|  | Náklady a poplatky spojené s užíváním veřejných ploch a prostranství, pokud jsou stavebními pracemi : 1 |  | 1 | [22 empty] | VV | 0
|  | nebo souvisejícími činnostmi dotčeny, a to včetně užívání ploch : | [24 empty] | VV | 0
|  | v souvislosti s uložením stavebního materiálu nebo stavebního odpadu. : | [24 empty] | VV | 0
10 | 005211080R | Bezpečnostní a hygienická opatření na staveništi | Soubor | 1 |  | 0 |  | 0 |  | 0 | 21 | 0 | 0 | 0 | 0 | 0 |  | RTS 19/ II | Indiv | 0 | 0 |  | VRN |  |  |  | POL99_8
|  | Do této položky jsou zahrnuty náklady na ochranu staveniště před vstupem nepovolaných osob, : 1 |  | 1 | [22 empty] | VV | 0
|  | včetně příslušného značení, náklady na oplocení staveniště a na jeho osvětlení, : | [24 empty] | VV | 0
|  | náklady na dočasná přemostění výkopů, náklady na snížení prašnosti a hlučnosti : | [24 empty] | VV | 0
|  | a znečištění v důsledku provozu na staveništi, náklady na zajištění staveniště z hlediska požární ochrany : | [24 empty] | VV | 0
|  | a náklady na ostrahu staveniště. : | [24 empty] | VV | 0
11 | 00523 R | Zkoušky a revize | Soubor | 1 |  | 0 |  | 0 |  | 0 | 21 | 0 | 0 | 0 | 0 | 0 |  | RTS 19/ II | Indiv | 0 | 0 |  | VRN |  |  |  | POL99_8
|  | Do této položky patří náklady na zajištění kontrol a zkoušek uvedených : 1 |  | 1 | [22 empty] | VV | 0
|  | v KONTROLNÍM A ZKUŠEBNÍM PLÁNU : | [24 empty] | VV | 0
|  | a dalších kontrolních zkoušek prokazujících jakost provedených stavebních : | [24 empty] | VV | 0
|  | a montážních prací případně revizí, kterými bude prokázáno dosažení předepsané : | [24 empty] | VV | 0
|  | kvality a předepsaných parametrů díla. : | [24 empty] | VV | 0
12 | 005231020R | Individuální a komplexní vyzkoušení | Soubor | 1 |  | 0 |  | 0 |  | 0 | 21 | 0 | 0 | 0 | 0 | 0 |  | RTS 19/ II | Indiv | 0 | 0 |  | VRN |  |  |  | POL99_8
|  | Náklady na individuální zkoušky dodaných a smontovaných : 1 |  | 1 | [22 empty] | VV | 0
|  | technologických zařízení včetně komplexního vyzkoušení. : | [24 empty] | VV | 0
|  | Náklady se týkají zejména vyzkoušeníéí funkčnosti provozních souborů : | [24 empty] | VV | 0
13 | 00524 R | Předání a převzetí díla | Soubor | 1 |  | 0 |  | 0 |  | 0 | 21 | 0 | 0 | 0 | 0 | 0 |  | RTS 19/ II | Indiv | 0 | 0 |  | VRN |  |  |  | POL99_8
|  | Náklady zhotovitele, které vzniknou v souvislosti s povinnostmi zhotovitele : 1 |  | 1 | [22 empty] | VV | 0
|  | při předání a převzetí díla. : | [24 empty] | VV | 0
14 | 005241010R | Dokumentace skutečného provedení | Soubor | 1 |  | 0 |  | 0 |  | 0 | 21 | 0 | 0 | 0 | 0 | 0 |  | RTS 19/ II | Indiv | 0 | 0 |  | VRN |  |  |  | POL99_8
|  | Náklady na vyhotovení dokumentace skutečného provedení stavby : 1 |  | 1 | [22 empty] | VV | 0
|  | a její předání objednateli v požadované formě a požadovaném počtu : | [24 empty] | VV | 0
|  | (4 v tištěné podobě a 1x v digitální podobě na CD-ROM).. : | [24 empty] | VV | 0
|  | Součástí dokumentace je prokázání nakládání s odpadem produkovaným stavbou, : | [24 empty] | VV | 0
|  | resp. předání dokladů o likvidaci odpadu v souladu se zákonem č. 185/2001 Sb., : | [24 empty] | VV | 0
|  | o odpadech a změně některých dalších zákonů. : | [24 empty] | VV | 0
|  | O zpětném předání každého dotčeného pozemku stavbou bude vyhotoven písemný záznam, : | [24 empty] | VV | 0
|  | který bude podespán oprávněným zástupcem vlastníka pozemku. : | [24 empty] | VV | 0
15 | 005261010R | Pojištění dodavatele a pojištění díla | Soubor | 1 |  | 0 |  | 0 |  | 0 | 21 | 0 | 0 | 0 | 0 | 0 |  | RTS 19/ II | Indiv | 0 | 0 |  | VRN |  |  |  | POL99_8
|  | Do této polžky patří náklady spojené s povinným pojištěním stavebního díla či jeho částí : 1 |  | 1 | [22 empty] | VV | 0
|  | dle SoD do doby jeho převzetí objednatelem. : | [24 empty] | VV | 0
[25 empty] | 15 | 21 | DPH
| Celkem |  |  |  |  | 0 | [18 empty] | 0 | 0 | SUM
END
Note on S6: Jedná se o informaci, zda se jedná o položku, která je do rozpočtu zadána z cenové soustavy RTS, nebo vlastní.
Note on T6: Jedná se o název CÚ, která je zadána u položky rozpočtu

## SO-01 SO-01 Pol
Položkový soupis prací a dodávek | [26 empty] | #TypZaznamu#
S: | 20191070 | ÚSTÍ NAD ORLICÍ - OBNOVA VODOVODU V UL. KOZINOVA | [24 empty] | STA
O: | SO-01 | ROZVÁDĚCÍ VODOVODNÍ ŘAD KOZ-1 | [21 empty] | STA |  |  | OBJ
R: | SO-01 | ROZVÁDĚCÍ VODOVODNÍ ŘAD KOZ-1 | [24 empty] | ROZ
P.č. | Číslo položky | Název položky | MJ | Množství | Cena / MJ | Celkem | Dodávka | Dodávka celk. | Montáž | Montáž celk. | DPH | Cena s DPH | Hmotnost / MJ | Hmotnost celk.(t) | Dem. hmotnost / MJ | Dem. hmotnost celk.(t) | Ceník | Cen. soustava / platnost | Cenová úroveň | Nhod / MJ | Nhod celk. | Dodavatel | Typ položky
Díl: | 1 | Zemní práce |  |  |  | 0 |  | 0 |  | 0 |  | 0 |  | 266.47 |  | 212.21 |  |  |  |  | 947.75 | [5 empty] | DIL
1 | 110002201T00 | Geodetické vytýčení objektu | bod | 16 |  | 0 |  | 0 |  | 0 | 21 | 0 | 0 | 0 | 0 | 0 |  | Vlastní | MProjektCZ | 0 | 0 |  | Práce |  |  |  | POL1_1
|  | viz. situace stavby - výpis souřadnic : 0,00000+3,00000+1,00000+0,00000+4,00000 |  | 8 | [22 empty] | VV | 0
|  | viz. situace stavby : 8,00000 |  | 8 | [22 empty] | VV | 0
2 | 113107840R00 | Odstranění podkladů nebo krytů z kameniva hrubého drceného se štětem, v ploše jednotlivě nad 50 m2, tloušťka vrstvy 400 mm | m2 | 155.7675 |  | 0 |  | 0 |  | 0 | 21 | 0 | 0 | 0 | 0.88 | 137.08 | 822-1 | RTS 19/ II | RTS 19/ II | 0.12738 | 19.84 |  | Práce |  |  |  | POL1_1
|  | viz situace stavby a podélné profily - stávající povrchy : 144,90000*1,00000*1,00000*0,43000/0,400 |  | 155.7675 | [22 empty] | VV | 0
|  | (poměr tloušťky odstranění : skutečnost / 0,400 m) : 0,00000*144,90000/(144,90000+0,0000000001)*0,30*1,50*2*1,00000*0,43000/0,400 | [24 empty] | VV | 0
3 | 113108410R00 | Odstranění podkladů nebo krytů živičných, v ploše jednotlivě nad 50 m2, tloušťka vrstvy 100 mm | m2 | 144.9 |  | 0 |  | 0 |  | 0 | 21 | 0 | 0 | 0 | 0.22 | 31.88 | 822-1 | RTS 19/ II | RTS 19/ II | 0.07 | 10.14 |  | Práce |  |  |  | POL1_1
|  | viz situace stavby a podélné profily - stávající povrchy : 144,90000*(1,00000+0*0,50000)*1,00000 |  | 144.9 | [22 empty] | VV | 0
|  | 0,00000*144,90000/(144,90000+0,0000000001)*0,30*1,50*2*1,00000 | [24 empty] | VV | 0
4 | 113151114R00 | Odstranění podkladu, krytu frézováním povrch živičný, plochy do 500 m2 na jednom objektu nebo při provádění pruhu šířky do 750 mm, tloušťky 50 mm | m2 | 144.9 |  | 0 |  | 0 |  | 0 | 21 | 0 | 0 | 0 | 0.11 | 15.94 | 822-1 | RTS 19/ II | RTS 19/ II | 0.08 | 11.59 |  | Práce |  |  |  | POL1_1
|  | s naložením na dopravní prostředek, očištění povrchu od frézované plochy, opotřebování frézovacích nástrojů (nožů, upínacích kroužků, držáků) nutné ruční odstranění (vybourání) živičného krytu kolem překážek, | [24 empty] | SPI |  | s naložením na dopravní prostředek, očištění povrchu od frézované plochy, opotřebování frézovacích nástrojů (nožů, upínacích kroužků, držáků) nutné ruční odstranění (vybourání) živičného krytu kolem překážek,
|  | viz situace stavby a podélné profily - stávající povrchy : 144,90000*(2*1*0,50000) |  | 144.9 | [22 empty] | VV | 0
|  | viz vzorové příčné řezy - rozšíření : | [24 empty] | VV | 0
5 | 113152112R00 | Odstranění podkladů zpevněných ploch kamenivo drcené | m3 | 21.0105 |  | 0 |  | 0 |  | 0 | 21 | 0 | 0 | 0 | 1.3 | 27.31 | 800-2 | RTS 19/ II | RTS 19/ II | 0.51 | 10.72 |  | Práce |  |  |  | POL1_1
|  | s přemístěním na skládku na vzdálenost do 20 m nebo s naložením na dopravní prostředek, | [24 empty] | SPI
|  | viz vzorové příčné řezy - provizorní úprava : 144,90000*1,00000*0,05 |  | 7.245 | [22 empty] | VV | 0
|  | viz vzorové příčné řezy - provizorní úprava : 0,00000*1,00000*0,05 | [24 empty] | VV | 0
|  | viz vzorové příčné řezy - provizorní úprava - 1. dorovnávání do nivelety : 144,90000*1,00000*0,01 |  | 1.449 | [22 empty] | VV | 0
|  | viz vzorové příčné řezy - provizorní úprava - 1. dorovnávání do nivelety : 0,00000*1,00000*0,01 | [24 empty] | VV | 0
|  | viz vzorové příčné řezy - provizorní úprava - 2. dorovnávání do nivelety : 144,90000*1,00000*0,005 |  | 0.7245 | [22 empty] | VV | 0
|  | viz vzorové příčné řezy - provizorní úprava - 2. dorovnávání do nivelety : 0,00000*1,00000*0,005 | [24 empty] | VV | 0
|  | viz vzorové příčné řezy - provizorní úprava : 144,90000*1,00000*0,08 |  | 11.592 | [22 empty] | VV | 0
|  | viz vzorové příčné řezy - provizorní úprava : 0,00000*1,00000*0,08 | [24 empty] | VV | 0
6 | 114203301R00 | Třídění kamene nebo tvárnic podle druhu, velikosti nebo tvaru | m3 | 50.836 |  | 0 |  | 0 |  | 0 | 21 | 0 | 0 | 0 | 0 | 0 | 800-1 | RTS 19/ II | RTS 19/ II | 1.092 | 55.51 |  | Práce |  |  |  | POL1_1
|  | získaných při rozebrání dlažeb, záhozů, rovnanin a soustřeďovacích staveb. Uložení vytříděného lomového kamene nebo tvárnic na hromady podle druhu, velikosti nebo tvaru ve vzdálenosti do 3 m nebo na naložení na dopravní prostředek. | [24 empty] | SPI |  | získaných při rozebrání dlažeb, záhozů, rovnanin a soustřeďovacích staveb. Uložení vytříděného lomového kamene nebo tvárnic na hromady podle druhu, velikosti nebo tvaru ve vzdálenosti do 3 m nebo na naložení na dopravní prostředek.
|  | VYTLAČENÁ ZEMINA RÝHY : 144,90000*1,69945*1,00000*0,30000 |  | 73.8751 | [22 empty] | VV | 0
|  | viz situace stavby a podélné profily - stávající povrchy : -144,90000*1,00000*(0,10+0,43000)*0,30000 |  | -23.0391 | [22 empty] | VV | 0
|  | viz situace stavby a podélné profily - stávající povrchy : -0,00000*1,00000*(0,10+0,06)*0,30000 | [24 empty] | VV | 0
|  | viz situace stavby a podélné profily - stávající povrchy : -0,00000*1,00000*0,15*0,30000 | [24 empty] | VV | 0
|  | viz situace stavby a podélné profily - stávající povrchy : -(0,00000-0,00000)*1,00000*0,15*0,30000 | [24 empty] | VV | 0
|  | VYTLAČENÁ ZEMINA ZÁŘEZY : 0,00000*(2*0,65000+0,00000*0,35000*2)/2*0,00000*0,30000 | [24 empty] | VV | 0
|  | viz situace stavby a podélné profily - stávající povrchy : -0,00000*(0,65000+2*0,00000*0,35000)*0,15*0,30000 | [24 empty] | VV | 0
|  | VYTLAČENÁ ZEMINA JÁMY PROTLAKU : 0,00000*(6*3+3*3)*(1,69945+0,50)*0,30000 | [24 empty] | VV | 0
7 | 115001101R00 | Převedení vody při průměru potrubí DN do 100 mm | m | 144.9 |  | 0 |  | 0 |  | 0 | 21 | 0 | 0.00692 | 1 | 0 | 0 | 800-1 | RTS 19/ II | RTS 19/ II | 0.502 | 72.74 |  | Práce |  |  |  | POL1_
|  | získané při čerpání, potrubím nebo žlaby. Montáž, demontáž a opotřebení potrubí nebo žlabu a jeho utěsnění po dobu provozu. Včetně nutné podpěrné konstrukce. | [24 empty] | SPI |  | získané při čerpání, potrubím nebo žlaby. Montáž, demontáž a opotřebení potrubí nebo žlabu a jeho utěsnění po dobu provozu. Včetně nutné podpěrné konstrukce.
|  | viz. situace stavby : 144,90000 |  | 144.9 | [22 empty] | VV | 0
|  | viz souhrnná technická zpráva (hydrogeologické poměry) : | [24 empty] | VV | 0
8 | 115101201R00 | Čerpání vody na dopravní výšku do 10 m s uvažovaným průměrným přítokem do 500 l/min | h | 44.9039 |  | 0 |  | 0 |  | 0 | 21 | 0 | 0 | 0 | 0 | 0 | 800-1 | RTS 19/ II | RTS 19/ II | 0.203 | 9.12 |  | Práce |  |  |  | POL1_1
|  | na vzdálenost od hladiny vody v jímce po výšku roviny proložené osou nejvyššího bodu výtlačného potrubí. Včetně odpadní potrubí v délce do 20 m. | [24 empty] | SPI |  | na vzdálenost od hladiny vody v jímce po výšku roviny proložené osou nejvyššího bodu výtlačného potrubí. Včetně odpadní potrubí v délce do 20 m.
|  | viz souhrnná technická zpráva (hydrogeologické poměry) : 144,90000/12,00000*8,5*(1-0,46250-0,10000) |  | 44.9039 | [22 empty] | VV | 0
9 | 115101202R00 | Čerpání vody na dopravní výšku do 10 m s uvažovaným průměrným přítokem přes 500 do 1 000 l/min | h | 57.7336 |  | 0 |  | 0 |  | 0 | 21 | 0 | 4e-05 | 0 | 0 | 0 | 800-1 | RTS 19/ II | RTS 19/ II | 0.303 | 17.49 |  | Práce |  |  |  | POL1_1
|  | na vzdálenost od hladiny vody v jímce po výšku roviny proložené osou nejvyššího bodu výtlačného potrubí. Včetně odpadní potrubí v délce do 20 m. | [24 empty] | SPI |  | na vzdálenost od hladiny vody v jímce po výšku roviny proložené osou nejvyššího bodu výtlačného potrubí. Včetně odpadní potrubí v délce do 20 m.
|  | viz souhrnná technická zpráva (hydrogeologické poměry) : 144,90000/12,00000*8,5*(0,46250+0,10000) |  | 57.7336 | [22 empty] | VV | 0
10 | 115101301R00 | Pohotovost záložní čerpací soupravy na dopravní výšku do 10 m s uvažovaným průměrným přítokem do 500 l/min | den | 5.2828 |  | 0 |  | 0 |  | 0 | 21 | 0 | 0 | 0 | 0 | 0 | 800-1 | RTS 19/ II | RTS 19/ II | 0 | 0 |  | Práce |  |  |  | POL1_1
|  | na vzdálenost (výšku) od hladiny vody v jímce po výšku roviny proložené osou nejvyššího bodu výtlačného potrubí. Včetně sacího a výtlačného potrubí, příp. odpadních žlabů, lešení pod čerpadlo a pod potrubí nebo pod odpadní žlaby a záložního zdroje energie. | [24 empty] | SPI |  | na vzdálenost (výšku) od hladiny vody v jímce po výšku roviny proložené osou nejvyššího bodu výtlačného potrubí. Včetně sacího a výtlačného potrubí, příp. odpadních žlabů, lešení pod čerpadlo a pod potrubí nebo pod odpadní žlaby a záložního zdroje energie.
|  | viz souhrnná technická zpráva (hydrogeologické poměry) : 144,90000/12,00000*(1-0,46250-0,10000) |  | 5.2828 | [22 empty] | VV | 0
11 | 115101302R00 | Pohotovost záložní čerpací soupravy na dopravní výšku do 10 m s uvažovaným průměrným přítokem přes 500 do 1 000 l/min | den | 6.7922 |  | 0 |  | 0 |  | 0 | 21 | 0 | 0 | 0 | 0 | 0 | 800-1 | RTS 19/ II | RTS 19/ II | 0 | 0 |  | Práce |  |  |  | POL1_1
|  | na vzdálenost (výšku) od hladiny vody v jímce po výšku roviny proložené osou nejvyššího bodu výtlačného potrubí. Včetně sacího a výtlačného potrubí, příp. odpadních žlabů, lešení pod čerpadlo a pod potrubí nebo pod odpadní žlaby a záložního zdroje energie. | [24 empty] | SPI |  | na vzdálenost (výšku) od hladiny vody v jímce po výšku roviny proložené osou nejvyššího bodu výtlačného potrubí. Včetně sacího a výtlačného potrubí, příp. odpadních žlabů, lešení pod čerpadlo a pod potrubí nebo pod odpadní žlaby a záložního zdroje energie.
|  | viz souhrnná technická zpráva (hydrogeologické poměry) : 144,90000/12,00000*(0,46250+0,10000) |  | 6.7922 | [22 empty] | VV | 0
12 | 119001401R00 | Dočasné zajištění podzemního potrubí nebo vedení ocelového potrubí DN do 200 mm | m | 20 |  | 0 |  | 0 |  | 0 | 21 | 0 | 0.00869 | 0.17 | 0 | 0 | 800-1 | RTS 19/ II | RTS 19/ II | 0.703 | 14.06 |  | Práce |  |  |  | POL1_1
|  | ve výkopišti ve stavu a poloze, ve kterých byla na začátku zemních prací, a to podepřením, vzepřením nebo vyvěšením, případně s ochranným bedněním, se zřízením a odstraněním zajišťovací konstrukce a včetně opotřebení použitých materiálů, | [24 empty] | SPI |  | ve výkopišti ve stavu a poloze, ve kterých byla na začátku zemních prací, a to podepřením, vzepřením nebo vyvěšením, případně s ochranným bedněním, se zřízením a odstraněním zajišťovací konstrukce a včetně opotřebení použitých materiálů,
|  | viz situace stavby a podélné profily - křížení a souběhy s podzemními inž. sítěmi : 10,00000*(1,00000+2*0,50) |  | 20 | [22 empty] | VV | 0
13 | 119001412R00 | Dočasné zajištění podzemního potrubí nebo vedení betonového potrubí DN přes 200 do 500 mm | m | 4 |  | 0 |  | 0 |  | 0 | 21 | 0 | 0.01271 | 0.05 | 0 | 0 | 800-1 | RTS 19/ II | RTS 19/ II | 1.153 | 4.61 |  | Práce |  |  |  | POL1_1
|  | ve výkopišti ve stavu a poloze, ve kterých byla na začátku zemních prací, a to podepřením, vzepřením nebo vyvěšením, případně s ochranným bedněním, se zřízením a odstraněním zajišťovací konstrukce a včetně opotřebení použitých materiálů, | [24 empty] | SPI |  | ve výkopišti ve stavu a poloze, ve kterých byla na začátku zemních prací, a to podepřením, vzepřením nebo vyvěšením, případně s ochranným bedněním, se zřízením a odstraněním zajišťovací konstrukce a včetně opotřebení použitých materiálů,
|  | viz situace stavby a podélné profily - křížení a souběhy s podzemními inž. sítěmi : 2,00000*(1,00000+2*0,50) |  | 4 | [22 empty] | VV | 0
14 | 119001421R00 | Dočasné zajištění podzemního potrubí nebo vedení kabelů do 3 kabelů | m | 8 |  | 0 |  | 0 |  | 0 | 21 | 0 | 0.02478 | 0.2 | 0 | 0 | 800-1 | RTS 19/ II | RTS 19/ II | 0.547 | 4.38 |  | Práce |  |  |  | POL1_1
|  | ve výkopišti ve stavu a poloze, ve kterých byla na začátku zemních prací, a to podepřením, vzepřením nebo vyvěšením, případně s ochranným bedněním, se zřízením a odstraněním zajišťovací konstrukce a včetně opotřebení použitých materiálů, | [24 empty] | SPI |  | ve výkopišti ve stavu a poloze, ve kterých byla na začátku zemních prací, a to podepřením, vzepřením nebo vyvěšením, případně s ochranným bedněním, se zřízením a odstraněním zajišťovací konstrukce a včetně opotřebení použitých materiálů,
|  | viz situace stavby a podélné profily - křížení a souběhy s podzemními inž. sítěmi : 4,00000*(1,00000+2*0,50) |  | 8 | [22 empty] | VV | 0
15 | 130001101R00 | Příplatek k cenám za ztížené vykopávky v horninách jakékoliv třídy | m3 | 89.6428 |  | 0 |  | 0 |  | 0 | 21 | 0 | 0 | 0 | 0 | 0 | 800-1 | RTS 19/ II | RTS 19/ II | 1.763 | 158.04 |  | Práce |  |  |  | POL1_1
|  | Příplatek k cenám hloubených vykopávek za ztížení vykopávky v blízkosti podzemního vedení nebo výbušnin pro jakoukoliv třídu horniny. | [24 empty] | SPI |  | Příplatek k cenám hloubených vykopávek za ztížení vykopávky v blízkosti podzemního vedení nebo výbušnin pro jakoukoliv třídu horniny.
|  | viz situace stavby a podélné profily - křížení a souběhy s podzemními inž. sítěmi : 10,00000*1,00000*1,0*1,0*144,90000/144,90000 |  | 10 | [22 empty] | VV | 0
|  | 2,00000*1,00000*1,0*1,0*144,90000/144,90000 |  | 2 | [22 empty] | VV | 0
|  | 4,00000*1,00000*1,0*1,0*144,90000/144,90000 |  | 4 | [22 empty] | VV | 0
|  | viz situace stavby a podélné profily - křížení a souběhy s podzemními inž. sítěmi : 130,00000*1,00000*1/3*1,69945 |  | 73.6428 | [22 empty] | VV | 0
16 | 132101212R00 | Hloubení rýh šířky přes 60 do 200 cm do 1000 m3, v hornině 1-2, hloubení strojně | m3 | 1.1389 |  | 0 |  | 0 |  | 0 | 21 | 0 | 0 | 0 | 0 | 0 | 800-1 | RTS 19/ II | RTS 19/ II | 0.13 | 0.15 |  | Práce |  |  |  | POL1_
|  | zapažených i nezapažených, s urovnáním dna do předepsaného profilu a spádu, s případně nutným přehozením výkopku na vzdálenost do 3 m ve výkopišti, s přehozením výkopku na přilehlém terénu na vzdálenost do 5 m od podélné osy rýhy nebo s naložením výkopku na dopravní prostředek. | [24 empty] | SPI |  | zapažených i nezapažených, s urovnáním dna do předepsaného profilu a spádu, s případně nutným přehozením výkopku na vzdálenost do 3 m ve výkopišti, s přehozením výkopku na přilehlém terénu na vzdálenost do 5 m od podélné osy rýhy nebo s naložením výkopku na dopravní prostředek.
|  | viz podélné profily a vzorové příčné řezy : (144,90000*0,01)*1,69945*1,00000*0,46250*1,00000 |  | 1.1389 | [22 empty] | VV | 0
17 | 132101292R00 | Hloubení rýh šířky přes 60 do 200 cm nad 100 m3, v hornině 1-2, hloubení strojně | m3 | 1.1389 |  | 0 |  | 0 |  | 0 | 21 | 0 | 0 | 0 | 0 | 0 | 800-1 | RTS 19/ II | RTS 19/ II | 0.1534 | 0.17 |  | Práce |  |  |  | POL1_
|  | zapažených i nezapažených, s urovnáním dna do předepsaného profilu a spádu, s případně nutným přehozením výkopku na vzdálenost do 3 m ve výkopišti, s přehozením výkopku na přilehlém terénu na vzdálenost do 5 m od podélné osy rýhy nebo s naložením výkopku na dopravní prostředek. | [24 empty] | SPI |  | zapažených i nezapažených, s urovnáním dna do předepsaného profilu a spádu, s případně nutným přehozením výkopku na vzdálenost do 3 m ve výkopišti, s přehozením výkopku na přilehlém terénu na vzdálenost do 5 m od podélné osy rýhy nebo s naložením výkopku na dopravní prostředek.
|  | viz podélné profily a vzorové příčné řezy : (144,90000*0,01)*1,69945*1,00000*0,46250*1,00000 |  | 1.1389 | [22 empty] | VV | 0
18 | 132201212R00 | Hloubení rýh šířky přes 60 do 200 cm do 1000 m3, v hornině 3, hloubení strojně | m3 | 77.2332 |  | 0 |  | 0 |  | 0 | 21 | 0 | 0 | 0 | 0 | 0 | 800-1 | RTS 19/ II | RTS 19/ II | 0.16 | 12.36 |  | Práce |  |  |  | POL1_1
|  | zapažených i nezapažených, s urovnáním dna do předepsaného profilu a spádu, s případně nutným přehozením výkopku na vzdálenost do 3 m ve výkopišti, s přehozením výkopku na přilehlém terénu na vzdálenost do 5 m od podélné osy rýhy nebo s naložením výkopku na dopravní prostředek. | [24 empty] | SPI |  | zapažených i nezapažených, s urovnáním dna do předepsaného profilu a spádu, s případně nutným přehozením výkopku na vzdálenost do 3 m ve výkopišti, s přehozením výkopku na přilehlém terénu na vzdálenost do 5 m od podélné osy rýhy nebo s naložením výkopku na dopravní prostředek.
|  | viz podélné profily a vzorové příčné řezy : (144,90000*0,99)*1,69945*1,00000*1,00000*0,46250 |  | 112.7519 | [22 empty] | VV | 0
|  | odpočet sejmuté vrtsvy v jiné položce : -144,90000*1,00000*(0,10+0,43000)*1,00000*0,46250 |  | -35.5186 | [22 empty] | VV | 0
|  | odpočet sejmuté vrtsvy v jiné položce : -0,00000*1,00000*(0,10+0,06)*1,00000*0,46250 | [24 empty] | VV | 0
|  | odpočet sejmuté vrtsvy v jiné položce : -0,00000*1,00000*0,15*1,00000*0,46250 | [24 empty] | VV | 0
|  | odpočet sejmuté vrtsvy v jiné položce : -(0,00000-0,00000)*1,00000*0,15*1,00000*0,46250 | [24 empty] | VV | 0
19 | 132201219R00 | Hloubení rýh šířky přes 60 do 200 cm příplatek za lepivost, v hornině 3, | m3 | 77.2332 |  | 0 |  | 0 |  | 0 | 21 | 0 | 0 | 0 | 0 | 0 | 800-1 | RTS 19/ II | RTS 19/ II | 0.084 | 6.49 |  | Práce |  |  |  | POL1_1
|  | zapažených i nezapažených, s urovnáním dna do předepsaného profilu a spádu, s případně nutným přehozením výkopku na vzdálenost do 3 m ve výkopišti, s přehozením výkopku na přilehlém terénu na vzdálenost do 5 m od podélné osy rýhy nebo s naložením výkopku na dopravní prostředek. | [24 empty] | SPI |  | zapažených i nezapažených, s urovnáním dna do předepsaného profilu a spádu, s případně nutným přehozením výkopku na vzdálenost do 3 m ve výkopišti, s přehozením výkopku na přilehlém terénu na vzdálenost do 5 m od podélné osy rýhy nebo s naložením výkopku na dopravní prostředek.
|  | viz podélné profily a vzorové příčné řezy : (144,90000*0,99)*1,69945*1,00000*0,46250 |  | 112.7519 | [22 empty] | VV | 0
|  | odpočet sejmuté vrtsvy v jiné položce : -144,90000*1,00000*(0,10+0,43000)*0,46250 |  | -35.5186 | [22 empty] | VV | 0
|  | odpočet sejmuté vrtsvy v jiné položce : -0,00000*1,00000*(0,10+0,06)*0,46250 | [24 empty] | VV | 0
|  | odpočet sejmuté vrtsvy v jiné položce : -0,00000*1,00000*0,15*0,46250 | [24 empty] | VV | 0
|  | odpočet sejmuté vrtsvy v jiné položce : -(0,00000-0,00000)*1,00000*0,15*0,46250 | [24 empty] | VV | 0
20 | 132201292R00 | Hloubení rýh šířky přes 60 do 200 cm nad 100 m3, v hornině 3, příplatek za hloubení ve vodě | m3 | 77.2332 |  | 0 |  | 0 |  | 0 | 21 | 0 | 0 | 0 | 0 | 0 | 800-1 | RTS 19/ II | RTS 19/ II | 0.241 | 18.61 |  | Práce |  |  |  | POL1_
|  | zapažených i nezapažených, s urovnáním dna do předepsaného profilu a spádu, s případně nutným přehozením výkopku na vzdálenost do 3 m ve výkopišti, s přehozením výkopku na přilehlém terénu na vzdálenost do 5 m od podélné osy rýhy nebo s naložením výkopku na dopravní prostředek. | [24 empty] | SPI |  | zapažených i nezapažených, s urovnáním dna do předepsaného profilu a spádu, s případně nutným přehozením výkopku na vzdálenost do 3 m ve výkopišti, s přehozením výkopku na přilehlém terénu na vzdálenost do 5 m od podélné osy rýhy nebo s naložením výkopku na dopravní prostředek.
|  | viz podélné profily a vzorové příčné řezy : (144,90000*0,99)*1,69945*1,00000*1,00000*0,46250 |  | 112.7519 | [22 empty] | VV | 0
|  | odpočet sejmuté vrtsvy v jiné položce : -144,90000*1,00000*(0,10+0,43000)*1,00000*0,46250 |  | -35.5186 | [22 empty] | VV | 0
|  | odpočet sejmuté vrtsvy v jiné položce : -0,00000*1,00000*(0,10+0,06)*1,00000*0,46250 | [24 empty] | VV | 0
|  | odpočet sejmuté vrtsvy v jiné položce : -0,00000*1,00000*0,15*1,00000*0,46250 | [24 empty] | VV | 0
|  | odpočet sejmuté vrtsvy v jiné položce : -(0,00000-0,00000)*1,00000*0,15*1,00000*0,46250 | [24 empty] | VV | 0
21 | 132301212R00 | Hloubení rýh šířky přes 60 do 200 cm do 1000 m3, v hornině 4, hloubení strojně | m3 | 16.9453 |  | 0 |  | 0 |  | 0 | 21 | 0 | 0 | 0 | 0 | 0 | 800-1 | RTS 19/ II | RTS 19/ II | 0.3 | 5.08 |  | Práce |  |  |  | POL1_1
|  | zapažených i nezapažených, s urovnáním dna do předepsaného profilu a spádu, s případně nutným přehozením výkopku na vzdálenost do 3 m ve výkopišti, s přehozením výkopku na přilehlém terénu na vzdálenost do 5 m od podélné osy rýhy nebo s naložením výkopku na dopravní prostředek. | [24 empty] | SPI |  | zapažených i nezapažených, s urovnáním dna do předepsaného profilu a spádu, s případně nutným přehozením výkopku na vzdálenost do 3 m ve výkopišti, s přehozením výkopku na přilehlém terénu na vzdálenost do 5 m od podélné osy rýhy nebo s naložením výkopku na dopravní prostředek.
|  | viz podélné profily a vzorové příčné řezy : 144,90000*1,69945*1,00000*1,00000*0,10000 |  | 24.625 | [22 empty] | VV | 0
|  | odpočet sejmuté vrtsvy v jiné položce : -144,90000*1,00000*(0,10+0,43000)*1,00000*0,10000 |  | -7.6797 | [22 empty] | VV | 0
|  | odpočet sejmuté vrtsvy v jiné položce : -0,00000*1,00000*(0,10+0,06)*1,00000*0,10000 | [24 empty] | VV | 0
|  | odpočet sejmuté vrtsvy v jiné položce : -0,00000*1,00000*0,15*1,00000*0,10000 | [24 empty] | VV | 0
|  | odpočet sejmuté vrtsvy v jiné položce : -(0,00000-0,00000)*1,00000*0,15*1,00000*0,10000 | [24 empty] | VV | 0
22 | 132301219R00 | Hloubení rýh šířky přes 60 do 200 cm příplatek za lepivost, v hornině 4, | m3 | 16.9453 |  | 0 |  | 0 |  | 0 | 21 | 0 | 0 | 0 | 0 | 0 | 800-1 | RTS 19/ II | RTS 19/ II | 0.1483 | 2.51 |  | Práce |  |  |  | POL1_1
|  | zapažených i nezapažených, s urovnáním dna do předepsaného profilu a spádu, s případně nutným přehozením výkopku na vzdálenost do 3 m ve výkopišti, s přehozením výkopku na přilehlém terénu na vzdálenost do 5 m od podélné osy rýhy nebo s naložením výkopku na dopravní prostředek. | [24 empty] | SPI |  | zapažených i nezapažených, s urovnáním dna do předepsaného profilu a spádu, s případně nutným přehozením výkopku na vzdálenost do 3 m ve výkopišti, s přehozením výkopku na přilehlém terénu na vzdálenost do 5 m od podélné osy rýhy nebo s naložením výkopku na dopravní prostředek.
|  | viz podélné profily a vzorové příčné řezy : 144,90000*1,69945*1,00000*0,10000 |  | 24.625 | [22 empty] | VV | 0
|  | odpočet sejmuté vrtsvy v jiné položce : -144,90000*1,00000*(0,10+0,43000)*0,10000 |  | -7.6797 | [22 empty] | VV | 0
|  | odpočet sejmuté vrtsvy v jiné položce : -0,00000*1,00000*(0,10+0,06)*0,10000 | [24 empty] | VV | 0
|  | odpočet sejmuté vrtsvy v jiné položce : -0,00000*1,00000*0,15*0,10000 | [24 empty] | VV | 0
|  | odpočet sejmuté vrtsvy v jiné položce : -(0,00000-0,00000)*1,00000*0,15*0,10000 | [24 empty] | VV | 0
23 | 132301292R00 | Hloubení rýh šířky přes 60 do 200 cm nad 100 m3, v hornině 4, příplatek za hloubení ve vodě | m3 | 16.9453 |  | 0 |  | 0 |  | 0 | 21 | 0 | 0 | 0 | 0 | 0 | 800-1 | RTS 19/ II | RTS 19/ II | 0.401 | 6.8 |  | Práce |  |  |  | POL1_
|  | zapažených i nezapažených, s urovnáním dna do předepsaného profilu a spádu, s případně nutným přehozením výkopku na vzdálenost do 3 m ve výkopišti, s přehozením výkopku na přilehlém terénu na vzdálenost do 5 m od podélné osy rýhy nebo s naložením výkopku na dopravní prostředek. | [24 empty] | SPI |  | zapažených i nezapažených, s urovnáním dna do předepsaného profilu a spádu, s případně nutným přehozením výkopku na vzdálenost do 3 m ve výkopišti, s přehozením výkopku na přilehlém terénu na vzdálenost do 5 m od podélné osy rýhy nebo s naložením výkopku na dopravní prostředek.
|  | viz podélné profily a vzorové příčné řezy : 144,90000*1,69945*1,00000*1,00000*0,10000 |  | 24.625 | [22 empty] | VV | 0
|  | odpočet sejmuté vrtsvy v jiné položce : -144,90000*1,00000*(0,10+0,43000)*1,00000*0,10000 |  | -7.6797 | [22 empty] | VV | 0
|  | odpočet sejmuté vrtsvy v jiné položce : -0,00000*1,00000*(0,10+0,06)*1,00000*0,10000 | [24 empty] | VV | 0
|  | odpočet sejmuté vrtsvy v jiné položce : -0,00000*1,00000*0,15*1,00000*0,10000 | [24 empty] | VV | 0
|  | odpočet sejmuté vrtsvy v jiné položce : -(0,00000-0,00000)*1,00000*0,15*1,00000*0,10000 | [24 empty] | VV | 0
24 | 132401211R00 | Hloubení rýh šířky přes 60 do 200 cm jakékoliv množství, v hornině 5, hloubení strojně | m3 | 50.836 |  | 0 |  | 0 |  | 0 | 21 | 0 | 0 | 0 | 0 | 0 | 800-1 | RTS 19/ II | RTS 19/ II | 0.53 | 26.94 |  | Práce |  |  |  | POL1_1
|  | zapažených i nezapažených, s urovnáním dna do předepsaného profilu a spádu, s případně nutným přehozením výkopku na vzdálenost do 3 m ve výkopišti, s přehozením výkopku na přilehlém terénu na vzdálenost do 5 m od podélné osy rýhy nebo s naložením výkopku na dopravní prostředek. | [24 empty] | SPI |  | zapažených i nezapažených, s urovnáním dna do předepsaného profilu a spádu, s případně nutným přehozením výkopku na vzdálenost do 3 m ve výkopišti, s přehozením výkopku na přilehlém terénu na vzdálenost do 5 m od podélné osy rýhy nebo s naložením výkopku na dopravní prostředek.
|  | viz podélné profily a vzorové příčné řezy : 144,90000*1,69945*1,00000*0,30000 |  | 73.8751 | [22 empty] | VV | 0
|  | odpočet sejmuté vrtsvy v jiné položce : -144,90000*1,00000*(0,10+0,43000)*0,30000 |  | -23.0391 | [22 empty] | VV | 0
|  | odpočet sejmuté vrtsvy v jiné položce : -0,00000*1,00000*(0,10+0,06)*0,30000 | [24 empty] | VV | 0
|  | odpočet sejmuté vrtsvy v jiné položce : -0,00000*1,00000*0,15*0,30000 | [24 empty] | VV | 0
|  | odpočet sejmuté vrtsvy v jiné položce : -(0,00000-0,00000)*1,00000*0,15*0,30000 | [24 empty] | VV | 0
25 | 132501211R00 | Hloubení rýh šířky přes 60 do 200 cm jakékoliv množství, v hornině 6, skalní frézou | m3 | 19.9108 |  | 0 |  | 0 |  | 0 | 21 | 0 | 0 | 0 | 0 | 0 | 800-1 | RTS 19/ II | RTS 19/ II | 0.25 | 4.98 |  | Práce |  |  |  | POL1_1
|  | zapažených i nezapažených, s urovnáním dna do předepsaného profilu a spádu, s případně nutným přehozením výkopku na vzdálenost do 3 m ve výkopišti, s přehozením výkopku na přilehlém terénu na vzdálenost do 5 m od podélné osy rýhy nebo s naložením výkopku na dopravní prostředek. | [24 empty] | SPI |  | zapažených i nezapažených, s urovnáním dna do předepsaného profilu a spádu, s případně nutným přehozením výkopku na vzdálenost do 3 m ve výkopišti, s přehozením výkopku na přilehlém terénu na vzdálenost do 5 m od podélné osy rýhy nebo s naložením výkopku na dopravní prostředek.
|  | viz podélné profily a vzorové příčné řezy : 144,90000*1,69945*1,00000*0,11750 |  | 28.9344 | [22 empty] | VV | 0
|  | odpočet sejmuté vrtsvy v jiné položce : -144,90000*1,00000*(0,10+0,43000)*0,11750 |  | -9.0236 | [22 empty] | VV | 0
|  | odpočet sejmuté vrtsvy v jiné položce : -0,00000*1,00000*(0,10+0,06)*0,11750 | [24 empty] | VV | 0
|  | odpočet sejmuté vrtsvy v jiné položce : -0,00000*1,00000*0,15*0,11750 | [24 empty] | VV | 0
|  | odpočet sejmuté vrtsvy v jiné položce : -(0,00000-0,00000)*1,00000*0,15*0,11750 | [24 empty] | VV | 0
26 | 132601201R00 | Hloubení rýh šířky přes 60 do 200 cm jakékoliv množství, v hornině 7, hloubení ručně i strojně | m3 | 3.3891 |  | 0 |  | 0 |  | 0 | 21 | 0 | 0.01922 | 0.07 | 0 | 0 | 800-1 | RTS 19/ II | RTS 19/ II | 1.5863 | 5.38 |  | Práce |  |  |  | POL1_1
|  | zapažených i nezapažených, s urovnáním dna do předepsaného profilu a spádu, s případně nutným přehozením výkopku na vzdálenost do 3 m ve výkopišti, s přehozením výkopku na přilehlém terénu na vzdálenost do 5 m od podélné osy rýhy nebo s naložením výkopku na dopravní prostředek. | [24 empty] | SPI |  | zapažených i nezapažených, s urovnáním dna do předepsaného profilu a spádu, s případně nutným přehozením výkopku na vzdálenost do 3 m ve výkopišti, s přehozením výkopku na přilehlém terénu na vzdálenost do 5 m od podélné osy rýhy nebo s naložením výkopku na dopravní prostředek.
|  | viz podélné profily a vzorové příčné řezy : 144,90000*1,69945*1,00000*0,02000 |  | 4.925 | [22 empty] | VV | 0
|  | odpočet sejmuté vrtsvy v jiné položce : -144,90000*1,00000*(0,10+0,43000)*0,02000 |  | -1.5359 | [22 empty] | VV | 0
|  | odpočet sejmuté vrtsvy v jiné položce : -0,00000*1,00000*(0,10+0,06)*0,02000 | [24 empty] | VV | 0
|  | odpočet sejmuté vrtsvy v jiné položce : -0,00000*1,00000*0,15*0,02000 | [24 empty] | VV | 0
|  | odpočet sejmuté vrtsvy v jiné položce : -(0,00000-0,00000)*1,00000*0,15*0,02000 | [24 empty] | VV | 0
27 | 138401201R00 | Dolamování hloubených vykopávek rýh ve vrstvě tloušťky do 500 mm v hornině 5 | m3 | 1.2498 |  | 0 |  | 0 |  | 0 | 21 | 0 | 0 | 0 | 0 | 0 | 800-1 | RTS 19/ II | RTS 19/ II | 7.522 | 9.4 |  | Práce |  |  |  | POL1_
|  | zapažených i nezapažených v hornině tř. 5 - 7 s případným nutným přemístěním výkopku ve výkopišti, bez naložení, s přehozením výkopku na přilehlém terénu na vzdálenost do 3 m od okraje jámy nebo zářezu, nebo do 5 m od osy rýhy, nebo do 5 m od hrany šachty. | [24 empty] | SPI |  | zapažených i nezapažených v hornině tř. 5 - 7 s případným nutným přemístěním výkopku ve výkopišti, bez naložení, s přehozením výkopku na přilehlém terénu na vzdálenost do 3 m od okraje jámy nebo zářezu, nebo do 5 m od osy rýhy, nebo do 5 m od hrany šachty.
|  | viz podélné profily a vzorové příčné řezy : 144,90000*1,00000*0,01000*(0,46250+0,10000+0,30000) |  | 1.2498 | [22 empty] | VV | 0
28 | 138501201R00 | Dolamování hloubených vykopávek rýh ve vrstvě tloušťky do 500 mm v hornině 6 | m3 | 0.17026 |  | 0 |  | 0 |  | 0 | 21 | 0 | 0 | 0 | 0 | 0 | 800-1 | RTS 19/ II | RTS 19/ II | 10.583 | 1.8 |  | Práce |  |  |  | POL1_1
|  | zapažených i nezapažených v hornině tř. 5 - 7 s případným nutným přemístěním výkopku ve výkopišti, bez naložení, s přehozením výkopku na přilehlém terénu na vzdálenost do 3 m od okraje jámy nebo zářezu, nebo do 5 m od osy rýhy, nebo do 5 m od hrany šachty. | [24 empty] | SPI |  | zapažených i nezapažených v hornině tř. 5 - 7 s případným nutným přemístěním výkopku ve výkopišti, bez naložení, s přehozením výkopku na přilehlém terénu na vzdálenost do 3 m od okraje jámy nebo zářezu, nebo do 5 m od osy rýhy, nebo do 5 m od hrany šachty.
|  | viz podélné profily a vzorové příčné řezy : 144,90000*1,00000*0,01000*0,11750 |  | 0.17026 | [22 empty] | VV | 0
29 | 138601201R00 | Dolamování hloubených vykopávek rýh ve vrstvě tloušťky do 500 mm v hornině 7 | m3 | 0.02898 |  | 0 |  | 0 |  | 0 | 21 | 0 | 0 | 0 | 0 | 0 | 800-1 | RTS 19/ II | RTS 19/ II | 19.922 | 0.58 |  | Práce |  |  |  | POL1_
|  | zapažených i nezapažených v hornině tř. 5 - 7 s případným nutným přemístěním výkopku ve výkopišti, bez naložení, s přehozením výkopku na přilehlém terénu na vzdálenost do 3 m od okraje jámy nebo zářezu, nebo do 5 m od osy rýhy, nebo do 5 m od hrany šachty. | [24 empty] | SPI |  | zapažených i nezapažených v hornině tř. 5 - 7 s případným nutným přemístěním výkopku ve výkopišti, bez naložení, s přehozením výkopku na přilehlém terénu na vzdálenost do 3 m od okraje jámy nebo zářezu, nebo do 5 m od osy rýhy, nebo do 5 m od hrany šachty.
|  | viz podélné profily a vzorové příčné řezy : 144,90000*1,00000*0,01000*0,02000 |  | 0.02898 | [22 empty] | VV | 0
30 | 139601102R00 | Ruční výkop jam, rýh a šachet v hornině 3 | m3 | 2.775 |  | 0 |  | 0 |  | 0 | 21 | 0 | 0 | 0 | 0 | 0 | 800-1 | RTS 19/ II | RTS 19/ II | 3.533 | 9.8 |  | Práce |  |  |  | POL1_1
|  | s přehozením na vzdálenost do 5 m nebo s naložením na ruční dopravní prostředek | [24 empty] | SPI
|  | viz situace stavby a podélné profily - křížení a souběhy s podzemními inž. sítěmi : (4,00000+10,00000+2,00000)*0,50*0,50*1,00000*0,46250 |  | 1.85 | [22 empty] | VV | 0
|  | viz situace stavby - rozšíření pro odbočky : (8,00000+0,00000)*0,50*0,50*1,00000*0,46250 |  | 0.925 | [22 empty] | VV | 0
|  | viz situace stavby - ochrana kořenové soustavy stromů : 0,00000*0,50*0,50*1,00000*0,46250 | [24 empty] | VV | 0
31 | 139601103R00 | Ruční výkop jam, rýh a šachet v hornině 4 | m3 | 3.225 |  | 0 |  | 0 |  | 0 | 21 | 0 | 0 | 0 | 0 | 0 | 800-1 | RTS 19/ II | RTS 19/ II | 4.655 | 15.01 |  | Práce |  |  |  | POL1_1
|  | s přehozením na vzdálenost do 5 m nebo s naložením na ruční dopravní prostředek | [24 empty] | SPI
|  | viz situace stavby a podélné profily - křížení a souběhy s podzemními inž. sítěmi : (4,00000+10,00000+2,00000)*0,50*0,50*1,00000*(1-0,46250) |  | 2.15 | [22 empty] | VV | 0
|  | viz situace stavby - rozšíření pro odbočky : (8,00000+0,00000)*0,50*0,50*1,00000*(1-0,46250) |  | 1.075 | [22 empty] | VV | 0
|  | viz situace stavby - ochrana kořenové soustavy stromů : 0,00000*0,50*0,50*1,00000*(1-0,46250) | [24 empty] | VV | 0
32 | 151201101R00 | Zřízení pažení a rozepření stěn rýh zátažné, hloubky do 2 m | m2 | 492.5006 |  | 0 |  | 0 |  | 0 | 21 | 0 | 0.00199 | 0.98 | 0 | 0 | 800-1 | RTS 19/ II | RTS 19/ II | 0.402 | 197.99 |  | Práce |  |  |  | POL1_1
|  | pro podzemní vedení pro všechny šířky rýhy, | [24 empty] | SPI
|  | viz vzorové příčné řezy : 144,90000*1,69945*2*1,00000 |  | 492.5006 | [22 empty] | VV | 0
33 | 151201111R00 | Odstranění pažení a rozepření rýh zátažné, hloubky do 2 m | m2 | 492.5006 |  | 0 |  | 0 |  | 0 | 21 | 0 | 0 | 0 | 0 | 0 | 800-1 | RTS 19/ II | RTS 19/ II | 0.178 | 87.67 |  | Práce |  |  |  | POL1_1
|  | pro podzemní vedení s uložením materiálu na vzdálenost do 3 m od kraje výkopu, | [24 empty] | SPI
|  | viz vzorové příčné řezy : 144,90000*1,69945*2*1,00000 |  | 492.5006 | [22 empty] | VV | 0
34 | 161101101R00 | Svislé přemístění výkopku z horniny 1 až 4, při hloubce výkopu přes 1 do 2,5 m | m3 | 47.6587 |  | 0 |  | 0 |  | 0 | 21 | 0 | 0 | 0 | 0 | 0 | 800-1 | RTS 19/ II | RTS 19/ II | 0.345 | 16.44 |  | Práce |  |  |  | POL1_1
|  | bez naložení do dopravní nádoby, ale s vyprázdněním dopravní nádoby na hromadu nebo na dopravní prostředek, | [24 empty] | SPI |  | bez naložení do dopravní nádoby, ale s vyprázdněním dopravní nádoby na hromadu nebo na dopravní prostředek,
|  | JÁMY PROTLAKU : 0,00000*(6*3+3*3)*(1,69945+0,50)*0,46250*1 | [24 empty] | VV | 0
|  | JÁMY PROTLAKU : 0,00000*(6*3+3*3)*((0,00000+1,69945)/2+0,50)*(0,10000) | [24 empty] | VV | 0
|  | viz podélné profily a průměrná hloubka rýhy : 144,90000*1,69945*1,00000*0,00000*0,46250*1,00000*1 | [24 empty] | VV | 0
|  | odpočet sejmuté vrtsvy v jiné položce : -144,90000*1,00000*(0,10+0,43000)*0,00000*0,46250*1,00000*1 | [24 empty] | VV | 0
|  | odpočet sejmuté vrtsvy v jiné položce : -0,00000*1,00000*(0,10+0,06)*0,00000*0,46250*1,00000*1 | [24 empty] | VV | 0
|  | odpočet sejmuté vrtsvy v jiné položce : -0,00000*1,00000*0,15*0,00000*0,46250*1,00000*1 | [24 empty] | VV | 0
|  | odpočet sejmuté vrtsvy v jiné položce : -(0,00000-0,00000)*1,00000*0,15*0,00000*0,46250*1,00000*1 | [24 empty] | VV | 0
|  | viz podélné profily a průměrná hloubka rýhy : 144,90000*1,69945*1,00000*0,00000*0,10000*1,00000*1 | [24 empty] | VV | 0
|  | odpočet sejmuté vrtsvy v jiné položce : -144,90000*1,00000*(0,10+0,43000)*0,00000*0,10000*1,00000*1 | [24 empty] | VV | 0
|  | odpočet sejmuté vrtsvy v jiné položce : -0,00000*1,00000*(0,10+0,06)*0,00000*0,10000*1,00000*1 | [24 empty] | VV | 0
|  | odpočet sejmuté vrtsvy v jiné položce : -0,00000*1,00000*0,15*0,00000*0,10000*1,00000*1 | [24 empty] | VV | 0
|  | odpočet sejmuté vrtsvy v jiné položce : -(0,00000-0,00000)*1,00000*0,15*0,00000*0,10000*1,00000*1 | [24 empty] | VV | 0
|  | viz podélné profily a průměrná hloubka rýhy : 144,90000*1,69945*1,00000*1,00000*0,46250*1,00000*0,50 |  | 56.9454 | [22 empty] | VV | 0
|  | odpočet sejmuté vrtsvy v jiné položce : -144,90000*1,00000*(0,10+0,43000)*1,00000*0,46250*1,00000*,5 |  | -17.7593 | [22 empty] | VV | 0
|  | odpočet sejmuté vrtsvy v jiné položce : -0,00000*1,00000*(0,10+0,06)*1,00000*0,46250*1,00000*0,50 | [24 empty] | VV | 0
|  | odpočet sejmuté vrtsvy v jiné položce : -0,00000*1,00000*0,15*1,00000*0,46250*1,00000*0,50 | [24 empty] | VV | 0
|  | odpočet sejmuté vrtsvy v jiné položce : -(0,00000-0,00000)*1,00000*0,15*1,00000*0,46250*1,00000*0,5 | [24 empty] | VV | 0
|  | viz podélné profily a průměrná hloubka rýhy : 144,90000*1,69945*1,00000*1,00000*0,10000*1,00000*0,50 |  | 12.3125 | [22 empty] | VV | 0
|  | odpočet sejmuté vrtsvy v jiné položce : -144,90000*1,00000*(0,10+0,43000)*1,00000*0,10000*1,00000*,5 |  | -3.8399 | [22 empty] | VV | 0
|  | odpočet sejmuté vrtsvy v jiné položce : -0,00000*1,00000*(0,10+0,06)*1,00000*0,10000*1,00000*0,50 | [24 empty] | VV | 0
|  | odpočet sejmuté vrtsvy v jiné položce : -0,00000*1,00000*0,15*1,00000*0,10000*1,00000*0,50 | [24 empty] | VV | 0
|  | odpočet sejmuté vrtsvy v jiné položce : -(0,00000-0,00000)*1,00000*0,15*1,00000*0,10000*1,00000*0,5 | [24 empty] | VV | 0
35 | 161101151R00 | Svislé přemístění výkopku z horniny 5 až 7, při hloubce výkopu přes 1 do 2,5 m | m3 | 37.7924 |  | 0 |  | 0 |  | 0 | 21 | 0 | 0 | 0 | 0 | 0 | 800-1 | RTS 19/ II | RTS 19/ II | 0.484 | 18.29 |  | Práce |  |  |  | POL1_1
|  | bez naložení do dopravní nádoby, ale s vyprázdněním dopravní nádoby na hromadu nebo na dopravní prostředek, | [24 empty] | SPI |  | bez naložení do dopravní nádoby, ale s vyprázdněním dopravní nádoby na hromadu nebo na dopravní prostředek,
|  | TŘÍDA TEŽITELNOSTI 5 : | [24 empty] | VV | 0
|  | JÁMY PROTLAKU : 0,00000*(6*3+3*3)*((0,00000+1,69945)/2+0,50)*(0,30000) | [24 empty] | VV | 0
|  | viz podélné profily a průměrná hloubka rýhy : 144,90000*1,69945*1,00000*0,30000*1,00000*1*0,00000 | [24 empty] | VV | 0
|  | odpočet sejmuté vrtsvy v jiné položce : -144,90000*1,00000*(0,10+0,43000)*0,30000*1,00000*1*0,00000 | [24 empty] | VV | 0
|  | odpočet sejmuté vrtsvy v jiné položce : -0,00000*1,00000*(0,10+0,06)*0,30000*1,00000*1*0,00000 | [24 empty] | VV | 0
|  | odpočet sejmuté vrtsvy v jiné položce : -0,00000*1,00000*0,15*0,30000*1,00000*1*0,00000 | [24 empty] | VV | 0
|  | odpočet sejmuté vrtsvy v jiné položce : -(0,00000-0,00000)*1,00000*0,15*0,30000*1,00000*1*0,00000 | [24 empty] | VV | 0
|  | viz podélné profily a průměrná hloubka rýhy : 144,90000*1,69945*1,00000*0,30000*1,00000*0,50*1,00000 |  | 36.9376 | [22 empty] | VV | 0
|  | odpočet sejmuté vrtsvy v jiné položce : -144,90000*1,00000*(0,1+0,43000)*0,30000*1,00000*,50*1,00000 |  | -11.5196 | [22 empty] | VV | 0
|  | odpočet sejmuté vrtsvy v jiné položce : -0,00000*1,00000*(0,10+0,06)*0,30000*1,00000*0,50*1,00000 | [24 empty] | VV | 0
|  | odpočet sejmuté vrtsvy v jiné položce : -0,00000*1,00000*0,15*0,30000*1,00000*0,50*1,00000 | [24 empty] | VV | 0
|  | odpočet sejmuté vrtsvy v jiné položce : -(0,00000-0,00000)*1,00000*0,15*0,30000*1,00000*,50*1,00000 | [24 empty] | VV | 0
|  | viz podélné profily a průměrná hloubka rýhy : 144,90000*1,00000*0,01000*1,00000*0,50*0,00000 | [24 empty] | VV | 0
|  | viz podélné profily a průměrná hloubka rýhy : 0,00000*1,50*1,50*0,01000*1,00000*0,50*0,00000 | [24 empty] | VV | 0
|  | TŘÍDA TEŽITELNOSTI 6 : | [24 empty] | VV | 0
|  | JÁMY PROTLAKU : 0,00000*(6*3+3*3)*((0,00000+1,69945)/2+0,50)*(0,11750) | [24 empty] | VV | 0
|  | viz podélné profily a průměrná hloubka rýhy : 144,90000*1,69945*1,00000*0,11750*1,00000*1*0,00000 | [24 empty] | VV | 0
|  | odpočet sejmuté vrtsvy v jiné položce : -144,90000*1,00000*(0,10+0,43000)*0,11750*1,00000*1*0,00000 | [24 empty] | VV | 0
|  | odpočet sejmuté vrtsvy v jiné položce : -0,00000*1,00000*(0,10+0,06)*0,11750*1,00000*1*0,00000 | [24 empty] | VV | 0
|  | odpočet sejmuté vrtsvy v jiné položce : -0,00000*1,00000*0,15*0,11750*1,00000*1*0,00000 | [24 empty] | VV | 0
|  | odpočet sejmuté vrtsvy v jiné položce : -(0,00000-0,00000)*1,00000*0,15*0,11750*1,00000*1*0,00000 | [24 empty] | VV | 0
|  | viz podélné profily a průměrná hloubka rýhy : 144,90000*1,69945*1,00000*0,11750*1,00000*0,50*1,00000 |  | 14.4672 | [22 empty] | VV | 0
|  | odpočet sejmuté vrtsvy v jiné položce : -144,90000*1,00000*(0,1+0,43000)*0,11750*1,00000*,50*1,00000 |  | -4.5118 | [22 empty] | VV | 0
|  | odpočet sejmuté vrtsvy v jiné položce : -0,00000*1,00000*(0,10+0,06)*0,11750*1,00000*0,50*1,00000 | [24 empty] | VV | 0
|  | odpočet sejmuté vrtsvy v jiné položce : -0,00000*1,00000*0,15*0,11750*1,00000*0,50*1,00000 | [24 empty] | VV | 0
|  | odpočet sejmuté vrtsvy v jiné položce : -(0,00000-0,00000)*1,00000*0,15*0,11750*1,00000*,50*1,00000 | [24 empty] | VV | 0
|  | viz podélné profily a průměrná hloubka rýhy : 144,90000*1,00000*0,01000*1,00000*0,50*1,00000 |  | 0.7245 | [22 empty] | VV | 0
|  | viz podélné profily a průměrná hloubka rýhy : 0,00000*1,50*1,50*0,01000*1,00000*0,50*1,00000 | [24 empty] | VV | 0
|  | TŘÍDA TEŽITELNOSTI 7 : | [24 empty] | VV | 0
|  | JÁMY PROTLAKU : 0,00000*(6*3+3*3)*((0,00000+1,69945)/2+0,50)*(0,02000) | [24 empty] | VV | 0
|  | viz podélné profily a průměrná hloubka rýhy : 144,90000*1,69945*1,00000*0,02000*1,00000*1*0,00000 | [24 empty] | VV | 0
|  | odpočet sejmuté vrtsvy v jiné položce : -144,90000*1,00000*(0,10+0,43000)*0,02000*1,00000*1*0,00000 | [24 empty] | VV | 0
|  | odpočet sejmuté vrtsvy v jiné položce : -0,00000*1,00000*(0,10+0,06)*0,02000*1,00000*1*0,00000 | [24 empty] | VV | 0
|  | odpočet sejmuté vrtsvy v jiné položce : -0,00000*1,00000*0,15*0,02000*1,00000*1*0,00000 | [24 empty] | VV | 0
|  | odpočet sejmuté vrtsvy v jiné položce : -(0,00000-0,00000)*1,00000*0,15*0,02000*1,00000*1*0,00000 | [24 empty] | VV | 0
|  | viz podélné profily a průměrná hloubka rýhy : 144,90000*1,69945*1,00000*0,02000*1,00000*0,50*1,00000 |  | 2.4625 | [22 empty] | VV | 0
|  | odpočet sejmuté vrtsvy v jiné položce : -144,90000*1,00000*(0,1+0,43000)*0,02000*1,00000*,50*1,00000 |  | -0.76797 | [22 empty] | VV | 0
|  | odpočet sejmuté vrtsvy v jiné položce : -0,00000*1,00000*(0,10+0,06)*0,02000*1,00000*0,50*1,00000 | [24 empty] | VV | 0
|  | odpočet sejmuté vrtsvy v jiné položce : -0,00000*1,00000*0,15*0,02000*1,00000*0,50*1,00000 | [24 empty] | VV | 0
|  | odpočet sejmuté vrtsvy v jiné položce : -(0,00000-0,00000)*1,00000*0,15*0,02000*1,00000*,50*1,00000 | [24 empty] | VV | 0
36 | 162701105R00 | Vodorovné přemístění výkopku z horniny 1 až 4, na vzdálenost přes 9 000 do 10 000 m | m3 | 95.3161 |  | 0 |  | 0 |  | 0 | 21 | 0 | 0 | 0 | 0 | 0 | 800-1 | RTS 19/ II | RTS 19/ II | 0.011 | 1.05 |  | Práce |  |  |  | POL1_1
|  | po suchu, bez naložení výkopku, avšak se složením bez rozhrnutí, zpáteční cesta vozidla. | [24 empty] | SPI
|  | VYTLAČENÁ ZEMINA - RÝHY : 144,90000*(0,11883+0,38165+(Pi*0,05500^2))*(0,46250+0,10000) |  | 41.5668 | [22 empty] | VV | 0
|  | VYTLAČENÁ ZEMINA - ZÁŘEZY : 0,00000*(0,10552+0,33541+(Pi*0,05500^2))*(0,46250+0,10000) | [24 empty] | VV | 0
|  | VYTLAČENÁ ZEMINA - ŠACHTY : 0,00000*1,69945*1,1876*(0,46250+0,10000) | [24 empty] | VV | 0
|  | VYTLAČENÁ ZEMINA - ZÁSYP RÝHY - VÝMĚNA ZEMINY : (144,90000+0,00000)*0,65945*(0,46250+0,10000) |  | 53.7493 | [22 empty] | VV | 0
|  | VYTLAČENÁ ZEMINA - ZÁSYP ZÁŘEZU - VÝMĚNA ZEMINY : 0,00000*0,00000*(0,46250+0,10000) | [24 empty] | VV | 0
|  | VYTLAČENÁ ZEMINA - VPUSTĚ : 0,00000*(0,90*0,90*(0,60+0,18+0,59+0,59)) | [24 empty] | VV | 0
37 | 162701155R00 | Vodorovné přemístění výkopku z horniny 5 až 7, na vzdálenost přes 9 000 do 10 000 m | m3 | 75.5838 |  | 0 |  | 0 |  | 0 | 21 | 0 | 0 | 0 | 0 | 0 | 800-1 | RTS 19/ II | RTS 19/ II | 0.012 | 0.91 |  | Práce |  |  |  | POL1_1
|  | po suchu, bez naložení výkopku, avšak se složením bez rozhrnutí, zpáteční cesta vozidla. | [24 empty] | SPI
|  | VYTLAČENÁ ZEMINA - RÝHY : 144,90000*(0,11883+0,38165+(Pi*0,05500^2))*(0,30000) |  | 22.169 | [22 empty] | VV | 0
|  | VYTLAČENÁ ZEMINA - ZÁŘEZY : 0,00000*(0,10552+0,33541+(Pi*0,05500^2))*(0,30000) | [24 empty] | VV | 0
|  | VYTLAČENÁ ZEMINA - ŠACHTY : 0,00000*1,69945*1,1876*(0,30000) | [24 empty] | VV | 0
|  | VYTLAČENÁ ZEMINA - RÝHY : 144,90000*1,00000*0,01000 |  | 1.449 | [22 empty] | VV | 0
|  | VYTLAČENÁ ZEMINA - ŠACHTY : 0,00000*1,50*1,50*0,01000 | [24 empty] | VV | 0
|  | VYTLAČENÁ ZEMINA - RÝHY : 144,90000*(0,11883+0,38165+(Pi*0,05500^2))*(0,11750) |  | 8.6829 | [22 empty] | VV | 0
|  | VYTLAČENÁ ZEMINA - ZÁŘEZY : 0,00000*(0,10552+0,33541+(Pi*0,05500^2))*(0,11750) | [24 empty] | VV | 0
|  | VYTLAČENÁ ZEMINA - ŠACHTY : 0,00000*1,69945*1,1876*(0,11750) | [24 empty] | VV | 0
|  | VYTLAČENÁ ZEMINA - RÝHY : 144,90000*(0,11883+0,38165+(Pi*0,05500^2))*(0,02000) |  | 1.4779 | [22 empty] | VV | 0
|  | VYTLAČENÁ ZEMINA - ZÁŘEZY : 0,00000*(0,10552+0,33541+(Pi*0,05500^2))*(0,02000) | [24 empty] | VV | 0
|  | VYTLAČENÁ ZEMINA - ŠACHTY : 0,00000*1,69945*1,1876*(0,02000) | [24 empty] | VV | 0
|  | VYTLAČENÁ ZEMINA - ZÁSYP RÝHY - VÝMĚNA ZEMINY : (144,90000+0,00000)*0,65945*(0,30000+0,11750+0,02000) |  | 41.805 | [22 empty] | VV | 0
|  | VYTLAČENÁ ZEMINA - ZÁSYP ZÁŘEZU - VÝMĚNA ZEMINY : 0,00000*0,00000*(0,30000+0,11750+0,02000) | [24 empty] | VV | 0
38 | 162701109R00 | Vodorovné přemístění výkopku příplatek k ceně za každých dalších i započatých 1 000 m přes 10 000 m z horniny 1 až 4 | m3 | 381.2645 |  | 0 |  | 0 |  | 0 | 21 | 0 | 0 | 0 | 0 | 0 | 800-1 | RTS 19/ II | RTS 19/ II | 0 | 0 |  | Práce |  |  |  | POL1_1
|  | po suchu, bez naložení výkopku, avšak se složením bez rozhrnutí, zpáteční cesta vozidla. | [24 empty] | SPI
|  | VYTLAČENÁ ZEMINA - RÝHY x VZDÁLENOST : 144,90000*(0,11883)*(0,46250+0,10000)*4,00000 |  | 38.7415 | [22 empty] | VV | 0
|  | VYTLAČENÁ ZEMINA - RÝHY x VZDÁLENOST : 144,90000*(0,38165+(Pi*0,05500^2))*(0,46250+0,10000)*4,00000 |  | 127.5258 | [22 empty] | VV | 0
|  | VYTLAČENÁ ZEMINA - ZÁŘEZY x VZDÁLENOST : 0,00000*(0,10552)*(0,46250+0,10000)*4,00000 | [24 empty] | VV | 0
|  | VYTLAČENÁ ZEMINA - ZÁŘEZY x VZDÁLENOST : 0,00000*(0,33541+(Pi*0,05500^2))*(0,46250+0,10000)*4,00000 | [24 empty] | VV | 0
|  | VYTLAČENÁ ZEMINA - ŠACHTY x VZDÁLENOST : 0,00000*1,69945*1,1876*(0,46250+0,10000)*4,00000 | [24 empty] | VV | 0
|  | VYTLAČENÁ ZEMINA - ZÁSYP RÝHY - VÝMĚNA ZEMINY : (144,90000+0,00000)*0,65945*(0,46250+0,10000)*4,00000 |  | 214.9972 | [22 empty] | VV | 0
|  | VYTLAČENÁ ZEMINA - ZÁSYP ZÁŘEZU - VÝMĚNA ZEMINY : 0,00000*0,00000*(0,46250+0,10000)*4,00000 | [24 empty] | VV | 0
|  | VYTLAČENÁ ZEMINA - VPUSTĚ : 0,00000*(0,90*0,90*(0,60+0,18+0,59+0,59))*4,00000 | [24 empty] | VV | 0
39 | 162701159R00 | Vodorovné přemístění výkopku příplatek k ceně za každých dalších i započatých 1 000 m přes 10 000 m z horniny 5 až 7 | m3 | 302.3351 |  | 0 |  | 0 |  | 0 | 21 | 0 | 0 | 0 | 0 | 0 | 800-1 | RTS 19/ II | RTS 19/ II | 0 | 0 |  | Práce |  |  |  | POL1_1
|  | po suchu, bez naložení výkopku, avšak se složením bez rozhrnutí, zpáteční cesta vozidla. | [24 empty] | SPI
|  | VYTLAČENÁ ZEMINA - RÝHY : 144,90000*(0,11883+0,38165+(Pi*0,05500^2))*(0,30000)*4,00000 |  | 88.6759 | [22 empty] | VV | 0
|  | VYTLAČENÁ ZEMINA - ZÁŘEZY : 0,00000*(0,10552+0,33541+(Pi*0,05500^2))*(0,30000)*4,00000 | [24 empty] | VV | 0
|  | VYTLAČENÁ ZEMINA - ŠACHTY : 0,00000*1,69945*1,1876*(0,30000)*4,00000 | [24 empty] | VV | 0
|  | VYTLAČENÁ ZEMINA - RÝHY : 144,90000*1,00000*0,01000*4,00000 |  | 5.796 | [22 empty] | VV | 0
|  | VYTLAČENÁ ZEMINA - ŠACHTY : 0,00000*1,50*1,50*0,01000*4,00000 | [24 empty] | VV | 0
|  | VYTLAČENÁ ZEMINA - RÝHY : 144,90000*(0,11883+0,38165+(Pi*0,05500^2))*(0,11750)*4,00000 |  | 34.7314 | [22 empty] | VV | 0
|  | VYTLAČENÁ ZEMINA - ZÁŘEZY : 0,00000*(0,10552+0,33541+(Pi*0,05500^2))*(0,11750)*4,00000 | [24 empty] | VV | 0
|  | VYTLAČENÁ ZEMINA - ŠACHTY : 0,00000*1,69945*1,1876*(0,11750)*4,00000 | [24 empty] | VV | 0
|  | VYTLAČENÁ ZEMINA - RÝHY : 144,90000*(0,11883+0,38165+(Pi*0,05500^2))*(0,02000)*4,00000 |  | 5.9117 | [22 empty] | VV | 0
|  | VYTLAČENÁ ZEMINA - ZÁŘEZY : 0,00000*(0,10552+0,33541+(Pi*0,05500^2))*(0,02000)*4,00000 | [24 empty] | VV | 0
|  | VYTLAČENÁ ZEMINA - ŠACHTY : 0,00000*1,69945*1,1876*(0,02000)*4,00000 | [24 empty] | VV | 0
|  | VYTLAČENÁ ZEMINA - ZÁSYP RÝHY - VÝMĚNA ZEMINY : (144,90000+0,00000)*0,65945*(0,30000+0,11750+0,02000)*4,00000 |  | 167.22 | [22 empty] | VV | 0
|  | VYTLAČENÁ ZEMINA - ZÁSYP ZÁŘEZU - VÝMĚNA ZEMINY : 0,00000*0,00000*(0,30000+0,11750+0,02000)*4,00000 | [24 empty] | VV | 0
40 | 171201201R00 | Uložení sypaniny na dočasnou skládku tak, že na 1 m2 plochy připadá přes 2 m3 výkopku nebo ornice | m3 | 170.8999 |  | 0 |  | 0 |  | 0 | 21 | 0 | 0 | 0 | 0 | 0 | 800-1 | RTS 19/ II | RTS 19/ II | 0.009 | 1.54 |  | Práce |  |  |  | POL1_1
|  | VYTLAČENÁ ZEMINA - RÝHY : 144,90000*(0,11883+0,38165+(Pi*0,05500^2))*(0,46250+0,10000) |  | 41.5668 | [22 empty] | VV | 0
|  | VYTLAČENÁ ZEMINA - ZÁŘEZY : 0,00000*(0,10552+0,33541+(Pi*0,05500^2))*(0,46250+0,10000) | [24 empty] | VV | 0
|  | VYTLAČENÁ ZEMINA - ŠACHTY : 0,00000*1,69945*1,1876*(0,46250+0,10000) | [24 empty] | VV | 0
|  | VYTLAČENÁ ZEMINA - ZÁSYP RÝHY - VÝMĚNA ZEMINY : (144,90000+0,00000)*0,65945*(0,46250+0,10000) |  | 53.7493 | [22 empty] | VV | 0
|  | VYTLAČENÁ ZEMINA - ZÁSYP ZÁŘEZU - VÝMĚNA ZEMINY : 0,00000*0,00000*(0,46250+0,10000) | [24 empty] | VV | 0
|  | VYTLAČENÁ ZEMINA - RÝHY : 144,90000*(0,11883+0,38165+(Pi*0,05500^2))*(0,30000) |  | 22.169 | [22 empty] | VV | 0
|  | VYTLAČENÁ ZEMINA - ZÁŘEZY : 0,00000*(0,10552+0,33541+(Pi*0,05500^2))*(0,30000) | [24 empty] | VV | 0
|  | VYTLAČENÁ ZEMINA - ŠACHTY : 0,00000*1,69945*1,1876*(0,30000) | [24 empty] | VV | 0
|  | VYTLAČENÁ ZEMINA - RÝHY : 144,90000*(0,11883+0,38165+(Pi*0,05500^2))*(0,11750) |  | 8.6829 | [22 empty] | VV | 0
|  | VYTLAČENÁ ZEMINA - ZÁŘEZY : 0,00000*(0,10552+0,33541+(Pi*0,05500^2))*(0,11750) | [24 empty] | VV | 0
|  | VYTLAČENÁ ZEMINA - ŠACHTY : 0,00000*1,69945*1,1876*(0,11750) | [24 empty] | VV | 0
|  | VYTLAČENÁ ZEMINA - RÝHY : 144,90000*(0,11883+0,38165+(Pi*0,05500^2))*(0,02000) |  | 1.4779 | [22 empty] | VV | 0
|  | VYTLAČENÁ ZEMINA - ZÁŘEZY : 0,00000*(0,10552+0,33541+(Pi*0,05500^2))*(0,02000) | [24 empty] | VV | 0
|  | VYTLAČENÁ ZEMINA - ŠACHTY : 0,00000*1,69945*1,1876*(0,02000) | [24 empty] | VV | 0
|  | VYTLAČENÁ ZEMINA - ZÁSYP RÝHY - VÝMĚNA ZEMINY : (144,90000+0,00000)*0,65945*(0,30000+0,11750+0,02000) |  | 41.805 | [22 empty] | VV | 0
|  | VYTLAČENÁ ZEMINA - ZÁSYP ZÁŘEZU - VÝMĚNA ZEMINY : 0,00000*0,00000*(0,30000+0,11750+0,02000) | [24 empty] | VV | 0
|  | VYTLAČENÁ ZEMINA - RÝHY : 144,90000*1,00000*0,01000 |  | 1.449 | [22 empty] | VV | 0
|  | VYTLAČENÁ ZEMINA - ŠACHTY : 0,00000*1,50*1,50*0,01000 | [24 empty] | VV | 0
|  | VYTLAČENÁ ZEMINA - VPUSTĚ : 0,00000*(0,90*0,90*(0,60+0,18+0,59+0,59)) | [24 empty] | VV | 0
41 | 174101101R00 | Zásyp sypaninou se zhutněním jam, šachet, rýh nebo kolem objektů v těchto vykopávkách | m3 | 103.0057 |  | 0 |  | 0 |  | 0 | 21 | 0 | 0 | 0 | 0 | 0 | 800-1 | RTS 19/ II | RTS 19/ II | 0.202 | 20.81 |  | Práce |  |  |  | POL1_1
|  | z jakékoliv horniny s uložením výkopku po vrstvách, | [24 empty] | SPI
|  | včetně strojního přemístění materiálu pro zásyp ze vzdálenosti do 10 m od okraje zásypu | [24 empty] | POP
|  | JÁMY PROTLAKU : 0,00000*(6*3+3*3)*(1,69945+0,50)*0,46250 | [24 empty] | VV | 0
|  | odpočet sejmuté vrtsvy v jiné položce : -0,00000*(6*3+3*3)*0,15 | [24 empty] | VV | 0
|  | JÁMY PROTLAKU : 0,00000*(6*3+3*3)*(1,69945+0,50)*0,10000 | [24 empty] | VV | 0
|  | viz podélné profily a průměrná hloubka rýhy : 144,90000*1,69945*1,00000*0,00000*0,46250 | [24 empty] | VV | 0
|  | odpočet sejmuté vrtsvy v jiné položce : -144,90000*1,00000*(0,10+0,43000)*0,00000*0,46250 | [24 empty] | VV | 0
|  | odpočet sejmuté vrtsvy v jiné položce : -0,00000*1,00000*(0,10+0,06)*0,00000*0,46250 | [24 empty] | VV | 0
|  | odpočet sejmuté vrtsvy v jiné položce : -0,00000*1,00000*0,15*0,00000*0,46250 | [24 empty] | VV | 0
|  | odpočet sejmuté vrtsvy v jiné položce : -(0,00000-0,00000)*1,00000*0,15*0,00000*0,46250 | [24 empty] | VV | 0
|  | viz podélné profily a průměrná hloubka rýhy : 144,90000*1,69945*1,00000*1,00000*0,46250 |  | 113.8908 | [22 empty] | VV | 0
|  | odpočet sejmuté vrtsvy v jiné položce : -144,90000*1,00000*(0,10+0,43000)*1,00000*0,46250 |  | -35.5186 | [22 empty] | VV | 0
|  | odpočet sejmuté vrtsvy v jiné položce : -0,00000*1,00000*(0,10+0,06)*1,00000*0,46250 | [24 empty] | VV | 0
|  | odpočet sejmuté vrtsvy v jiné položce : -0,00000*1,00000*0,15*1,00000*0,46250 | [24 empty] | VV | 0
|  | odpočet sejmuté vrtsvy v jiné položce : -(0,00000-0,00000)*1,00000*0,15*1,00000*0,46250 | [24 empty] | VV | 0
|  | viz podélné profily a průměrná hloubka rýhy : 144,90000*1,69945*1,00000*0,00000*0,10000 | [24 empty] | VV | 0
|  | odpočet sejmuté vrtsvy v jiné položce : -144,90000*1,00000*(0,10+0,43000)*0,00000*0,10000 | [24 empty] | VV | 0
|  | odpočet sejmuté vrtsvy v jiné položce : -0,00000*1,00000*(0,10+0,06)*0,00000*0,10000 | [24 empty] | VV | 0
|  | odpočet sejmuté vrtsvy v jiné položce : -0,00000*1,00000*0,15*0,00000*0,10000 | [24 empty] | VV | 0
|  | odpočet sejmuté vrtsvy v jiné položce : -(0,00000-0,00000)*1,00000*0,15*0,00000*0,10000 | [24 empty] | VV | 0
|  | viz podélné profily a průměrná hloubka rýhy : 144,90000*1,69945*1,00000*1,00000*0,10000 |  | 24.625 | [22 empty] | VV | 0
|  | odpočet sejmuté vrtsvy v jiné položce : -144,90000*1,00000*(0,10+0,43000)*1,00000*0,10000 |  | -7.6797 | [22 empty] | VV | 0
|  | odpočet sejmuté vrtsvy v jiné položce : -0,00000*1,00000*(0,10+0,06)*1,00000*0,10000 | [24 empty] | VV | 0
|  | odpočet sejmuté vrtsvy v jiné položce : -0,00000*1,00000*0,15*1,00000*0,10000 | [24 empty] | VV | 0
|  | odpočet sejmuté vrtsvy v jiné položce : -(0,00000-0,00000)*1,00000*0,15*1,00000*0,10000 | [24 empty] | VV | 0
|  | viz podélné profily a průměrná hloubka rýhy : 144,90000*1,69945*1,00000*0,30000 |  | 73.8751 | [22 empty] | VV | 0
|  | odpočet sejmuté vrtsvy v jiné položce : -144,90000*1,00000*(0,10+0,43000)*0,30000 |  | -23.0391 | [22 empty] | VV | 0
|  | odpočet sejmuté vrtsvy v jiné položce : -0,00000*1,00000*(0,10+0,06)*0,30000 | [24 empty] | VV | 0
|  | odpočet sejmuté vrtsvy v jiné položce : -0,00000*1,00000*0,15*0,30000 | [24 empty] | VV | 0
|  | odpočet sejmuté vrtsvy v jiné položce : -(0,00000-0,00000)*1,00000*0,15*0,30000 | [24 empty] | VV | 0
|  | viz podélné profily a průměrná hloubka rýhy : 144,90000*1,69945*1,00000*0,11750 |  | 28.9344 | [22 empty] | VV | 0
|  | odpočet sejmuté vrtsvy v jiné položce : -144,90000*1,00000*(0,10+0,43000)*0,11750 |  | -9.0236 | [22 empty] | VV | 0
|  | odpočet sejmuté vrtsvy v jiné položce : -0,00000*1,00000*(0,10+0,06)*0,11750 | [24 empty] | VV | 0
|  | odpočet sejmuté vrtsvy v jiné položce : -0,00000*1,00000*0,15*0,11750 | [24 empty] | VV | 0
|  | odpočet sejmuté vrtsvy v jiné položce : -(0,00000-0,00000)*1,00000*0,15*0,11750 | [24 empty] | VV | 0
|  | viz podélné profily a průměrná hloubka rýhy : 144,90000*1,69945*1,00000*0,02000 |  | 4.925 | [22 empty] | VV | 0
|  | odpočet sejmuté vrtsvy v jiné položce : -144,90000*1,00000*(0,10+0,43000)*0,02000 |  | -1.5359 | [22 empty] | VV | 0
|  | odpočet sejmuté vrtsvy v jiné položce : -0,00000*1,00000*(0,10+0,06)*0,02000 | [24 empty] | VV | 0
|  | odpočet sejmuté vrtsvy v jiné položce : -0,00000*1,00000*0,15*0,02000 | [24 empty] | VV | 0
|  | odpočet sejmuté vrtsvy v jiné položce : -(0,00000-0,00000)*1,00000*0,15*0,02000 | [24 empty] | VV | 0
|  | VYTLAČENÁ ZEMINA - RÝHY : -144,90000*(0,11883+0,38165+(Pi*0,05500^2)) |  | -73.8966 | [22 empty] | VV | 0
|  | VYTLAČENÁ ZEMINA - ŠACHTY : -0,00000*1,69945*1,1876*((144,90000+0,00000)/144,90000) | [24 empty] | VV | 0
|  | viz podélné profily a průměrná hloubka rýhy : 144,90000*1,00000*0,01000 |  | 1.449 | [22 empty] | VV | 0
|  | viz podélné profily a průměrná hloubka rýhy : 0,00000*1,50*1,50*0,01000 | [24 empty] | VV | 0
|  | VYTLAČENÁ ZEMINA - VPUSTĚ : 0,00000*(0,90*0,90*(0,60+0,18+0,59+0,59)) | [24 empty] | VV | 0
|  | VYTLAČENÁ ZEMINA - VPUSTĚ : -0,00000*(PI*0,30*0,30*(0,60+0,18+0,59+0,59)) | [24 empty] | VV | 0
|  | viz situace stavby a podélné profily - křížení a souběhy s podzemními inž. sítěmi : (4,00000+10,00000+2,00000)*0,50*0,50*1,00000 |  | 4 | [22 empty] | VV | 0
|  | viz situace stavby - rozšíření pro odbočky : (8,00000+0,00000)*0,50*0,50*1,00000 |  | 2 | [22 empty] | VV | 0
|  | viz situace stavby - ochrana kořenové soustavy stromů : 0,00000*0,50*0,50*1,00000 | [24 empty] | VV | 0
42 | 175101101R00 | Obsyp potrubí bez prohození sypaniny, bez dodávky obsypového materiálu | m3 | 55.3011 |  | 0 |  | 0 |  | 0 | 21 | 0 | 0 | 0 | 0 | 0 | 800-1 | RTS 19/ II | RTS 19/ II | 1.587 | 87.76 |  | Práce |  |  |  | POL1_1
|  | sypaninou z vhodných hornin tř. 1 - 4 nebo materiálem připraveným podél výkopu ve vzdálenosti do 3 m od jeho kraje, pro jakoukoliv hloubku výkopu a jakoukoliv míru zhutnění, | [24 empty] | SPI |  | sypaninou z vhodných hornin tř. 1 - 4 nebo materiálem připraveným podél výkopu ve vzdálenosti do 3 m od jeho kraje, pro jakoukoliv hloubku výkopu a jakoukoliv míru zhutnění,
|  | viz vzorové příčné řezy : 144,90000*0,38165 |  | 55.3011 | [22 empty] | VV | 0
|  | viz vzorové příčné řezy : 0,00000*0,33541 | [24 empty] | VV | 0
43 | 175101201R00 | Obsyp objektů bez prohození sypaniny | m3 | 0.4515 |  | 0 |  | 0 |  | 0 | 21 | 0 | 0 | 0 | 0 | 0 | 800-1 | RTS 19/ II | RTS 19/ II | 2.195 | 0.99 |  | Práce |  |  |  | POL1_1
|  | sypaninou z vhodných hornin tř. 1 - 4 nebo materiálem, uloženým ve vzdálenosti do 30 m od vnějšího kraje objektu, pro jakoukoliv míru zhutnění, | [24 empty] | SPI |  | sypaninou z vhodných hornin tř. 1 - 4 nebo materiálem, uloženým ve vzdálenosti do 30 m od vnějšího kraje objektu, pro jakoukoliv míru zhutnění,
|  | viz vzorové výkresy šachet : 0,00000*((1,50*1,50)-(0,60*0,60))*0,43000 | [24 empty] | VV | 0
|  | 1,00000*((0,50*0,50)-(0,20*0,20))*0,43000 |  | 0.0903 | [22 empty] | VV | 0
|  | 0,00000*((0,50*0,50)-(0,20*0,20))*0,43000 | [24 empty] | VV | 0
|  | 4,00000*((0,50*0,50)-(0,20*0,20))*0,43000 |  | 0.3612 | [22 empty] | VV | 0
44 | 199000002R00 | Poplatky za skládku horniny 1- 4 | m3 | 95.3161 |  | 0 |  | 0 |  | 0 | 21 | 0 | 0 | 0 | 0 | 0 | 800-1 | RTS 19/ II | RTS 19/ II | 0 | 0 |  | Práce |  |  |  | POL1_1
|  | VYTLAČENÁ ZEMINA RÝHY : 144,90000*(0,11883+0,38165+(Pi*0,05500^2))*(0,46250+0,10000) |  | 41.5668 | [22 empty] | VV | 0
|  | VYTLAČENÁ ZEMINA ZÁŘEZ : 0,00000*(0,33541+(Pi*0,05500^2))*(0,46250+0,10000) | [24 empty] | VV | 0
|  | VYTLAČENÁ ZEMINA ZÁŘEZ : 0,00000*(0,10552)*(0,46250+0,10000) | [24 empty] | VV | 0
|  | VYTLAČENÁ ZEMINA ŠACHTY : 0,00000*1,69945*1,1876*(0,46250+0,10000) | [24 empty] | VV | 0
|  | VYTLAČENÁ ZEMINA - ZÁSYP RÝHY - VÝMĚNA ZEMINY : (144,90000+0,00000)*0,65945*(0,46250+0,10000) |  | 53.7493 | [22 empty] | VV | 0
|  | VYTLAČENÁ ZEMINA - ZÁSYP ZÁŘEZU - VÝMĚNA ZEMINY : 0,00000*0,00000*(0,46250+0,10000) | [24 empty] | VV | 0
|  | VYTLAČENÁ ZEMINA - VPUSTĚ : 0,00000*(0,90*0,90*(0,60+0,18+0,59+0,59))*(0,46250+0,10000) | [24 empty] | VV | 0
|  | VYTLAČENÁ ZEMINA - VPUSTĚ : -0,00000*(PI*0,30*0,30*(0,60+0,18+0,59+0,59))*(0,46250+0,10000) | [24 empty] | VV | 0
45 | 199000003R00 | Poplatky za skládku horniny 5 - 7 | m3 | 75.5838 |  | 0 |  | 0 |  | 0 | 21 | 0 | 0 | 0 | 0 | 0 | 800-1 | RTS 19/ II | RTS 19/ II | 0 | 0 |  | Práce |  |  |  | POL1_
|  | VYTLAČENÁ ZEMINA RÝHY : 144,90000*(0,11883+0,38165+(Pi*0,05500^2))*(0,30000) |  | 22.169 | [22 empty] | VV | 0
|  | VYTLAČENÁ ZEMINA ZÁŘEZ : 0,00000*(0,10552+0,33541+(Pi*0,05500^2))*(0,30000) | [24 empty] | VV | 0
|  | VYTLAČENÁ ZEMINA ŠACHTY : 0,00000*1,69945*1,1876*(0,30000) | [24 empty] | VV | 0
|  | VYTLAČENÁ ZEMINA RÝHY : 144,90000*(0,11883+0,38165+(Pi*0,05500^2))*(0,11750) |  | 8.6829 | [22 empty] | VV | 0
|  | VYTLAČENÁ ZEMINA ZÁŘEZ : 0,00000*(0,10552+0,33541+(Pi*0,05500^2))*(0,11750) | [24 empty] | VV | 0
|  | VYTLAČENÁ ZEMINA ŠACHTY : 0,00000*1,69945*1,1876*(0,11750) | [24 empty] | VV | 0
|  | VYTLAČENÁ ZEMINA RÝHY : 144,90000*(0,11883+0,38165+(Pi*0,05500^2))*(0,02000) |  | 1.4779 | [22 empty] | VV | 0
|  | VYTLAČENÁ ZEMINA ZÁŘEZ : 0,00000*(0,10552+0,33541+(Pi*0,05500^2))*(0,02000) | [24 empty] | VV | 0
|  | VYTLAČENÁ ZEMINA ŠACHTY : 0,00000*1,69945*1,1876*(0,02000) | [24 empty] | VV | 0
|  | VYTLAČENÁ ZEMINA RÝHY : 144,90000*1,00000*0,01000 |  | 1.449 | [22 empty] | VV | 0
|  | VYTLAČENÁ ZEMINA ŠACHTY : 0,00000*1,50*1,50*0,01000 | [24 empty] | VV | 0
|  | VYTLAČENÁ ZEMINA - ZÁSYP RÝHY - VÝMĚNA ZEMINY : (144,90000+0,00000)*0,65945*(0,30000+0,11750+0,02000) |  | 41.805 | [22 empty] | VV | 0
|  | VYTLAČENÁ ZEMINA - ZÁSYP ZÁŘEZU - VÝMĚNA ZEMINY : 0,00000*0,00000*(0,30000+0,11750+0,02000) | [24 empty] | VV | 0
|  | VYTLAČENÁ ZEMINA - VPUSTĚ : 0,00000*(0,90*0,90*(0,60+0,18+0,59+0,59))*(0,30000+0,11750+0,02000) | [24 empty] | VV | 0
|  | VYTLAČENÁ ZEMINA - VPUSTĚ : -0,00000*(PI*0,30*0,30*(0,60+0,18+0,59+0,59))*(0,30000+0,11750+0,02000) | [24 empty] | VV | 0
46 | 58337330R | štěrkopísek frakce 0,0 až 22,0 mm; třída A | t | 96.7769 |  | 0 |  | 0 |  | 0 | 21 | 0 | 1 | 96.78 | 0 | 0 | SPCM | RTS 19/ II | RTS 19/ II | 0 | 0 |  | Specifikace |  |  |  | POL3_1
|  | viz vzorové příčné řezy : 144,90000*0,38165*1,75 |  | 96.7769 | [22 empty] | VV | 0
|  | viz vzorové příčné řezy : 0,00000*0,33541*1,75 | [24 empty] | VV | 0
|  | VYTLAČENÁ ZEMINA - VPUSTĚ : 0,00000*(0,90*0,90*(0,60+0,18+0,59+0,59))*1,75 | [24 empty] | VV | 0
|  | VYTLAČENÁ ZEMINA - VPUSTĚ : -0,00000*(PI*0,30*0,30*(0,60+0,18+0,59+0,59))*1,75 | [24 empty] | VV | 0
47 | 58337333R | štěrkopísek frakce 0,0 až 32,0 mm; třída A | t | 167.22 |  | 0 |  | 0 |  | 0 | 21 | 0 | 1 | 167.22 | 0 | 0 | SPCM | RTS 19/ II | RTS 19/ II | 0 | 0 |  | Specifikace |  |  |  | POL3_1
|  | SPECIFIKACE MOŽNÉ ZÁMĚNY DRUHU ZÁSYPOVÉHO MATERIÁLU : | [24 empty] | VV | 0
|  | JE UVEDENA VE VZOROVÉM PŘÍČNÉM ŘEZU : | [24 empty] | VV | 0
|  | A DOKLADOVÉ ČÁSTI - STATICKÝ VÝPOČET : | [24 empty] | VV | 0
|  | POVOLENÝCH DEFORMACÍ POTRUBÍ : | [24 empty] | VV | 0
|  | viz vzorové příčné řezy - ZÁSYP RÝHY - VÝMĚNA ZEMINY : (144,90000+0,00000)*0,65945*1,75 |  | 167.22 | [22 empty] | VV | 0
|  | viz vzorové příčné řezy - ZÁSYP ZÁŘEZU - VÝMĚNA ZEMINY : 0,00000*0,00000*1,75 | [24 empty] | VV | 0
Díl: | 2 | Základy a zvláštní zakládání |  |  |  | 0 |  | 0 |  | 0 |  | 0 |  | 24.1 |  | 0 |  |  |  |  | 22.66 | [5 empty] | DIL
48 | 212792112R00 | Montáž trativodů z flexibilních trubek jakékoliv DN | m | 108.675 |  | 0 |  | 0 |  | 0 | 21 | 0 | 0.22107 | 24.02 | 0 | 0 | 827-1 | RTS 19/ II | RTS 19/ II | 0.185 | 20.1 |  | Práce |  |  |  | POL1_1
|  | se zřízením štěrkopískového lože pod trubky a s jejich obsypem v průměrném celkovém množství do 0,15 m3/m, | [24 empty] | SPI |  | se zřízením štěrkopískového lože pod trubky a s jejich obsypem v průměrném celkovém množství do 0,15 m3/m,
|  | viz vzorové příčné řezy : (144,90000-0,00000-0,00000)*0,75 |  | 108.675 | [22 empty] | VV | 0
49 | 212971110R00 | Zřízení opláštění odvod. trativodů z geotextilie o sklonu do 2,5, | m2 | 34.1413 |  | 0 |  | 0 |  | 0 | 21 | 0 | 0.00018 | 0.01 | 0 | 0 | 800-2 | RTS 19/ II | RTS 19/ II | 0.075 | 2.56 |  | Práce |  |  |  | POL1_
|  | v rýze nebo v zářezu se stěnami, | [24 empty] | SPI
|  | viz vzorové příčné řezy : (144,90000-0,00000-0,00000)*0,75*2*pi*0,05 |  | 34.1413 | [22 empty] | VV | 0
50 | 28611223.AR | trubka plastová drenážní PVC; ohebná; perforovaná po celém obvodu; DN 100,0 mm | m | 118.7818 |  | 0 |  | 0 |  | 0 | 21 | 0 | 0.00048 | 0.06 | 0 | 0 | SPCM | RTS 19/ II | RTS 19/ II | 0 | 0 |  | Specifikace |  |  |  | POL3_1
|  | viz vzorové příčné řezy : (144,90000-0,00000-0,00000)*0,75*1,093 |  | 118.7818 | [22 empty] | VV | 0
51 | 69366016R | geotextilie směs přírodních a syntetických vláken; funkce separační, ochranná; plošná hmotnost 250 g/m2 | m | 39.2625 |  | 0 |  | 0 |  | 0 | 21 | 0 | 0.00038 | 0.01 | 0 | 0 | SPCM | RTS 19/ II | RTS 19/ II | 0 | 0 |  | Specifikace |  |  |  | POL3_
|  | viz vzorové příčné řezy : (144,90000-0,00000-0,00000)*0,75*2*pi*0,05*1,15 |  | 39.2625 | [22 empty] | VV | 0
Díl: | 3 | Svislé a kompletní konstrukce |  |  |  | 0 |  | 0 |  | 0 |  | 0 |  | 0 |  | 0 |  |  |  |  | 42.46 | [5 empty] | DIL
52 | 359901111R00 | Vyčištění stok jakékoliv výšky | m | 144.9 |  | 0 |  | 0 |  | 0 | 21 | 0 | 0 | 0 | 0 | 0 | 827-1 | RTS 19/ II | RTS 19/ II | 0.293 | 42.46 |  | Práce |  |  |  | POL1_1
|  | Konečné vyčištění stok před předáním a převzetím. | [24 empty] | POP
|  | viz. situace stavby - výpis délek potrubí : 144,90000 |  | 144.9 | [22 empty] | VV | 0
Díl: | 4 | Vodorovné konstrukce |  |  |  | 0 |  | 0 |  | 0 |  | 0 |  | 123.09 |  | 0 |  |  |  |  | 77.38 | [5 empty] | DIL
53 | 451573111R00 | Lože pod potrubí, stoky a drobné objekty z písku a štěrkopísku do 65 mm | m3 | 17.2185 |  | 0 |  | 0 |  | 0 | 21 | 0 | 1.8908 | 32.56 | 0 | 0 | 827-1 | RTS 19/ II | RTS 19/ II | 1.317 | 22.68 |  | Práce |  |  |  | POL1_1
|  | v otevřeném výkopu, | [24 empty] | SPI
|  | viz vzorové příčné řezy : 144,90000*0,11883 |  | 17.2185 | [22 empty] | VV | 0
|  | viz vzorové příčné řezy : 0,00000*0,10552 | [24 empty] | VV | 0
54 | 452313141R00 | Podkladní a zajišťovací konstrukce z betonu bloky pro potrubí , z betonu prostého třídy C 16/20 | m3 | 0.252 |  | 0 |  | 0 |  | 0 | 21 | 0 | 2.5 | 0.63 | 0 | 0 | 827-1 | RTS 19/ II | RTS 19/ II | 1.192 | 0.3 |  | Práce |  |  |  | POL1_
|  | z cementu portlandského nebo struskoportlandského, v otevřeném výkopu, | [24 empty] | SPI
|  | viz situace stavby a podélné profily : 1,00000*(0,08+0,10)*(0,08+0,20)*(3,00000+(1,00000+0,00000)*2) |  | 0.252 | [22 empty] | VV | 0
55 | 452353101R00 | Bednění podkladních a zajišťovacích konstrukcí bloků pro potrubí | m2 | 2.8 |  | 0 |  | 0 |  | 0 | 21 | 0 | 0.0048 | 0.01 | 0 | 0 | 827-1 | RTS 19/ II | RTS 19/ II | 0.825 | 2.31 |  | Práce |  |  |  | POL1_
|  | v otevřeném výkopu, | [24 empty] | SPI
|  | viz situace stavby a podélné profily : 1,00000*(0,08+0,20)*2*(3,00000+(1,00000+0,00000)*2) |  | 2.8 | [22 empty] | VV | 0
56 | 464451112R00 | Prolití vrstvy z lom.kamene cementovou maltou malta MC 10 | m3 | 36.225 |  | 0 |  | 0 |  | 0 | 21 | 0 | 2.4816 | 89.89 | 0 | 0 | 832-1 | RTS 19/ II | RTS 19/ II | 1.438 | 52.09 |  | Práce |  |  |  | POL1_1
|  | viz vzorové příčné řezy : (144,90000-0,00000)*1,00000*0,25*1,00000 |  | 36.225 | [22 empty] | VV | 0
Díl: | 5 | Komunikace |  |  |  | 0 |  | 0 |  | 0 |  | 0 |  | 225.54 |  | 0 |  |  |  |  | 71.41 | [5 empty] | DIL
57 | 564251111R00 | Podklad nebo podsyp ze štěrkopísku tloušťka po zhutnění 150 mm | m2 | 144.9 |  | 0 |  | 0 |  | 0 | 21 | 0 | 0.30361 | 43.99 | 0 | 0 | 822-1 | RTS 19/ II | RTS 19/ II | 0.016 | 2.32 |  | Práce |  |  |  | POL1_1
|  | s rozprostřením, vlhčením a zhutněním | [24 empty] | SPI
|  | viz vzorové příčné řezy : 144,90000*1,00000 |  | 144.9 | [22 empty] | VV | 0
|  | pro komunikace : | [24 empty] | VV | 0
58 | 564871111R00 | Podklad ze štěrkodrti s rozprostřením a zhutněním frakce 0-63 mm, tloušťka po zhutnění 250 mm | m2 | 144.9 |  | 0 |  | 0 |  | 0 | 21 | 0 | 0.55125 | 79.88 | 0 | 0 | 822-1 | RTS 19/ II | RTS 19/ II | 0.027 | 3.91 |  | Práce |  |  |  | POL1_1
|  | viz vzorové příčné řezy : 144,90000*1,00000 |  | 144.9 | [22 empty] | VV | 0
59 | 566901111R00 | Vyspravení podkladu po překopech kamenivem těženým nebo štěrkopískem | m3 | 9.4185 |  | 0 |  | 0 |  | 0 | 21 | 0 | 1.6867 | 15.89 | 0 | 0 | 822-1 | RTS 19/ II | RTS 19/ II | 0.162 | 1.53 |  | Práce |  |  |  | POL1_1
|  | pro inženýrské sítě, se zhutněním | [24 empty] | SPI
|  | viz vzorové příčné řezy - provizorní úprava : 144,90000*1,00000*0,05 |  | 7.245 | [22 empty] | VV | 0
|  | viz vzorové příčné řezy - provizorní úprava : 0,00000*1,00000*0,05 | [24 empty] | VV | 0
|  | viz vzorové příčné řezy - provizorní úprava - 1. dorovnávání do nivelety : 144,90000*1,00000*0,01 |  | 1.449 | [22 empty] | VV | 0
|  | viz vzorové příčné řezy - provizorní úprava - 1. dorovnávání do nivelety : 0,00000*1,00000*0,01 | [24 empty] | VV | 0
|  | viz vzorové příčné řezy - provizorní úprava - 2. dorovnávání do nivelety : 144,90000*1,00000*0,005 |  | 0.7245 | [22 empty] | VV | 0
|  | viz vzorové příčné řezy - provizorní úprava - 2. dorovnávání do nivelety : 0,00000*1,00000*0,005 | [24 empty] | VV | 0
|  | viz vzorové příčné řezy - provizorní úprava : 0,00000*144,90000/(144,90000+0,000000001)*0,30*1,50*2*0,05 | [24 empty] | VV | 0
|  | viz vzorové příčné řezy - provizorní úprava - 1. dorovnávání do nivelety : 0,00000*144,90000/(144,90000+0,000000001)*0,30*1,50*2*0,01 | [24 empty] | VV | 0
|  | viz vzorové příčné řezy - provizorní úprava - 2. dorovnávání do nivelety : 0,00000*144,90000/(144,90000+0,000000001)*0,30*1,50*2*0,005 | [24 empty] | VV | 0
60 | 566903111R00 | Vyspravení podkladu po překopech kamenivem hrubým drceným | t | 21.4452 |  | 0 |  | 0 |  | 0 | 21 | 0 | 1.1 | 23.59 | 0 | 0 | 822-1 | RTS 19/ II | RTS 19/ II | 0.163 | 3.5 |  | Práce |  |  |  | POL1_1
|  | pro inženýrské sítě, se zhutněním | [24 empty] | SPI
|  | viz vzorové příčné řezy - provizorní úprava : 144,90000*1,00000*0,08*1,85 |  | 21.4452 | [22 empty] | VV | 0
|  | viz vzorové příčné řezy - provizorní úprava : 0,00000*1,00000*0,08*1,85 | [24 empty] | VV | 0
|  | viz vzorové příčné řezy - provizorní úprava : 0,00000*144,90000/(144,90000+0,000000001)*0,30*1,50*2*0,08*1,85 | [24 empty] | VV | 0
61 | 566904111R00 | Vyspravení podkladu po překopech kamenivem obalovaným asfaltem | t | 27.5774 |  | 0 |  | 0 |  | 0 | 21 | 0 | 1 | 27.58 | 0 | 0 | 822-1 | RTS 19/ II | RTS 19/ II | 0.406 | 11.2 |  | Práce |  |  |  | POL1_1
|  | pro inženýrské sítě, se zhutněním | [24 empty] | SPI
|  | viz vzorové příčné řezy : 144,90000*(1,00000+0*0,50000)*2,3790*0,080 |  | 27.5774 | [22 empty] | VV | 0
|  | viz vzorové příčné řezy : 0,00000*144,90000/(144,90000+0,000000001)*0,30*1,50*2*2,3790*0,080 | [24 empty] | VV | 0
62 | 569811112R00 | Zpevnění krajnic nebo komun. pro pěší štěrkodrtí tloušťka po zhutnění 60 mm | m2 | 36.225 |  | 0 |  | 0 |  | 0 | 21 | 0 | 0.11545 | 4.18 | 0 | 0 | 822-1 | RTS 19/ II | RTS 19/ II | 0.046 | 1.67 |  | Práce |  |  |  | POL1_1
|  | s rozprostřením a zhutněním | [24 empty] | SPI
|  | viz situace stavby : 144,90000*0,25 |  | 36.225 | [22 empty] | VV | 0
63 | 572404112R00 | Posyp živičného podkladu nebo krytu v množství přes 5 do 10 kg/m2 | m2 | 43.77 |  | 0 |  | 0 |  | 0 | 21 | 0 | 0.00999 | 0.44 | 0 | 0 | 822-1 | RTS 19/ II | RTS 19/ II | 0.01 | 0.44 |  | Práce |  |  |  | POL1_1
|  | kamenivem drobným těženým nebo drceným bez zhutnění | [24 empty] | SPI
|  | viz situace stavby a podélné profily - stávající povrchy : 144,90000*2*0,15 |  | 43.47 | [22 empty] | VV | 0
|  | 144,90000/(144,90000+0,0000000000000000000001)*2*1,00000*0,15 |  | 0.3 | [22 empty] | VV | 0
|  | 144,90000/(144,90000+0,0000000000000000000001)*0,00000*4*0,25*0,15 | [24 empty] | VV | 0
64 | 572952111R00 | Vyspravení krytu po překopech pro inženýrské sítě asfaltovým betonem, po zhutnění tloušťky 30 až 50 mm | m2 | 289.8 |  | 0 |  | 0 |  | 0 | 21 | 0 | 0.10255 | 29.72 | 0 | 0 | 822-1 | RTS 19/ II | RTS 19/ II | 0.111 | 32.17 |  | Práce |  |  |  | POL1_1
|  | viz vzorové příčné řezy : 144,90000*(1,00000+2*1*0,50000) |  | 289.8 | [22 empty] | VV | 0
|  | hmotnost ve specifikaci stanovena dle cenové soustavy RTS a.s. www.cenovasoustava.cz : 0,00000*144,90000/(144,90000+0,000000001)*0,30*1,50*2 | [24 empty] | VV | 0
65 | 573211111R00 | Postřik živičný spojovací bez posypu kamenivem z asfaltu silničního, v množství od 0,5 do 0,7 kg/m2 | m2 | 434.7 |  | 0 |  | 0 |  | 0 | 21 | 0 | 0.00061 | 0.27 | 0 | 0 | 822-1 | RTS 19/ II | RTS 19/ II | 0.002 | 0.87 |  | Práce |  |  |  | POL1_1
|  | viz vzorové příčné řezy : 144,90000*(1,00000+2*1*0,50000)*1 |  | 289.8 | [22 empty] | VV | 0
|  | 144,90000*(1,00000+0*0,50000)*1 |  | 144.9 | [22 empty] | VV | 0
|  | 0,00000*144,90000/(144,90000+0,000000001)*0,30*1,50*1 | [24 empty] | VV | 0
|  | 0,00000*144,90000/(144,90000+0,000000001)*0,30*1,50*1 | [24 empty] | VV | 0
66 | 905 R00 | Hzs-revize provoz.souboru a st.obj. | h | 8 |  | 0 |  | 0 |  | 0 | 21 | 0 | 0 | 0 | 0 | 0 | Prav.M | RTS 19/ II | RTS 19/ II | 1 | 8 |  | HZS |  |  |  | POL10_
|  | kontrola a přebírka obnažených podzemních inženýrských sítí : | [24 empty] | VV | 0
|  | jejich provozovatelem/správcem (0,5 hod./ks) : (4,00000+2,00000+10,00000)*0,5 |  | 8 | [22 empty] | VV | 0
|  | viz. E.x Dokladová část : | [24 empty] | VV | 0
67 | 909 R00 | Hzs-nezmeritelne stavebni prace | h | 5.796 |  | 0 |  | 0 |  | 0 | 21 | 0 | 0 | 0 | 0 | 0 | Prav.M | RTS 19/ II | RTS 19/ II | 1 | 5.8 |  | HZS |  |  |  | POL10_0
|  | viz situace stavby - objekty v manipulačním pruhu : 144,90000/25 |  | 5.796 | [22 empty] | VV | 0
68 | 010130100100R | Rypadlo lopatové kolové CAT M 313 C | Sh | 5.796 |  | 0 |  | 0 |  | 0 | 21 | 0 | 0 | 0 | 0 | 0 | STROJ | RTS 19/ II | RTS 19/ II | 0 | 0 |  | Stroj |  |  |  | POL6_1
|  | Velikost lžíce 0,28-0,72 m3 | [24 empty] | POP
|  | Výkon motoru 86 kW | [24 empty] | POP
|  | viz situace stavby - objekty v manipulačním pruhu : 144,90000/25 |  | 5.796 | [22 empty] | VV | 0
Díl: | 8 | Trubní vedení |  |  |  | 0 |  | 0 |  | 0 |  | 0 |  | 3.95 |  | 0 |  |  |  |  | 190.35 | [5 empty] | DIL
69 | 857242121R00 | Montáž litinových tvarovek na potrubí litinovém tlakovém jednoosých, na potrubí z trub přírubových v otevřeném výkopu, v otevřeném kanálu nebo v šachtě, DN 80 mm | kus | 13 |  | 0 |  | 0 |  | 0 | 21 | 0 | 0.00022 | 0 | 0 | 0 | 827-1 | RTS 19/ II | RTS 19/ II | 0.759 | 9.87 |  | Práce |  |  |  | POL1_1
|  | viz situace stavby : 8,00000+0,00000 |  | 8 | [22 empty] | VV | 0
|  | 1,00000+0,00000+4,00000 |  | 5 | [22 empty] | VV | 0
70 | 857264121R00 | Montáž litinových tvarovek na potrubí litinovém tlakovém odbočných, na potrubí z trub přírubových v otevřeném výkopu, v otevřeném kanálu nebo v šachtě, DN 100 mm | kus | 8 |  | 0 |  | 0 |  | 0 | 21 | 0 | 0.00062 | 0 | 0 | 0 | 827-1 | RTS 19/ II | RTS 19/ II | 1.24 | 9.92 |  | Práce |  |  |  | POL1_1
|  | viz situace stavby : 8,00000+0,00000 |  | 8 | [22 empty] | VV | 0
71 | 857264121R00 | Montáž litinových tvarovek na potrubí litinovém tlakovém odbočných, na potrubí z trub přírubových v otevřeném výkopu, v otevřeném kanálu nebo v šachtě, DN 100 mm | kus | 3 |  | 0 |  | 0 |  | 0 | 21 | 0 | 0.00062 | 0 | 0 | 0 | 827-1 | RTS 19/ II | RTS 19/ II | 1.24 | 3.72 |  | Práce |  |  |  | POL1_
|  | viz. kladečské schéma vodovodu : | [24 empty] | VV | 0
|  | Odkaz na mn. položky pořadí 122 : 2,00000 |  | 2 | [22 empty] | VV | 5
|  | Odkaz na mn. položky pořadí 123 : 1,00000 |  | 1 | [22 empty] | VV | 5
72 | 857601102R00 | Montáž litinových tvarovek na potrubí litinovém tlakovém jednoosých, na potrubí z trub hrdlových v otevřeném výkopu, v otevřeném kanálu nebo v šachtě, DN 100 mm | kus | 3 |  | 0 |  | 0 |  | 0 | 21 | 0 | 0 | 0 | 0 | 0 | 827-1 | RTS 19/ II | RTS 19/ II | 1.2736 | 3.82 |  | Práce |  |  |  | POL1_
|  | viz. kladečské schéma vodovodu : | [24 empty] | VV | 0
|  | Odkaz na mn. položky pořadí 119 : 3,00000 |  | 3 | [22 empty] | VV | 5
73 | 857701102R00 | Montáž litinových tvarovek na potrubí litinovém tlakovém odbočných, na potrubí z trub hrdlových v otevřeném výkopu, v otevřeném kanálu nebo v šachtě, DN 100 mm | kus | 1 |  | 0 |  | 0 |  | 0 | 21 | 0 | 0.00021 | 0 | 0 | 0 | 827-1 | RTS 19/ II | RTS 19/ II | 1.6504 | 1.65 |  | Práce |  |  |  | POL1_
|  | viz situace stavby a podélné profily : (1,00000+0,00000) |  | 1 | [22 empty] | VV | 0
74 | 871251121R00 | Montáž potrubí z plastických hmot z tlakových trubek polyetylenových, vnějšího průměru 110 mm | m | 144.9 |  | 0 |  | 0 |  | 0 | 21 | 0 | 0 | 0 | 0 | 0 | 827-1 | RTS 19/ II | RTS 19/ II | 0.172 | 24.92 |  | Práce |  |  |  | POL1_1
|  | v otevřeném výkopu, | [24 empty] | SPI
|  | viz. situace stavby - výpis délek potrubí : 144,90000 |  | 144.9 | [22 empty] | VV | 0
75 | 879172199R00 | Příplatky za montáž vodovodních přípojek , DN 32-80 mm | kus | 8 |  | 0 |  | 0 |  | 0 | 21 | 0 | 8e-05 | 0 | 0 | 0 | 827-1 | RTS 19/ II | RTS 19/ II | 0.92 | 7.36 |  | Práce |  |  |  | POL1_
|  | viz situace stavby : 8,00000+0,00000 |  | 8 | [22 empty] | VV | 0
76 | 891173111R00 | Montáž vodovodních armatur na potrubí ventilů hlavních pro přípojky, DN 32 mm | kus | 2 |  | 0 |  | 0 |  | 0 | 21 | 0 | 2e-05 | 0 | 0 | 0 | 827-1 | RTS 19/ II | RTS 19/ II | 0.432 | 0.86 |  | Práce |  |  |  | POL1_
|  | viz. situace stavby : 8,00000+0,00000 |  | 8 | [22 empty] | VV | 0
|  | -6 |  | -6 | [22 empty] | VV | 0
77 | 891183111R00 | Montáž vodovodních armatur na potrubí ventilů hlavních pro přípojky, DN 40 mm | kus | 3 |  | 0 |  | 0 |  | 0 | 21 | 0 | 2e-05 | 0 | 0 | 0 | 827-1 | RTS 19/ II | RTS 19/ II | 0.528 | 1.58 |  | Práce |  |  |  | POL1_
|  | viz. situace stavby : 8,00000+0,00000 |  | 8 | [22 empty] | VV | 0
|  | -5 |  | -5 | [22 empty] | VV | 0
78 | 891213111R00 | Montáž vodovodních armatur na potrubí ventilů hlavních pro přípojky, DN 50 mm | kus | 3 |  | 0 |  | 0 |  | 0 | 21 | 0 | 2e-05 | 0 | 0 | 0 | 827-1 | RTS 19/ II | RTS 19/ II | 0.612 | 1.84 |  | Práce |  |  |  | POL1_
|  | viz. situace stavby : 8,00000+0,00000 |  | 8 | [22 empty] | VV | 0
|  | -5 |  | -5 | [22 empty] | VV | 0
79 | 891241111R00 | Montáž vodovodních armatur na potrubí šoupátek v otevřeném výkopu nebo v šachtách s osazením zemní soupravy (bez poklopů), DN 80 mm | kus | 1 |  | 0 |  | 0 |  | 0 | 21 | 0 | 0.00022 | 0 | 0 | 0 | 827-1 | RTS 19/ II | RTS 19/ II | 1.554 | 1.55 |  | Práce |  |  |  | POL1_
|  | viz. C.xxx Situace stavby : 1,00000+0,00000 |  | 1 | [22 empty] | VV | 0
80 | 891247111R00 | Montáž vodovodních armatur na potrubí hydrantů podzemních (bez osazení poklopů), DN 80 mm | kus | 1 |  | 0 |  | 0 |  | 0 | 21 | 0 | 0.00011 | 0 | 0 | 0 | 827-1 | RTS 19/ II | RTS 19/ II | 0.708 | 0.71 |  | Práce |  |  |  | POL1_1
|  | viz. situace stavby : 1,00000+0,00000 |  | 1 | [22 empty] | VV | 0
81 | 891261111R00 | Montáž vodovodních armatur na potrubí šoupátek v otevřeném výkopu nebo v šachtách s osazením zemní soupravy (bez poklopů), DN 100 mm | kus | 4 |  | 0 |  | 0 |  | 0 | 21 | 0 | 0.00041 | 0 | 0 | 0 | 827-1 | RTS 19/ II | RTS 19/ II | 1.866 | 7.46 |  | Práce |  |  |  | POL1_
|  | viz situace stavby : 4,00000 |  | 4 | [22 empty] | VV | 0
82 | 891269111R00 | Montáž vodovodních armatur na potrubí navrtávacích pasů s ventilem Jt 1 Mpa na potrubí z trub osinkocementových, litinových, ocelových nebo plastických hmot, DN 100 mm | kus | 8 |  | 0 |  | 0 |  | 0 | 21 | 0 | 0 | 0 | 0 | 0 | 827-1 | RTS 19/ II | RTS 19/ II | 3.51 | 28.08 |  | Práce |  |  |  | POL1_
|  | viz situace stavby: : 8,00000 |  | 8 | [22 empty] | VV | 0
83 | 892271111R00 | Tlakové zkoušky vodovodního potrubí DN 100 nebo 125 mm | m | 144.9 |  | 0 |  | 0 |  | 0 | 21 | 0 | 0 | 0 | 0 | 0 | 827-1 | RTS 19/ II | RTS 19/ II | 0.044 | 6.38 |  | Práce |  |  |  | POL1_1
|  | přísun, montáže, demontáže a odsunu zkoušecího čerpadla, napuštění tlakovou vodou a dodání vody pro tlakovou zkoušku, | [24 empty] | SPI |  | přísun, montáže, demontáže a odsunu zkoušecího čerpadla, napuštění tlakovou vodou a dodání vody pro tlakovou zkoušku,
|  | viz. situace stavby - výpis délek potrubí : 144,90000 |  | 144.9 | [22 empty] | VV | 0
84 | 892372111R00 | Zabezpečení konců vodovodního potrubí při tlakových zkouškách DN do 300 mm | úsek | 2.449 |  | 0 |  | 0 |  | 0 | 21 | 0 | 0.03503 | 0.09 | 0 | 0 | 827-1 | RTS 19/ II | RTS 19/ II | 10.13 | 24.81 |  | Práce |  |  |  | POL1_1
|  | montáž a demontáž výrobků nebo dílců pro zabezpečení dvou konců zkoušeného úseku potrubí pro jakýkoliv způsob zabezpečení, montáž a demontáž koncových tvarovek, montáž zaslepovací příruby, zaslepení odboček pro hydranty, vzdušníky a jiné armatury a odbočky pro odbočující řady, | [24 empty] | SPI |  | montáž a demontáž výrobků nebo dílců pro zabezpečení dvou konců zkoušeného úseku potrubí pro jakýkoliv způsob zabezpečení, montáž a demontáž koncových tvarovek, montáž zaslepovací příruby, zaslepení odboček pro hydranty, vzdušníky a jiné armatury a odbočky pro odbočující řady,
|  | viz. situace stavby - výpis délek potrubí : 144,90000/100+1 |  | 2.449 | [22 empty] | VV | 0
85 | 892273111R00 | Proplach a desinfekce vodovodního potrubí DN od 80 do 125 mm | m | 144.9 |  | 0 |  | 0 |  | 0 | 21 | 0 | 0 | 0 | 0 | 0 | 827-1 | RTS 19/ II | RTS 19/ II | 0.21 | 30.43 |  | Práce |  |  |  | POL1_
|  | napuštění a vypuštění vody, dodání vody a desinfekčního prostředku, náklady na bakteriologický rozbor vody, | [24 empty] | SPI |  | napuštění a vypuštění vody, dodání vody a desinfekčního prostředku, náklady na bakteriologický rozbor vody,
|  | viz. C.xxx Situace stavby : 144,90000 |  | 144.9 | [22 empty] | VV | 0
86 | 899331111R00 | Výšková úprava uličního vstupu nebo vpustě do 20 cm zvýšením poklopu | kus | 3 |  | 0 |  | 0 |  | 0 | 21 | 0 | 0.43094 | 1.29 | 0 | 0 | 822-1 | RTS 19/ II | RTS 19/ II | 3.817 | 11.45 |  | Práce |  |  |  | POL1_1
|  | odbouráním dosavadního krytu, podkladu, nadezdívky nebo prstence s odklizením vybouraných hmot do 3 m, zarovnání plochy nadezdívky cementovou maltou, podbetonování nebo podezdění rámu, odstranění a znovuosazení rámu, poklopu, mříže, krycího hrnce nebo hydrantu, úpravy a doplnění krytu popř. podkladu vozovky v místě provedené výškové úpravy, | [24 empty] | SPI |  | odbouráním dosavadního krytu, podkladu, nadezdívky nebo prstence s odklizením vybouraných hmot do 3 m, zarovnání plochy nadezdívky cementovou maltou, podbetonování nebo podezdění rámu, odstranění a znovuosazení rámu, poklopu, mříže, krycího hrnce nebo hydrantu, úpravy a doplnění krytu popř. podkladu vozovky v místě provedené výškové úpravy,
|  | viz situace stavby : 3,00000 |  | 3 | [22 empty] | VV | 0
87 | 899401111R00 | Osazení poklopů litinových ventilových | kus | 8 |  | 0 |  | 0 |  | 0 | 21 | 0 | 0.06383 | 0.51 | 0 | 0 | 827-1 | RTS 19/ II | RTS 19/ II | 0.772 | 6.18 |  | Práce |  |  |  | POL1_
|  | včetně podezdění | [24 empty] | SPI
|  | viz situace stavby: : 8,00000+0,00000 |  | 8 | [22 empty] | VV | 0
88 | 899401112R00 | Osazení poklopů litinových šoupátkových | kus | 5 |  | 0 |  | 0 |  | 0 | 21 | 0 | 0.12303 | 0.62 | 0 | 0 | 827-1 | RTS 19/ II | RTS 19/ II | 0.863 | 4.32 |  | Práce |  |  |  | POL1_
|  | včetně podezdění | [24 empty] | SPI
|  | viz situace stavby: : 4,00000 |  | 4 | [22 empty] | VV | 0
|  | 1,00000+0,00000 |  | 1 | [22 empty] | VV | 0
89 | 899401113R00 | Osazení poklopů litinových hydrantových | kus | 1 |  | 0 |  | 0 |  | 0 | 21 | 0 | 0.32906 | 0.33 | 0 | 0 | 827-1 | RTS 19/ II | RTS 19/ II | 1.182 | 1.18 |  | Práce |  |  |  | POL1_
|  | včetně podezdění | [24 empty] | SPI
|  | viz situace stavby: : 1,00000+0,00000 |  | 1 | [22 empty] | VV | 0
90 | 722173989R00 | Opravy vodovodního potrubí z plastových trubek ostatní práce mimo spojové svary s přidáním materiálu spoje elektrotvarovkami, přes D 75 do D 90 mm | kus | 2 |  | 0 |  | 0 |  | 0 | 21 | 0 | 0 | 0 | 0 | 0 | 800-721 | RTS 19/ II | RTS 19/ II | 0.26 | 0.52 |  | Práce |  |  |  | POL1_
|  | viz. kladečské schéma vodovodu : | [24 empty] | VV | 0
|  | Odkaz na mn. položky pořadí 96 : 2,00000 |  | 2 | [22 empty] | VV | 5
91 | 722173990R00 | Opravy vodovodního potrubí z plastových trubek ostatní práce mimo spojové svary s přidáním materiálu spoje elektrotvarovkami, přes D 90 do D 110 mm | kus | 6 |  | 0 |  | 0 |  | 0 | 21 | 0 | 0 | 0 | 0 | 0 | 800-721 | RTS 19/ II | RTS 19/ II | 0.29 | 1.74 |  | Práce |  |  |  | POL1_
|  | viz. kladečské schéma vodovodu : | [24 empty] | VV | 0
|  | Odkaz na mn. položky pořadí 97 : 6,00000 |  | 6 | [22 empty] | VV | 5
92 | 28399901R | štítek orientační | kus | 5 |  | 0 |  | 0 |  | 0 | 21 | 0 | 0 | 0 | 0 | 0 | SPCM | RTS 19/ II | RTS 19/ II | 0 | 0 |  | Specifikace |  |  |  | POL3_1
|  | viz situace stavby a podélné profily - označení kalníků a vzdušníků: : 1,00000+0,00000+4,00000 |  | 5 | [22 empty] | VV | 0
93 | 28613107.MR | spojka/nátrubek PE 100; SDR 11,0; D = 110,0 mm; spoj elektrosvařovaný | kus | 6.2321 |  | 0 |  | 0 |  | 0 | 21 | 0 | 0 | 0 | 0 | 0 | SPCM | RTS 19/ II | RTS 19/ II | 0 | 0 |  | Specifikace |  |  |  | POL3_
|  | viz situace stavby a podélné profily: : 2*1,015 |  | 2.03 | [22 empty] | VV | 0
|  | 144,90000/35*1,015 |  | 4.2021 | [22 empty] | VV | 0
94 | 286136761R | trubka vícevrstvá PE100 RC; PE100 RC; PE100 RC; hladká; SDR 11,0; da = 110,0 mm; di = 90,0 mm; s = 10,00 mm; použití pro vodovody | m | 158.3757 |  | 0 |  | 0 |  | 0 | 21 | 0 | 0.00318 | 0.5 | 0 | 0 | SPCM | RTS 19/ II | RTS 19/ II | 0 | 0 |  | Specifikace |  |  |  | POL3_9
|  | viz. situace stavby - výpis délek potrubí : 144,90000*1,093 |  | 158.3757 | [22 empty] | VV | 0
|  | viz průvodní a souhrnná technická zpráva a technická zpráva : | [24 empty] | VV | 0
95 | 286536132R | oblouk PE100 RC; 45,0 °; SDR 11,0; D = 110,0 mm; s = 10,00 mm; hladký; spoj svařovaný | kus | 3.03 |  | 0 |  | 0 |  | 0 | 21 | 0 | 0.0017 | 0.01 | 0 | 0 | SPCM | RTS 19/ II | RTS 19/ II | 0 | 0 |  | Specifikace |  |  |  | POL3_
|  | viz situace stavby : 3,00000*1,01 |  | 3.03 | [22 empty] | VV | 0
96 | 28653765R | nákružek lemový PE 100; SDR 17,0; D = 90,0 mm; spoj svařovaný | kus | 2 |  | 0 |  | 0 |  | 0 | 21 | 0 | 0.00024 | 0 | 0 | 0 | SPCM | RTS 19/ II | RTS 19/ II | 0 | 0 |  | Specifikace |  |  |  | POL3_
|  | viz. kladečské schéma vodovodu : 2 |  | 2 | [22 empty] | VV | 0
97 | 28653766R | nákružek lemový PE 100; SDR 17,0; D = 110,0 mm; spoj svařovaný | kus | 6 |  | 0 |  | 0 |  | 0 | 21 | 0 | 0.00035 | 0 | 0 | 0 | SPCM | RTS 19/ II | RTS 19/ II | 0 | 0 |  | Specifikace |  |  |  | POL3_
|  | viz. kladečské schéma vodovodu : 6 |  | 6 | [22 empty] | VV | 0
98 | 28654368R | příruba volná, k lemovému nákružku; PPR; d = 200,0 mm; D = 94,0 mm; DN 80 | kus | 2 |  | 0 |  | 0 |  | 0 | 21 | 0 | 0.00352 | 0.01 | 0 | 0 | SPCM | RTS 19/ II | RTS 19/ II | 0 | 0 |  | Specifikace |  |  |  | POL3_
|  | viz. kladečské schéma vodovodu : 2 |  | 2 | [22 empty] | VV | 0
99 | 286543691R | příruba volná, k lemovému nákružku; PPR; d = 220,0 mm; D = 114,0 mm; DN 90 | kus | 6 |  | 0 |  | 0 |  | 0 | 21 | 0 | 0.00388 | 0.02 | 0 | 0 | SPCM | RTS 19/ II | RTS 19/ II | 0 | 0 |  | Specifikace |  |  |  | POL3_
|  | viz. kladečské schéma vodovodu : 6 |  | 6 | [22 empty] | VV | 0
100 | 28655190R | DG přechodka PP; závit vnitřní; PP; d = 81,0 mm; DN 40 mm; G 5/4"; spoj rozebíratelný | kus | 2 |  | 0 |  | 0 |  | 0 | 21 | 0 | 0 | 0 | 0 | 0 | SPCM | RTS 19/ II | RTS 19/ II | 0 | 0 |  | Specifikace |  |  |  | POL3_1
|  | viz situace stavby : 8,00000+0,00000-6 |  | 2 | [22 empty] | VV | 0
101 | 28655191R | DG přechodka PP; závit vnitřní; PP; d = 98,0 mm; DN 50 mm; G 6/4"; spoj rozebíratelný | kus | 3 |  | 0 |  | 0 |  | 0 | 21 | 0 | 0 | 0 | 0 | 0 | SPCM | RTS 19/ II | RTS 19/ II | 0 | 0 |  | Specifikace |  |  |  | POL3_
|  | viz. C.xxx Situace stavby : 3 |  | 3 | [22 empty] | VV | 0
102 | 28655192R | DG přechodka PP; závit vnitřní; PP; d = 117,0 mm; DN 63 mm; G 2"; spoj rozebíratelný | kus | 3 |  | 0 |  | 0 |  | 0 | 21 | 0 | 0 | 0 | 0 | 0 | SPCM | RTS 19/ II | RTS 19/ II | 0 | 0 |  | Specifikace |  |  |  | POL3_
|  | viz. C.xxx Situace stavby : 3 |  | 3 | [22 empty] | VV | 0
103 | 42200740R | poklop uliční typ těžký; šedá litina; použití pro vodu; vnitř.pr.D = 77 mm; D = 190,0 mm; výška 250 mm; pro: armatura pro domovní přípojku | kus | 8 |  | 0 |  | 0 |  | 0 | 21 | 0 | 0.0065 | 0.05 | 0 | 0 | SPCM | RTS 19/ II | RTS 19/ II | 0 | 0 |  | Specifikace |  |  |  | POL3_
|  | viz situace stavby a podélné profily: : 8,00000+0,00000 |  | 8 | [22 empty] | VV | 0
104 | 42200750R | poklop uliční typ šoupátkový; šedá litina; použití pro vodu; vnitř.pr.D = 127 mm; D = 270,0 mm; výška 265 mm; pro: šoupátka | kus | 5 |  | 0 |  | 0 |  | 0 | 21 | 0 | 0.0113 | 0.06 | 0 | 0 | SPCM | RTS 19/ II | RTS 19/ II | 0 | 0 |  | Specifikace |  |  |  | POL3_
|  | viz situace stavby a podélné profily: : 4,00000 |  | 4 | [22 empty] | VV | 0
|  | 1,00000+0,00000 |  | 1 | [22 empty] | VV | 0
105 | 42200760R | poklop uliční typ k poz.hydrantu; šedá litina; použití pro vodu; vnitřní rozměr 310x205 mm; vnější rozměr 443x338 mm; výška 300 mm; pro: podzemní hydranty | kus | 1 |  | 0 |  | 0 |  | 0 | 21 | 0 | 0.032 | 0.03 | 0 | 0 | SPCM | RTS 19/ II | RTS 19/ II | 0 | 0 |  | Specifikace |  |  |  | POL3_
|  | viz situace stavby a podélné profily: : 1,00000+0,00000 |  | 1 | [22 empty] | VV | 0
106 | 42228254R | šoupátko pro domovní přípojky pro vodovod; DN 5/4", (vnější pr. potrubí 40 mm); provedení - na obou stranách s hrdlem ISO pro potrubí z PE; PN 16; L = 220 mm; médium pitná voda; těleso tvárná litina | kus | 2 |  | 0 |  | 0 |  | 0 | 21 | 0 | 0.0048 | 0.01 | 0 | 0 | SPCM | RTS 19/ II | RTS 19/ II | 0 | 0 |  | Specifikace |  |  |  | POL3_1
|  | viz situace stavby : 8,00000+0,00000 |  | 8 | [22 empty] | VV | 0
|  | viz. C.xxx Situace stavby : -6 |  | -6 | [22 empty] | VV | 0
107 | 42228256R | šoupátko pro domovní přípojky pro vodovod; DN 6/4", (vnější pr. potrubí 50 mm); provedení - na obou stranách s hrdlem ISO pro potrubí z PE; PN 16; L = 232 mm; médium pitná voda; těleso tvárná litina | kus | 3 |  | 0 |  | 0 |  | 0 | 21 | 0 | 0.0051 | 0.02 | 0 | 0 | SPCM | RTS 19/ II | RTS 19/ II | 0 | 0 |  | Specifikace |  |  |  | POL3_
|  | viz situace stavby : 8,00000+0,00000 |  | 8 | [22 empty] | VV | 0
|  | viz. C.xxx Situace stavby : -5 |  | -5 | [22 empty] | VV | 0
108 | 42228258R | šoupátko pro domovní přípojky pro vodovod; DN 2", (vnější pr. potrubí 63 mm); provedení - na obou stranách s hrdlem ISO pro potrubí z PE; PN 16; L = 270 mm; médium pitná voda; těleso tvárná litina | kus | 3 |  | 0 |  | 0 |  | 0 | 21 | 0 | 0.0068 | 0.02 | 0 | 0 | SPCM | RTS 19/ II | RTS 19/ II | 0 | 0 |  | Specifikace |  |  |  | POL3_
|  | viz situace stavby : 8,00000+0,00000 |  | 8 | [22 empty] | VV | 0
|  | viz. C.xxx Situace stavby : -5 |  | -5 | [22 empty] | VV | 0
109 | 42228310R | šoupátko přírubové měkcetěsnící klínové, s hladkým a rovným průtokovým kanálem; použití vhodné pro instalaci do země; médium pitná voda, neagresivní tekutina; DN 80; l = 180 mm; PN 10,0; těleso tvárná litina; povrch.ochrana vně i uvnitř epoxidovým práškem; standardní provedení bez ručního kola a zemní soupravy | kus | 1 |  | 0 |  | 0 |  | 0 | 21 | 0 | 0.0185 | 0.02 | 0 | 0 | SPCM | RTS 19/ II | RTS 19/ II | 0 | 0 |  | Specifikace |  |  |  | POL3_
|  | viz. C.xxx Situace stavby : 1,00000+0,00000 |  | 1 | [22 empty] | VV | 0
110 | 42228312R | šoupátko přírubové měkcetěsnící klínové, s hladkým a rovným průtokovým kanálem; použití vhodné pro instalaci do země; médium pitná voda, neagresivní tekutina; DN 100; l = 190 mm; PN 10,0; těleso tvárná litina; povrch.ochrana vně i uvnitř epoxidovým práškem; standardní provedení bez ručního kola a zemní soupravy | kus | 4 |  | 0 |  | 0 |  | 0 | 21 | 0 | 0.0245 | 0.1 | 0 | 0 | SPCM | RTS 19/ II | RTS 19/ II | 0 | 0 |  | Specifikace |  |  |  | POL3_1
|  | viz. situace stavby a podélné profily : 4,00000 |  | 4 | [22 empty] | VV | 0
111 | 42273533R | pas navrtávací tvárná litina; provedení s trubkovým závitem; PN 16; vnější pr.potrubí 110 mm; závit na odbočce G 1",5/4",6/4",2"; max teplota 70 °C; pro typ potrubí z PVC, PE | kus | 8 |  | 0 |  | 0 |  | 0 | 21 | 0 | 0.0034 | 0.03 | 0 | 0 | SPCM | RTS 19/ II | RTS 19/ II | 0 | 0 |  | Specifikace |  |  |  | POL3_1
|  | viz situace stavby : 8,00000 |  | 8 | [22 empty] | VV | 0
|  | viz. C.xxx Situace stavby : | [24 empty] | VV | 0
112 | 422737411R | hydrant nadzemní PN 16; provedení standard GGG,tuhé, dvojitý uzávěr s koulí; DN 80; krycí hloubka 1,25 m; připojení přírubové; těleso tvárná litina; pro: vodu | kus | 1 |  | 0 |  | 0 |  | 0 | 21 | 0 | 0.0355 | 0.04 | 0 | 0 | SPCM | RTS 19/ II | RTS 19/ II | 0 | 0 |  | Specifikace |  |  |  | POL3_1
|  | viz situace stavby a podélné profily : 1,00000+0,00000 |  | 1 | [22 empty] | VV | 0
113 | 42291515R | deska podkladová pro hydrantové poklopy; plastové | kus | 1 |  | 0 |  | 0 |  | 0 | 21 | 0 | 0.0019 | 0 | 0 | 0 | SPCM | RTS 19/ II | RTS 19/ II | 0 | 0 |  | Specifikace |  |  |  | POL3_
|  | viz situace stavby: : 1,00000+0,00000 |  | 1 | [22 empty] | VV | 0
114 | 422915501R | deska podkladová pro šoupátkové poklopy | kus | 4 |  | 0 |  | 0 |  | 0 | 21 | 0 | 0 | 0 | 0 | 0 | SPCM | RTS 19/ II | RTS 19/ II | 0 | 0 |  | Specifikace |  |  |  | POL3_
|  | viz situace stavby: : 4,00000 |  | 4 | [22 empty] | VV | 0
115 | 422915502R | deska podkladová pro ventilové poklopy | kus | 8 |  | 0 |  | 0 |  | 0 | 21 | 0 | 0 | 0 | 0 | 0 | SPCM | RTS 19/ II | RTS 19/ II | 0 | 0 |  | Specifikace |  |  |  | POL3_
|  | viz situace stavby : 8,00000+0,00000 |  | 8 | [22 empty] | VV | 0
116 | 42293140R | souprava zemní teleskopická pro domovní přípojky se šroub.napojením; DN 3/4" - 2"; krycí hloubka 1,3 - 1,8 m | kus | 8 |  | 0 |  | 0 |  | 0 | 21 | 0 | 0.0033 | 0.03 | 0 | 0 | SPCM | RTS 19/ II | RTS 19/ II | 0 | 0 |  | Specifikace |  |  |  | POL3_1
|  | viz. situace stavby : 8,00000+0,00000 |  | 8 | [22 empty] | VV | 0
117 | 42293250R | souprava zemní teleskopická šoupátková; pro šoupátka a combi armatury; DN 50-100; krycí hloubka 1,3 - 1,8 m | kus | 4 |  | 0 |  | 0 |  | 0 | 21 | 0 | 0.0073 | 0.03 | 0 | 0 | SPCM | RTS 19/ II | RTS 19/ II | 0 | 0 |  | Specifikace |  |  |  | POL3_1
|  | viz situace stavby a podélné profily: : 4,00000 |  | 4 | [22 empty] | VV | 0
118 | 42293250R | souprava zemní teleskopická šoupátková; pro šoupátka a combi armatury; DN 50-100; krycí hloubka 1,3 - 1,8 m | kus | 1 |  | 0 |  | 0 |  | 0 | 21 | 0 | 0.0073 | 0.01 | 0 | 0 | SPCM | RTS 19/ II | RTS 19/ II | 0 | 0 |  | Specifikace |  |  |  | POL3_
|  | viz. C.xxx Situace stavby : 1,00000+0,00000 |  | 1 | [22 empty] | VV | 0
119 | 422935323R | příruba jištěná proti posunu; provedení hrdlo-příruba, délka 225 mm; PN 16,0; médium voda; příruba DN1=100, hrdlo DN=100; těleso tvárná litina | kus | 3 |  | 0 |  | 0 |  | 0 | 21 | 0 | 0.0108 | 0.03 | 0 | 0 | SPCM | RTS 19/ II | RTS 19/ II | 0 | 0 |  | Specifikace |  |  |  | POL3_
|  | viz. kladečské schéma vodovodu : 3 |  | 3 | [22 empty] | VV | 0
120 | 422935405R | koleno 90 °; prodloužené; PN 16; DN 80 mm; tvárná litina; přírubové; s patkou | kus | 1 |  | 0 |  | 0 |  | 0 | 21 | 0 | 0.0163 | 0.02 | 0 | 0 | SPCM | RTS 19/ II | RTS 19/ II | 0 | 0 |  | Specifikace |  |  |  | POL3_
|  | viz situace stavby a podélné profily : 1,00000+0,00000 |  | 1 | [22 empty] | VV | 0
121 | 55251216R | trouba litinová vodovodní, kanalizační; tvárná litina; přírubová; DN 80,0 mm; l = 400,0 mm; uvnitř práškový epoxid; vně práškový epoxid | kus | 1 |  | 0 |  | 0 |  | 0 | 21 | 0 | 0.0111 | 0.01 | 0 | 0 | SPCM | RTS 19/ II | RTS 19/ II | 0 | 0 |  | Specifikace |  |  |  | POL3_
|  | viz situace stavby a podélné profily: : (1,00000+0,00000) |  | 1 | [22 empty] | VV | 0
122 | 552599943R | tvarovka přírubová s přírubovou odbočkou tvárná litina; DN 1 = 100 mm; DN 2 = 80 mm; povrch. úprava práškový epoxid | kus | 2 |  | 0 |  | 0 |  | 0 | 21 | 0 | 0.0178 | 0.04 | 0 | 0 | SPCM | RTS 19/ II | RTS 19/ II | 0 | 0 |  | Specifikace |  |  |  | POL3_
|  | viz. kladečské schéma vodovodu : 2 |  | 2 | [22 empty] | VV | 0
123 | 552599944R | tvarovka přírubová s přírubovou odbočkou tvárná litina; DN 1 = 100 mm; DN 2 = 100 mm; povrch. úprava práškový epoxid | kus | 1 |  | 0 |  | 0 |  | 0 | 21 | 0 | 0.0197 | 0.02 | 0 | 0 | SPCM | RTS 19/ II | RTS 19/ II | 0 | 0 |  | Specifikace |  |  |  | POL3_
|  | viz. kladečské schéma vodovodu : 1 |  | 1 | [22 empty] | VV | 0
Díl: | 91 | Doplňující práce na komunikaci |  |  |  | 0 |  | 0 |  | 0 |  | 0 |  | 16.82 |  | 0.46 |  |  |  |  | 91.16 | [5 empty] | DIL
124 | 914991001R00 | Dočasné dopravní značení montáž , dopravní značky včetně stojanu | kus | 3 |  | 0 |  | 0 |  | 0 | 21 | 0 | 0.066 | 0.2 | 0 | 0 | 822-1 | RTS 19/ II | RTS 19/ II | 0.17 | 0.51 |  | Práce |  |  |  | POL1_1
|  | SITUACE STAVBY NAD KATASTRÁLNÍ MAPOU - ZÁSADY ORGANIZACE VÝSTAVBY : 2*144,90000/(144,90000+0,0000000000000000000001) |  | 2 | [22 empty] | VV | 0
|  | a ZÁSADY ORGANIZACE VÝSTAVBY - TECHNICKÁ ZPRÁVA : 1*144,90000/(144,90000+0,0000000000000000000001) |  | 1 | [22 empty] | VV | 0
125 | 914991002R00 | Dočasné dopravní značení montáž , dopravní značky velkoplošné včetně stojanu | kus | 1 |  | 0 |  | 0 |  | 0 | 21 | 0 | 0.127 | 0.13 | 0 | 0 | 822-1 | RTS 19/ II | RTS 19/ II | 0.19 | 0.19 |  | Práce |  |  |  | POL1_1
|  | SITUACE STAVBY NAD KATASTRÁLNÍ MAPOU - ZÁSADY ORGANIZACE VÝSTAVBY : 1*144,90000/(144,90000+0,0000000000000000000001) |  | 1 | [22 empty] | VV | 0
|  | a ZÁSADY ORGANIZACE VÝSTAVBY - TECHNICKÁ ZPRÁVA : | [24 empty] | VV | 0
126 | 914991005R00 | Dočasné dopravní značení montáž , dočasné světelné signalizace (semafor) včetně baterie a seřízení | sada | 1 |  | 0 |  | 0 |  | 0 | 21 | 0 | 0.13 | 0.13 | 0 | 0 | 822-1 | RTS 19/ II | RTS 19/ II | 1.3 | 1.3 |  | Práce |  |  |  | POL1_1
|  | SITUACE STAVBY NAD KATASTRÁLNÍ MAPOU - ZÁSADY ORGANIZACE VÝSTAVBY : 144,90000/(144,90000+0,0000000000000000000001)*1 |  | 1 | [22 empty] | VV | 0
|  | a ZÁSADY ORGANIZACE VÝSTAVBY - TECHNICKÁ ZPRÁVA : | [24 empty] | VV | 0
127 | 914992001R00 | Dočasné dopravní značení vlastní nájem, dopravní značky včetně stojanu | kus | 36.225 |  | 0 |  | 0 |  | 0 | 21 | 0 | 0 | 0 | 0 | 0 | 822-1 | RTS 19/ II | RTS 19/ II | 0 | 0 |  | Práce |  |  |  | POL1_1
|  | SITUACE STAVBY NAD KATASTRÁLNÍ MAPOU - ZÁSADY ORGANIZACE VÝSTAVBY : 2*144,90000/12,00000*144,90000/(144,90000+0,0000000000000000000001) |  | 24.15 | [22 empty] | VV | 0
|  | a ZÁSADY ORGANIZACE VÝSTAVBY - TECHNICKÁ ZPRÁVA : 1*144,90000/12,00000*144,90000/(144,90000+0,0000000000000000000001) |  | 12.075 | [22 empty] | VV | 0
128 | 914992002R00 | Dočasné dopravní značení vlastní nájem, dopravní značky velkoplošné včetně stojanu | kus | 12.075 |  | 0 |  | 0 |  | 0 | 21 | 0 | 0 | 0 | 0 | 0 | 822-1 | RTS 19/ II | RTS 19/ II | 0 | 0 |  | Práce |  |  |  | POL1_1
|  | SITUACE STAVBY NAD KATASTRÁLNÍ MAPOU - ZÁSADY ORGANIZACE VÝSTAVBY : 1*144,90000/12,00000*144,90000/(144,90000+0,0000000000000000000001) |  | 12.075 | [22 empty] | VV | 0
|  | a ZÁSADY ORGANIZACE VÝSTAVBY - TECHNICKÁ ZPRÁVA : | [24 empty] | VV | 0
129 | 914992005R00 | Dočasné dopravní značení vlastní nájem, dočasné světelné signalizace (semafor) včetně baterie a seřízení | sada | 12.075 |  | 0 |  | 0 |  | 0 | 21 | 0 | 0 | 0 | 0 | 0 | 822-1 | RTS 19/ II | RTS 19/ II | 0 | 0 |  | Práce |  |  |  | POL1_1
|  | SITUACE STAVBY NAD KATASTRÁLNÍ MAPOU - ZÁSADY ORGANIZACE VÝSTAVBY : (144,90000/(144,90000+0,0000000000000000000001))*144,90000/12,00000 |  | 12.075 | [22 empty] | VV | 0
|  | a ZÁSADY ORGANIZACE VÝSTAVBY - TECHNICKÁ ZPRÁVA : | [24 empty] | VV | 0
130 | 914993001R00 | Demontáž dočasného dopravního značení značky včetně stojanu | kus | 3 |  | 0 |  | 0 |  | 0 | 21 | 0 | 0.067 | 0.2 | 0.066 | 0.2 | 822-1 | RTS 19/ II | RTS 19/ II | 0.1105 | 0.33 |  | Práce |  |  |  | POL1_1
|  | SITUACE STAVBY NAD KATASTRÁLNÍ MAPOU - ZÁSADY ORGANIZACE VÝSTAVBY : 2*144,90000/(144,90000+0,0000000000000000000001) |  | 2 | [22 empty] | VV | 0
|  | a ZÁSADY ORGANIZACE VÝSTAVBY - TECHNICKÁ ZPRÁVA : 1*144,90000/(144,90000+0,0000000000000000000001) |  | 1 | [22 empty] | VV | 0
131 | 914993002R00 | Demontáž dočasného dopravního značení velkoplošné značky včetně stojanu | kus | 1 |  | 0 |  | 0 |  | 0 | 21 | 0 | 0.127 | 0.13 | 0.127 | 0.13 | 822-1 | RTS 19/ II | RTS 19/ II | 0.11 | 0.11 |  | Práce |  |  |  | POL1_1
|  | SITUACE STAVBY NAD KATASTRÁLNÍ MAPOU - ZÁSADY ORGANIZACE VÝSTAVBY : 1*144,90000/(144,90000+0,0000000000000000000001) |  | 1 | [22 empty] | VV | 0
|  | a ZÁSADY ORGANIZACE VÝSTAVBY - TECHNICKÁ ZPRÁVA : | [24 empty] | VV | 0
132 | 914993005R00 | Demontáž dočasného dopravního značení dočasné světelné signalizace (semaforu) vč. baterie | sada | 1 |  | 0 |  | 0 |  | 0 | 21 | 0 | 0.13 | 0.13 | 0.13 | 0.13 | 822-1 | RTS 19/ II | RTS 19/ II | 0.2 | 0.2 |  | Práce |  |  |  | POL1_1
|  | SITUACE STAVBY NAD KATASTRÁLNÍ MAPOU - ZÁSADY ORGANIZACE VÝSTAVBY : 144,90000/(144,90000+0,0000000000000000000001)*1 |  | 1 | [22 empty] | VV | 0
|  | a ZÁSADY ORGANIZACE VÝSTAVBY - TECHNICKÁ ZPRÁVA : | [24 empty] | VV | 0
133 | 915491211R00 | Osazení vodicího proužku z betonových prefa desek šířky proužku 250 mm | m | 144.9 |  | 0 |  | 0 |  | 0 | 21 | 0 | 0.08232 | 11.93 | 0 | 0 | 822-1 | RTS 19/ II | RTS 19/ II | 0.136 | 19.71 |  | Práce |  |  |  | POL1_1
|  | tl. do 12 cm, do lože z cementové malty tl. do 2 cm, s vyplněním a zatřením spár cementovou maltou s podkladní vrstvou z betonu prostého C 12/15 tl. 5 až 10 cm | [24 empty] | SPI |  | tl. do 12 cm, do lože z cementové malty tl. do 2 cm, s vyplněním a zatřením spár cementovou maltou s podkladní vrstvou z betonu prostého C 12/15 tl. 5 až 10 cm
|  | viz situace stavby a podélné profily - stávající povrchy : 144,90000 |  | 144.9 | [22 empty] | VV | 0
134 | 915711112RT1 | Vodorovné značení krytů silnovrstvou barvou, bílou, dělicích čar šířky 120 mm | m | 144.9 |  | 0 |  | 0 |  | 0 | 21 | 0 | 0.00037 | 0.05 | 0 | 0 | 822-1 | RTS 19/ II | RTS 19/ II | 0.048 | 6.96 |  | Práce |  |  |  | POL1_
|  | viz. C.xxx Situace stavby : 144,90000 |  | 144.9 | [22 empty] | VV | 0
135 | 915791111R00 | Předznačení pro vodorovné značení pro dělící čáry, vodící proužky | m | 144.9 |  | 0 |  | 0 |  | 0 | 21 | 0 | 0 | 0 | 0 | 0 | 822-1 | RTS 19/ II | RTS 19/ II | 0.012 | 1.74 |  | Práce |  |  |  | POL1_
|  | stříkané barvou nebo prováděné z nátěrových hmot | [24 empty] | SPI
|  | viz. C.xxx Situace stavby : 144,90000 |  | 144.9 | [22 empty] | VV | 0
136 | 919722212R00 | Dilatační spáry řezané v cementobetonovém krytu příčné, zalití spár za tepla s těsněním, šířka přes 3 do 9 mm | m | 2 |  | 0 |  | 0 |  | 0 | 21 | 0 | 2e-05 | 0 | 0 | 0 | 822-1 | RTS 19/ II | RTS 19/ II | 0.031 | 0.06 |  | Práce |  |  |  | POL1_
|  | vyčištění spár po řezání, vyčištění spár před zálivkou a impregnace spár před zálivkou, | [24 empty] | SPI
|  | viz situace stavby a podélné profily - stávající povrchy : 144,90000/(144,90000+0,0000000000000000000001)*2*1,00000 |  | 2 | [22 empty] | VV | 0
|  | 144,90000/(144,90000+0,0000000000000000000001)*0,00000*4*0,25 | [24 empty] | VV | 0
137 | 919723212R00 | Dilatační spáry řezané v cementobetonovém krytu podélné, zalití spár za tepla s těsněním, šířka přes 3 do 9 mm | m | 289.8 |  | 0 |  | 0 |  | 0 | 21 | 0 | 2e-05 | 0.01 | 0 | 0 | 822-1 | RTS 19/ II | RTS 19/ II | 0.031 | 8.98 |  | Práce |  |  |  | POL1_
|  | vyčištění spár po řezání, vyčištění spár před zálivkou a impregnace spár před zálivkou, | [24 empty] | SPI
|  | viz situace stavby a podélné profily - stávající povrchy : 144,90000*2 |  | 289.8 | [22 empty] | VV | 0
138 | 919731123R00 | Zarovnání styčné plochy podkladu nebo krytu živičné, tloušťky přes 100 do 200 mm | m | 291.8 |  | 0 |  | 0 |  | 0 | 21 | 0 | 0 | 0 | 0 | 0 | 822-1 | RTS 19/ II | RTS 19/ II | 0.12 | 35.02 |  | Práce |  |  |  | POL1_1
|  | podél vybourané části komunikace nebo zpevněné plochy | [24 empty] | SPI
|  | viz situace stavby a podélné profily - stávající povrchy : 144,90000*2 |  | 289.8 | [22 empty] | VV | 0
|  | 144,90000/(144,90000+0,0000000000000000000001)*2*1,00000 |  | 2 | [22 empty] | VV | 0
|  | 144,90000/(144,90000+0,0000000000000000000001)*0,00000*4*0,25 | [24 empty] | VV | 0
139 | 919735113R00 | Řezání stávajících krytů nebo podkladů živičných, hloubky přes 100 do 150 mm | m | 291.8 |  | 0 |  | 0 |  | 0 | 21 | 0 | 0 | 0 | 0 | 0 | 822-1 | RTS 19/ II | RTS 19/ II | 0.055 | 16.05 |  | Práce |  |  |  | POL1_1
|  | včetně spotřeby vody | [24 empty] | SPI
|  | viz situace stavby a podélné profily - stávající povrchy : 144,90000*2 |  | 289.8 | [22 empty] | VV | 0
|  | 144,90000/(144,90000+0,0000000000000000000001)*2*1,00000 |  | 2 | [22 empty] | VV | 0
|  | 144,90000/(144,90000+0,0000000000000000000001)*0,00000*4*0,25 | [24 empty] | VV | 0
140 | 592162117R | přídlažba silniční; beton; l = 500 mm; š = 250 mm; h = 100 mm; přírodní | kus | 144.9 |  | 0 |  | 0 |  | 0 | 21 | 0 | 0.027 | 3.91 | 0 | 0 | SPCM | RTS 19/ II | RTS 19/ II | 0 | 0 |  | Specifikace |  |  |  | POL3_1
|  | viz situace stavby a podélné profily - stávající povrchy : 144,90000 |  | 144.9 | [22 empty] | VV | 0
Díl: | 93 | Dokončovací práce inženýrských staveb |  |  |  | 0 |  | 0 |  | 0 |  | 0 |  | 0.06 |  | 0 |  |  |  |  | 4.89 | [5 empty] | DIL
141 | 931627111R00 | Úprava dilatační spáry úprava asfaltovou zálivkou za horka nebo za studena včetně tvarování, osazení a svařování plechu, , | kg | 58.36 |  | 0 |  | 0 |  | 0 | 21 | 0 | 0.001 | 0.06 | 0 | 0 | 832-1 | RTS 19/ II | RTS 19/ II | 0.044 | 2.57 |  | Práce |  |  |  | POL1_1
|  | konstrukcí z prostého nebo železového betonu | [24 empty] | SPI
|  | Včetně očistění ploch spár před úpravou a očistění okolí spáry po úpravě. | [24 empty] | POP
|  | viz situace stavby a podélné profily - stávající povrchy : 144,90000*2/5 |  | 57.96 | [22 empty] | VV | 0
|  | 144,90000/(144,90000+0,0000000000000000000001)*2*1,00000/5 |  | 0.4 | [22 empty] | VV | 0
|  | 144,90000/(144,90000+0,0000000000000000000001)*0,00000*4*0,25/5 | [24 empty] | VV | 0
142 | 938909311R00 | Odstranění bláta a nánosu z povrchu podkladu nebo krytu živičného nebo betonováho | m2 | 1159.2 |  | 0 |  | 0 |  | 0 | 21 | 0 | 0 | 0 | 0 | 0 | 822-1 | RTS 19/ II | RTS 19/ II | 0.002 | 2.32 |  | Práce |  |  |  | POL1_1
|  | viz situace stavby a podélné profily - stávající povrchy : 144,90000*(1,00000+3,00)*2 |  | 1159.2 | [22 empty] | VV | 0
|  | 0,00000*(1,00000+3,00)*2 | [24 empty] | VV | 0
Díl: | 96 | Bourání konstrukcí |  |  |  | 0 |  | 0 |  | 0 |  | 0 |  | 0.01 |  | 9.06 |  |  |  |  | 29.09 | [5 empty] | DIL
143 | 960111221R00 | Bourání konstrukcí vodních staveb dílce prefabrikované betonové a železobetonové | m3 | 3.7025 |  | 0 |  | 0 |  | 0 | 21 | 0 | 0.00233 | 0.01 | 2.447 | 9.06 | 832-1 | RTS 19/ II | RTS 19/ II | 7.856 | 29.09 |  | Práce |  |  |  | POL1_1
|  | s naložením vybouraných hmot a suti na dopravní prostředek nebo s odklizením na hromady do vzdálenosti 20 m | [24 empty] | SPI |  | s naložením vybouraných hmot a suti na dopravní prostředek nebo s odklizením na hromady do vzdálenosti 20 m
|  | Včetně bourání geotextilií, výplně otvorů tvárnic, drenáží, trubek a dilatačních prvků apod. zabudovaných v bouraných konstrukcích. | [24 empty] | POP |  | Včetně bourání geotextilií, výplně otvorů tvárnic, drenáží, trubek a dilatačních prvků apod. zabudovaných v bouraných konstrukcích.
|  | viz situace stavby a podélné profily - křížení a souběhy s podzemními inž. sítěmi : 2,00000*0,4*0,1*1,0 |  | 0.08 | [22 empty] | VV | 0
|  | viz situace stavby a podélné profily - stávající povrchy : 144,90000*(0,15*0,10+0,10*0,10) |  | 3.6225 | [22 empty] | VV | 0
Díl: | 97 | Přesuny suti a vybouraných hmot |  |  |  | 0 |  | 0 |  | 0 |  | 0 |  | 0 |  | 0 |  |  |  |  | 24.49 | [5 empty] | DIL
144 | 979087212R00 | Nakládání na dopravní prostředky suti | t | 233.2768 |  | 0 |  | 0 |  | 0 | 21 | 0 | 0 | 0 | 0 | 0 | 822-1 | RTS 19/ II | RTS 19/ II | 0.099 | 23.09 |  | Práce |  |  |  | POL1_3
|  | pro vodorovnou dopravu | [24 empty] | SPI
|  | viz situace stavby a podélné profily - stávající povrchy : 0,00000*1,00000*0,11800 | [24 empty] | VV | 0
|  | viz situace stavby a podélné profily - stávající povrchy : 0,00000*1,00000*0,00000*0,220 | [24 empty] | VV | 0
|  | viz situace stavby a podélné profily - stávající povrchy : 0,00000*1,00000*0,00000*0,440 | [24 empty] | VV | 0
|  | viz situace stavby a podélné profily - stávající povrchy : 144,90000*1,00000*0,00000*0,880*0,43000/0,400 | [24 empty] | VV | 0
|  | viz situace stavby a podélné profily - stávající povrchy : 144,90000*(1,00000)*0,00000*0,220 | [24 empty] | VV | 0
|  | viz situace stavby a podélné profily - stávající povrchy : 0,00000*1,00000*1,00000*0,220 | [24 empty] | VV | 0
|  | viz situace stavby a podélné profily - stávající povrchy : 0,00000*1,00000*1,00000*0,440 | [24 empty] | VV | 0
|  | viz situace stavby a podélné profily - stávající povrchy : 144,90000*1,00000*1,00000*0,880*0,43000/0,400 |  | 137.0754 | [22 empty] | VV | 0
|  | viz situace stavby a podélné profily - stávající povrchy : 144,90000*(1,00000)*1,00000*0,220 |  | 31.878 | [22 empty] | VV | 0
|  | viz situace stavby a podélné profily - stávající povrchy : 144,90000*(2*0,50000)*0,110 |  | 15.939 | [22 empty] | VV | 0
|  | viz vzorové příčné řezy - rozšíření : | [24 empty] | VV | 0
|  | viz vzorové příčné řezy - provizorní úprava : 144,90000*1,00000*0,05*1,85 |  | 13.4032 | [22 empty] | VV | 0
|  | viz vzorové příčné řezy - provizorní úprava : 0,00000*1,00000*0,05*1,85 | [24 empty] | VV | 0
|  | viz vzorové příčné řezy - provizorní úprava - 1. dorovnávání do nivelety : 144,90000*1,00000*0,01*1,85 |  | 2.6806 | [22 empty] | VV | 0
|  | viz vzorové příčné řezy - provizorní úprava - 1. dorovnávání do nivelety : 0,00000*1,00000*0,01*1,85 | [24 empty] | VV | 0
|  | viz vzorové příčné řezy - provizorní úprava - 2. dorovnávání do nivelety : 144,90000*1,00000*0,005*1,85 |  | 1.3403 | [22 empty] | VV | 0
|  | viz vzorové příčné řezy - provizorní úprava - 2. dorovnávání do nivelety : 0,00000*1,00000*0,005*1,85 | [24 empty] | VV | 0
|  | viz vzorové příčné řezy - provizorní úprava : 144,90000*1,00000*0,08*1,85 |  | 21.4452 | [22 empty] | VV | 0
|  | viz vzorové příčné řezy - provizorní úprava : 0,00000*1,00000*0,08*1,85 | [24 empty] | VV | 0
|  | viz situace stavby a podélné profily - stávající povrchy : 0,00000*0,14500 | [24 empty] | VV | 0
|  | viz situace stavby a podélné profily - křížení a souběhy s podzemními inž. sítěmi : 2,00000*0,4*0,1*1,0*2,44700 |  | 0.19576 | [22 empty] | VV | 0
|  | viz situace stavby a podélné profily - stávající povrchy : 144,90000*(0,15*0,10+0,10*0,10)*2,44700 |  | 8.8643 | [22 empty] | VV | 0
|  | viz situace stavby : 0,00000*(1,00000+1,5+1,5)*0,01000 | [24 empty] | VV | 0
|  | viz situace stavby : 0,00000*0,50*(1,00000+1,5+1,5)/0,10*1,5*0,04500 | [24 empty] | VV | 0
|  | viz situace stavby : 0,00000*0,50*(1,00000+1,5+1,5)*0,00925 | [24 empty] | VV | 0
|  | VYTLAČENÁ ZEMINA PODKLAD ASFALTY : 0,00000*144,90000/(144,90000+0,00001)*0,30*1,50*2*0,00000*0,990*0,43000/0,450 | [24 empty] | VV | 0
|  | VYTLAČENÁ ZEMINA PODKLAD ASFALTY : 0,00000*144,90000/(144,90000+0,00001)*0,30*1,50*2*1,00000*0,990*0,43000/0,450 | [24 empty] | VV | 0
|  | SITUACE STAVBY NAD KATASTRÁLNÍ MAPOU - ZÁSADY ORGANIZACE VÝSTAVBY : 144,90000/(144,90000+0,0000000000000000000000000000001)*(2+1)*0,06600 |  | 0.198 | [22 empty] | VV | 0
|  | a ZÁSADY ORGANIZACE VÝSTAVBY - TECHNICKÁ ZPRÁVA : 144,90000/(144,90000+0,0000000000000000000000000000001)*1*0,12700 |  | 0.127 | [22 empty] | VV | 0
|  | 144,90000/(144,90000+0,0000000000000000000000000000001)*0,13000 |  | 0.13 | [22 empty] | VV | 0
|  | 0,00000*144,90000/(144,90000+0,0000000000000001)*0,30*1,50*2*0,220*0,70 | [24 empty] | VV | 0
|  | 0,00000*144,90000/(144,90000+0,0000000000000001)*0,30*1,50*2*0,220*0,30 | [24 empty] | VV | 0
145 | 979990001R00 | Poplatek za skládku stavební suti | t | 175.9448 |  | 0 |  | 0 |  | 0 | 21 | 0 | 0 | 0 | 0 | 0 | 801-3 | RTS 19/ II | RTS 19/ II | 0 | 0 |  | Práce |  |  |  | POL1_1
|  | VYTLAČENÁ ZEMINA PODKLAD DLAŽBY : 0,00000*1,00000*0,00000*0,220 | [24 empty] | VV | 0
|  | VYTLAČENÁ ZEMINA PODKLD ŠTĚRKY : 0,00000*1,00000*0,00000*0,440 | [24 empty] | VV | 0
|  | VYTLAČENÁ ZEMINA PODKLAD ASFALTY : 144,90000*1,00000*0,00000*0,990*0,43000/0,450 | [24 empty] | VV | 0
|  | VYTLAČENÁ ZEMINA PODKLAD DLAŽBY : 0,00000*1,00000*1,00000*0,220 | [24 empty] | VV | 0
|  | VYTLAČENÁ ZEMINA PODKLAD ŠTĚRKY : 0,00000*1,00000*1,00000*0,440 | [24 empty] | VV | 0
|  | VYTLAČENÁ ZEMINA PODKLAD ASFALTY : 144,90000*1,00000*1,00000*0,990*0,43000/0,450 |  | 137.0754 | [22 empty] | VV | 0
|  | viz vzorové příčné řezy - provizorní úprava : 144,90000*1,00000*0,05*1,85 |  | 13.4032 | [22 empty] | VV | 0
|  | viz vzorové příčné řezy - provizorní úprava : 0,00000*1,00000*0,05*1,85 | [24 empty] | VV | 0
|  | viz vzorové příčné řezy - provizorní úprava - 1. dorovnávání do nivelety : 144,90000*1,00000*0,01*1,85 |  | 2.6806 | [22 empty] | VV | 0
|  | viz vzorové příčné řezy - provizorní úprava - 1. dorovnávání do nivelety : 0,00000*1,00000*0,01*1,85 | [24 empty] | VV | 0
|  | viz vzorové příčné řezy - provizorní úprava - 2. dorovnávání do nivelety : 144,90000*1,00000*0,005*1,85 |  | 1.3403 | [22 empty] | VV | 0
|  | viz vzorové příčné řezy - provizorní úprava - 2. dorovnávání do nivelety : 0,00000*1,00000*0,005*1,85 | [24 empty] | VV | 0
|  | viz vzorové příčné řezy - provizorní úprava : 144,90000*1,00000*0,08*1,85 |  | 21.4452 | [22 empty] | VV | 0
|  | viz vzorové příčné řezy - provizorní úprava : 0,00000*1,00000*0,08*1,85 | [24 empty] | VV | 0
|  | VYTLAČENÁ ZEMINA PODKLAD ASFALTY : 0,00000*144,90000/(144,90000+0,00001)*0,30*1,50*2*0,00000*0,990*0,43000/0,450 | [24 empty] | VV | 0
|  | VYTLAČENÁ ZEMINA PODKLAD ASFALTY : 0,00000*144,90000/(144,90000+0,00001)*0,30*1,50*2*1,00000*0,990*0,43000/0,450 | [24 empty] | VV | 0
146 | 979990103R00 | Poplatek za skládku beton do 30x30 cm | t | 6.3498 |  | 0 |  | 0 |  | 0 | 21 | 0 | 0 | 0 | 0 | 0 | 801-3 | RTS 19/ II | RTS 19/ II | 0 | 0 |  | Práce |  |  |  | POL1_1
|  | viz situace stavby a podélné profily - křížení a souběhy s podzemními inž. sítěmi : 2,00000*0,4*0,1*1,0*2,45*0,70 |  | 0.1372 | [22 empty] | VV | 0
|  | viz situace stavby a podélné profily - stávající povrchy : 144,90000*(0,15*0,10+0,10*0,10)*2,45*0,70 |  | 6.2126 | [22 empty] | VV | 0
|  | viz situace stavby a podélné profily - stávající povrchy : 0,00000*1,00000*0,118*0,70 | [24 empty] | VV | 0
|  | viz situace stavby : 0,00000*(1,00000+1,5+1,5)*0,01000*0,70 | [24 empty] | VV | 0
|  | viz situace stavby : 0,00000*0,50*(1,00000+1,5+1,5)/0,10*1,5*0,04500*0,70 | [24 empty] | VV | 0
|  | viz situace stavby : 0,00000*0,50*(1,00000+1,5+1,5)*0,00925*0,70 | [24 empty] | VV | 0
147 | 979990104R00 | Poplatek za skládku beton nad 30x30 cm | t | 2.7213 |  | 0 |  | 0 |  | 0 | 21 | 0 | 0 | 0 | 0 | 0 | 801-3 | RTS 19/ II | RTS 19/ II | 0 | 0 |  | Práce |  |  |  | POL1_
|  | viz situace stavby a podélné profily - křížení a souběhy s podzemními inž. sítěmi : 2,00000*0,4*0,1*1,0*2,45*0,30 |  | 0.0588 | [22 empty] | VV | 0
|  | viz situace stavby a podélné profily - stávající povrchy : 144,90000*(0,15*0,10+0,10*0,10)*2,45*0,30 |  | 2.6625 | [22 empty] | VV | 0
|  | viz situace stavby a podélné profily - stávající povrchy : 0,00000*1,00000*0,118*0,30 | [24 empty] | VV | 0
|  | viz situace stavby : 0,00000*(1,00000+1,5+1,5)*0,01000*0,30 | [24 empty] | VV | 0
|  | viz situace stavby : 0,00000*0,50*(1,00000+1,5+1,5)/0,10*1,5*0,04500*0,30 | [24 empty] | VV | 0
|  | viz situace stavby : 0,00000*0,50*(1,00000+1,5+1,5)*0,00925*0,30 | [24 empty] | VV | 0
148 | 979990112R00 | Poplatek za skládku obalovaný asfalt | t | 38.2536 |  | 0 |  | 0 |  | 0 | 21 | 0 | 0 | 0 | 0 | 0 | 801-3 | RTS 19/ II | RTS 19/ II | 0 | 0 |  | Práce |  |  |  | POL1_1
|  | VYBOURANÝ ASFLATOVÝ POVRCH V CELÉ VRSTVĚ : 144,90000*(1,00000+0*0,50000)*0,220*0,70 |  | 22.3146 | [22 empty] | VV | 0
|  | 0,00000*144,90000/(144,90000+0,0000000000000001)*0,30*1,50*2*0,220*0,70 | [24 empty] | VV | 0
|  | VYBOURANÝ ASFLATOVÝ POVRCH V ODFRÉZ. VRSTVĚ : 144,90000*(2*1*0,50000)*0,110*1,00 |  | 15.939 | [22 empty] | VV | 0
149 | 979990113R00 | Poplatek za skládku obalovaný asfalt | t | 9.5634 |  | 0 |  | 0 |  | 0 | 21 | 0 | 0 | 0 | 0 | 0 | 801-3 | RTS 19/ II | RTS 19/ II | 0 | 0 |  | Práce |  |  |  | POL1_
|  | VYBOURANÝ ASFLATOVÝ POVRCH V CELÉ VRSTVĚ : 144,90000*(1,00000+0*0,50000)*0,220*0,30 |  | 9.5634 | [22 empty] | VV | 0
|  | 0,00000*144,90000/(144,90000+0,0000000000000001)*0,30*1,50*2*0,220*0,30 | [24 empty] | VV | 0
150 | 979990191R00 | Poplatek za skládku plastové výrobky | t | 0.09433 |  | 0 |  | 0 |  | 0 | 21 | 0 | 0 | 0 | 0 | 0 | 801-3 | RTS 19/ II | RTS 19/ II | 0 | 0 |  | Práce |  |  |  | POL1_
|  | viz. situace stavby - výpis délek potrubí : 144,90000/6,000*0,093*0,042 |  | 0.09433 | [22 empty] | VV | 0
151 | 979093111R00 | Uložení suti na skládku bez zhutnění | t | 233.2768 |  | 0 |  | 0 |  | 0 | 21 | 0 | 0 | 0 | 0 | 0 | 800-6 | RTS 19/ II | RTS 19/ II | 0.006 | 1.4 |  | Práce |  |  |  | POL1_3
|  | s hrubým urovnáním, | [24 empty] | SPI
|  | viz situace stavby a podélné profily - stávající povrchy : 0,00000*1,00000*0,11800 | [24 empty] | VV | 0
|  | viz situace stavby a podélné profily - stávající povrchy : 0,00000*1,00000*0,00000*0,220 | [24 empty] | VV | 0
|  | viz situace stavby a podélné profily - stávající povrchy : 0,00000*1,00000*0,00000*0,440 | [24 empty] | VV | 0
|  | viz situace stavby a podélné profily - stávající povrchy : 144,90000*1,00000*0,00000*0,880*0,43000/0,400 | [24 empty] | VV | 0
|  | viz situace stavby a podélné profily - stávající povrchy : 144,90000*(1,00000)*0,00000*0,220 | [24 empty] | VV | 0
|  | viz situace stavby a podélné profily - stávající povrchy : 0,00000*1,00000*1,00000*0,220 | [24 empty] | VV | 0
|  | viz situace stavby a podélné profily - stávající povrchy : 0,00000*1,00000*1,00000*0,440 | [24 empty] | VV | 0
|  | viz situace stavby a podélné profily - stávající povrchy : 144,90000*1,00000*1,00000*0,880*0,43000/0,400 |  | 137.0754 | [22 empty] | VV | 0
|  | viz situace stavby a podélné profily - stávající povrchy : 144,90000*(1,00000)*1,00000*0,220 |  | 31.878 | [22 empty] | VV | 0
|  | viz situace stavby a podélné profily - stávající povrchy : 144,90000*(2*0,50000)*0,110 |  | 15.939 | [22 empty] | VV | 0
|  | viz vzorové příčné řezy - rozšíření : | [24 empty] | VV | 0
|  | viz vzorové příčné řezy - provizorní úprava : 144,90000*1,00000*0,05*1,85 |  | 13.4032 | [22 empty] | VV | 0
|  | viz vzorové příčné řezy - provizorní úprava : 0,00000*1,00000*0,05*1,85 | [24 empty] | VV | 0
|  | viz vzorové příčné řezy - provizorní úprava - 1. dorovnávání do nivelety : 144,90000*1,00000*0,01*1,85 |  | 2.6806 | [22 empty] | VV | 0
|  | viz vzorové příčné řezy - provizorní úprava - 1. dorovnávání do nivelety : 0,00000*1,00000*0,01*1,85 | [24 empty] | VV | 0
|  | viz vzorové příčné řezy - provizorní úprava - 2. dorovnávání do nivelety : 144,90000*1,00000*0,005*1,85 |  | 1.3403 | [22 empty] | VV | 0
|  | viz vzorové příčné řezy - provizorní úprava - 2. dorovnávání do nivelety : 0,00000*1,00000*0,005*1,85 | [24 empty] | VV | 0
|  | viz vzorové příčné řezy - provizorní úprava : 144,90000*1,00000*0,08*1,85 |  | 21.4452 | [22 empty] | VV | 0
|  | viz vzorové příčné řezy - provizorní úprava : 0,00000*1,00000*0,08*1,85 | [24 empty] | VV | 0
|  | viz situace stavby a podélné profily - stávající povrchy : 0,00000*0,14500 | [24 empty] | VV | 0
|  | viz situace stavby a podélné profily - křížení a souběhy s podzemními inž. sítěmi : 2,00000*0,4*0,1*1,0*2,44700 |  | 0.19576 | [22 empty] | VV | 0
|  | viz situace stavby a podélné profily - stávající povrchy : 144,90000*(0,15*0,10+0,10*0,10)*2,44700 |  | 8.8643 | [22 empty] | VV | 0
|  | viz situace stavby : 0,00000*(1,00000+1,5+1,5)*0,01000 | [24 empty] | VV | 0
|  | viz situace stavby : 0,00000*0,50*(1,00000+1,5+1,5)/0,10*1,5*0,04500 | [24 empty] | VV | 0
|  | viz situace stavby : 0,00000*0,50*(1,00000+1,5+1,5)*0,00925 | [24 empty] | VV | 0
|  | VYTLAČENÁ ZEMINA PODKLAD ASFALTY : 0,00000*144,90000/(144,90000+0,00001)*0,30*1,50*2*0,00000*0,990*0,43000/0,450 | [24 empty] | VV | 0
|  | VYTLAČENÁ ZEMINA PODKLAD ASFALTY : 0,00000*144,90000/(144,90000+0,00001)*0,30*1,50*2*1,00000*0,990*0,43000/0,450 | [24 empty] | VV | 0
|  | SITUACE STAVBY NAD KATASTRÁLNÍ MAPOU - ZÁSADY ORGANIZACE VÝSTAVBY : 144,90000/(144,90000+0,0000000000000000000000000000001)*(2+1)*0,06600 |  | 0.198 | [22 empty] | VV | 0
|  | a ZÁSADY ORGANIZACE VÝSTAVBY - TECHNICKÁ ZPRÁVA : 144,90000/(144,90000+0,0000000000000000000000000000001)*1*0,12700 |  | 0.127 | [22 empty] | VV | 0
|  | 144,90000/(144,90000+0,0000000000000000000000000000001)*0,13000 |  | 0.13 | [22 empty] | VV | 0
|  | 0,00000*144,90000/(144,90000+0,0000000000000001)*0,30*1,50*2*0,220*0,70 | [24 empty] | VV | 0
|  | 0,00000*144,90000/(144,90000+0,0000000000000001)*0,30*1,50*2*0,220*0,30 | [24 empty] | VV | 0
Díl: | 99 | Staveništní přesun hmot |  |  |  | 0 |  | 0 |  | 0 |  | 0 |  | 0 |  | 0 |  |  |  |  | 650.04 | [5 empty] | DIL
152 | 998276101R00 | Přesun hmot pro trubní vedení z trub plastových nebo sklolaminátových v otevřeném výkopu | t | 660.0061 |  | 0 |  | 0 |  | 0 | 21 | 0 | 0 | 0 | 0 | 0 | 827-1 | RTS 19/ II | RTS 19/ II | 0.2115 | 139.59 |  | Přesun hmot |  |  |  | POL7_
|  | vodovodu nebo kanalizace ražené nebo hloubené (827 1.1, 827 1.9, 827 2.1, 827 2.9), drobných objektů | [24 empty] | SPI
|  | na vzdálenost 15 m od hrany výkopu nebo od okraje šachty | [24 empty] | POP
|  | Hmotnosti z položek s pořadovými čísly: : | [24 empty] | VV | 0
|  | 7,9,12,13,14,26,32,46,47,48,49,50,51,53,54,55,56,57,58,59,60,61,62,63,64,65,69,70,71,73,75,76,77,78, : | [24 empty] | VV | 0
|  | 79,80,81,84,86,87,88,89,94,95,96,97,98,99,103,104,105,106,107,108,109,110,111,112,113,116,117,118, : | [24 empty] | VV | 0
|  | 119,120,121,122,123,124,125,126,130,131,132,133,134,136,137,140,141,143, : | [24 empty] | VV | 0
|  | Součet: : 660,00608 |  | 660.0061 | [22 empty] | VV | 0
153 | 998276115R00 | Přesun hmot pro trubní vedení z trub plastových nebo sklolaminátových příplatek k cenám za zvětšený přesun přes vymezenou největší dopravní vzdálenost do 1 000 m | t | 660.0061 |  | 0 |  | 0 |  | 0 | 21 | 0 | 0 | 0 | 0 | 0 | 827-1 | RTS 19/ II | RTS 19/ II | 0.7734 | 510.45 |  | Přesun hmot |  |  |  | POL7_
|  | vodovodu nebo kanalizace ražené nebo hloubené (827 1.1, 827 1.9, 827 2.1, 827 2.9), drobných objektů | [24 empty] | SPI
|  | Hmotnosti z položek s pořadovými čísly: : | [24 empty] | VV | 0
|  | 7,9,12,13,14,26,32,46,47,48,49,50,51,53,54,55,56,57,58,59,60,61,62,63,64,65,69,70,71,73,75,76,77,78, : | [24 empty] | VV | 0
|  | 79,80,81,84,86,87,88,89,94,95,96,97,98,99,103,104,105,106,107,108,109,110,111,112,113,116,117,118, : | [24 empty] | VV | 0
|  | 119,120,121,122,123,124,125,126,130,131,132,133,134,136,137,140,141,143, : | [24 empty] | VV | 0
|  | Součet: : 660,00608 |  | 660.0061 | [22 empty] | VV | 0
Díl: | 732 | Strojovny |  |  |  | 0 |  | 0 |  | 0 |  | 0 |  | 0.01 |  | 0 |  |  |  |  | 0.57 | [5 empty] | DIL
154 | 732199100R00 | Montáž orientačních štítků bez dodávky orientačního štítku | soubor | 5 |  | 0 |  | 0 |  | 0 | 21 | 0 | 0.00113 | 0.01 | 0 | 0 | 800-731 | RTS 19/ II | RTS 19/ II | 0.114 | 0.57 |  | Práce |  |  |  | POL1_
|  | viz situace stavby a podélné profily - označení kalníků a vzdušníků: : 1,00000+0,00000+4,00000 |  | 5 | [22 empty] | VV | 0
Díl: | 762 | Konstrukce tesařské |  |  |  | 0 |  | 0 |  | 0 |  | 0 |  | 1.4 |  | 0 |  |  |  |  | 80.09 | [5 empty] | DIL
155 | 348185111R00 | Zábradlí ze dřeva , dočasné, , zřízení | m | 64 |  | 0 |  | 0 |  | 0 | 21 | 0 | 0.02194 | 1.4 | 0 | 0 | 821-1 | RTS 19/ II | RTS 19/ II | 0.845 | 54.08 |  | Práce |  |  |  | POL1_
|  | měkkého, trvalé, na mostech silničních a lávkách výšky do 1,10 m, hoblované, dočasné, | [24 empty] | SPI
|  | Včetně dvojnásobného ochranného nátěru proti hnilobě, opotřebení hmot a montáže zábradlí. | [24 empty] | POP
|  | viz situace stavby a podélné profily - křížení a souběhy s podzemními inž. sítěmi : 10,00000*2*(1,00000+2*0,50) |  | 40 | [22 empty] | VV | 0
|  | viz situace stavby a podélné profily - křížení a souběhy s podzemními inž. sítěmi : 2,00000*2*(1,00000+2*0,50) |  | 8 | [22 empty] | VV | 0
|  | viz situace stavby a podélné profily - křížení a souběhy s podzemními inž. sítěmi : 4,00000*2*(1,00000+2*0,50) |  | 16 | [22 empty] | VV | 0
156 | 348185211R00 | Zábradlí ze dřeva , dočasné, , odstranění | m | 64 |  | 0 |  | 0 |  | 0 | 21 | 0 | 0 | 0 | 0 | 0 | 821-1 | RTS 19/ II | RTS 19/ II | 0.368 | 23.55 |  | Práce |  |  |  | POL1_
|  | měkkého, trvalé, na mostech silničních a lávkách výšky do 1,10 m, hoblované, dočasné, | [24 empty] | SPI
|  | Včetně dvojnásobného ochranného nátěru proti hnilobě. | [24 empty] | POP
|  | viz situace stavby a podélné profily - křížení a souběhy s podzemními inž. sítěmi : 10,00000*2*(1,00000+2*0,50) |  | 40 | [22 empty] | VV | 0
|  | viz situace stavby a podélné profily - křížení a souběhy s podzemními inž. sítěmi : 2,00000*2*(1,00000+2*0,50) |  | 8 | [22 empty] | VV | 0
|  | viz situace stavby a podélné profily - křížení a souběhy s podzemními inž. sítěmi : 4,00000*2*(1,00000+2*0,50) |  | 16 | [22 empty] | VV | 0
157 | 998762102R00 | Přesun hmot pro konstrukce tesařské v objektech výšky do 12 m | t | 1.4042 |  | 0 |  | 0 |  | 0 | 21 | 0 | 0 | 0 | 0 | 0 | 800-762 | RTS 19/ II | RTS 19/ II | 1.751 | 2.46 |  | Přesun hmot |  |  |  | POL7_
|  | 50 m vodorovně | [24 empty] | SPI
|  | Hmotnosti z položek s pořadovými čísly: : | [24 empty] | VV | 0
|  | 155, : | [24 empty] | VV | 0
|  | Součet: : 1,40416 |  | 1.4042 | [22 empty] | VV | 0
Díl: | M21 | Elektromontáže |  |  |  | 0 |  | 0 |  | 0 |  | 0 |  | 0.01 |  | 0 |  |  |  |  | 11.71 | [5 empty] | DIL
158 | 899711122R00 | Výstražné fólie výstražná fólie pro kanalizaci, šířka 30 cm | m | 161.8945 |  | 0 |  | 0 |  | 0 | 21 | 0 | 0 | 0 | 0 | 0 | 827-1 | RTS 19/ II | RTS 19/ II | 0.026 | 4.21 |  | Práce |  |  |  | POL1_
|  | viz situace stavby: : 144,90000 |  | 144.9 | [22 empty] | VV | 0
|  | (1,00000+0,00000+4,00000)*1,69945*2 |  | 16.9945 | [22 empty] | VV | 0
159 | 210800526R00 | Montáž vodiče H07V-U (CY), 4 mm2, uloženého volně, | m | 161.8945 |  | 0 |  | 0 |  | 0 | 21 | 0 | 0 | 0 | 0 | 0 | M21 | RTS 19/ II | RTS 19/ II | 0.04633 | 7.5 |  | Práce |  |  |  | POL1_
|  | viz situace stavby: : 144,90000 |  | 144.9 | [22 empty] | VV | 0
|  | (1,00000+0,00000+4,00000)*1,69945*2 |  | 16.9945 | [22 empty] | VV | 0
160 | 28314148R | fólie výstražná PE; pro vodu; bílá; š = 300,0 mm; tl. 0,09 mm; l = 250 m | m | 178.0839 |  | 0 |  | 0 |  | 0 | 21 | 0 | 0 | 0 | 0 | 0 | SPCM | RTS 19/ II | RTS 19/ II | 0 | 0 |  | Specifikace |  |  |  | POL3_
|  | viz situace stavby: : 144,90000*1,100 |  | 159.39 | [22 empty] | VV | 0
|  | (1,00000+0,00000+4,00000)*1,69945*2*1,100 |  | 18.694 | [22 empty] | VV | 0
161 | 34140925R | vodič CY; silový, propojovací jednožilový; pevné uložení; jádro Cu plné holé; počet žil 1; jmen.průřez jádra 4,00 mm2; vnější průměr 4,3 mm; izolace PVC; tl. izolace min 0,8 mm; odolnost proti šíření plamene | m | 178.0839 |  | 0 |  | 0 |  | 0 | 21 | 0 | 4e-05 | 0.01 | 0 | 0 | SPCM | RTS 19/ II | RTS 19/ II | 0 | 0 |  | Specifikace |  |  |  | POL3_
|  | viz situace stavby : 144,90000*1,100 |  | 159.39 | [22 empty] | VV | 0
|  | (1,00000+0,00000+4,00000)*1,69945*2*1,100 |  | 18.694 | [22 empty] | VV | 0
Díl: | M23 | Montáže potrubí |  |  |  | 0 |  | 0 |  | 0 |  | 0 |  | 0 |  | 0 |  |  |  |  | 0 | [5 empty] | DIL
162 | 230120046R00 | Čištění potrubí profukováním nebo proplach. DN 100 | m | 144.9 |  | 0 |  | 0 |  | 0 | 21 | 0 | 0 | 0 | 0 | 0 |  | RTS 19/ II | RTS 19/ II | 0 | 0 |  | Práce |  |  |  | POL1_1
|  | viz situace stavby : 144,90000 |  | 144.9 | [22 empty] | VV | 0
Díl: | M46 | Zemní práce při montážích |  |  |  | 0 |  | 0 |  | 0 |  | 0 |  | 0.02 |  | 0 |  |  |  |  | 2.97 | [5 empty] | DIL
163 | 460010024R00 | Vytýčení kabelové trasy v zastavěném prostoru | km | 0.7245 |  | 0 |  | 0 |  | 0 | 21 | 0 | 0.03421 | 0.02 | 0 | 0 |  | RTS 19/ II | RTS 19/ II | 4.1 | 2.97 |  | Práce |  |  |  | POL1_1
|  | viz. dokladová část a situace stavby : (144,90000-0,00000)/1000*5 |  | 0.7245 | [22 empty] | VV | 0
|  | platí i pro ostatní podzemní inženýrské sítě !!! : | [24 empty] | VV | 0
Díl: | D96 | Přesuny suti a vybouraných hmot |  |  |  | 0 |  | 0 |  | 0 |  | 0 |  | 0 |  | 0 |  |  |  |  | 2.22 | [5 empty] | DIL
164 | 979082213R00 | Vodorovná doprava suti po suchu bez naložení, ale se složením a hrubým urovnáním na vzdálenost do 1 km | t | 221.7211 |  | 0 |  | 0 |  | 0 | 21 | 0 | 0 | 0 | 0 | 0 | 822-1 | RTS 19/ II | RTS 19/ II | 0.01 | 2.22 |  | Přesun suti |  |  |  | POL8_
|  | Demontážní hmotnosti z položek s pořadovými čísly: : | [24 empty] | VV | 0
|  | 2,3,4,5,130,131,132,143, : | [24 empty] | VV | 0
|  | Součet: : 221,72107 |  | 221.7211 | [22 empty] | VV | 0
165 | 979082219R00 | Vodorovná doprava suti po suchu příplatek k ceně za každý další i započatý 1 km přes 1 km | t | 1995.4896 |  | 0 |  | 0 |  | 0 | 21 | 0 | 0 | 0 | 0 | 0 | 822-1 | RTS 19/ II | RTS 19/ II | 0 | 0 |  | Přesun suti |  |  |  | POL8_
|  | Demontážní hmotnosti z položek s pořadovými čísly: : | [24 empty] | VV | 0
|  | 2,3,4,5,130,131,132,143, : | [24 empty] | VV | 0
|  | Součet: : 1995,48961 |  | 1995.4896 | [22 empty] | VV | 0
[25 empty] | 15 | 21 | DPH
| Celkem |  |  |  |  | 0 | [18 empty] | 0 | 0 | SUM
JKSO:
| 827.13 | sítě vodovodní rozvodné | [24 empty] | JKSO
| 145 m | potrubí z trub z plastických hmot a sklolaminátu | [24 empty] | JKSOChar
|  | rekonstrukce a modernizace objektu s opravou | [24 empty] | JKSOAkce
END
Note on S6: Jedná se o informaci, zda se jedná o položku, která je do rozpočtu zadána z cenové soustavy RTS, nebo vlastní.
Note on T6: Jedná se o název CÚ, která je zadána u položky rozpočtu

## SO-01-PRIP SO-01-01 Pol
Položkový soupis prací a dodávek | [26 empty] | #TypZaznamu#
S: | 20191070 | ÚSTÍ NAD ORLICÍ - OBNOVA VODOVODU V UL. KOZINOVA | [24 empty] | STA
O: | SO-01-PRIP | PŘEPOJENÍ DOMOVNÍCH VODOVODNÍCH PŘÍPOJEK (VEŘEJNÁ ČÁST) | [21 empty] | STA |  |  | OBJ
R: | SO-01-01 | PŘEPOJENÍ DOMOVNÍ VODOVODNÍ PŘÍPOJKY (VEŘEJNÁ ČÁST) - PRO ČP. 1137 | [24 empty] | ROZ
P.č. | Číslo položky | Název položky | MJ | Množství | Cena / MJ | Celkem | Dodávka | Dodávka celk. | Montáž | Montáž celk. | DPH | Cena s DPH | Hmotnost / MJ | Hmotnost celk.(t) | Dem. hmotnost / MJ | Dem. hmotnost celk.(t) | Ceník | Cen. soustava / platnost | Cenová úroveň | Nhod / MJ | Nhod celk. | Dodavatel | Typ položky
Díl: | 1 | Zemní práce |  |  |  | 0 |  | 0 |  | 0 |  | 0 |  | 6.93 |  | 5.32 |  |  |  |  | 55.7 | [5 empty] | DIL
1 | 111101101R00 | Odstranění travin při celkové ploše do 0,1 ha | ha | 0.00078 |  | 0 |  | 0 |  | 0 | 21 | 0 | 0 | 0 | 0 | 0 | 800-1 | RTS 19/ II | RTS 19/ II | 111 | 0.09 |  | Práce |  |  |  | POL1_1
|  | a rákosu s případným nutným přemístěním a uložením na hromady na vzdálenost do 50 m, | [24 empty] | SPI
|  | viz situace stavby a podélné profily - stávající povrchy - RÝHY : 2,00000*0,90000/10000 |  | 0.00018 | [22 empty] | VV | 0
|  | ZÁŘEZY : 0,00000*((0,60000+2*0,00000*0,35000)-0,90000)/10000 | [24 empty] | VV | 0
|  | JÁMY PROTLAKU : 0,00000*(6*3+3*3)/10000 | [24 empty] | VV | 0
|  | DOPRAVNÍ PRUH : 2,00000*(0,50+2,50)/10000 |  | 0.0006 | [22 empty] | VV | 0
2 | 113107740R00 | Odstranění podkladů nebo krytů z kameniva hrubého drceného se štětem, v ploše jednotlivě do 50 m2, tloušťka vrstvy 400 mm | m2 | 3.87 |  | 0 |  | 0 |  | 0 | 21 | 0 | 0 | 0 | 0.88 | 3.41 | 822-1 | RTS 19/ II | RTS 19/ II | 1.1094 | 4.29 |  | Práce |  |  |  | POL1_1
|  | viz situace stavby a podélné profily - stávající povrchy : 4,00000*0,90000*1,00000*0,43000/0,400 |  | 3.87 | [22 empty] | VV | 0
|  | (poměr tloušťky odstranění : skutečnost / 0,400 m) : 0,00000*4,00000/(4,00000+0,0000000001)*0,30*1,50*2*1,00000*0,43000/0,400 | [24 empty] | VV | 0
3 | 113108310R00 | Odstranění podkladů nebo krytů živičných, v ploše jednotlivě do 50 m2, tloušťka vrstvy 100 mm | m2 | 3.6 |  | 0 |  | 0 |  | 0 | 21 | 0 | 0 | 0 | 0.22 | 0.79 | 822-1 | RTS 19/ II | RTS 19/ II | 0.375 | 1.35 |  | Práce |  |  |  | POL1_1
|  | viz situace stavby a podélné profily - stávající povrchy : 4,00000*(0,90000+0*0,50000)*1,00000 |  | 3.6 | [22 empty] | VV | 0
|  | 0,00000*4,00000/(4,00000+0,0000000001)*0,30*1,50*2*1,00000 | [24 empty] | VV | 0
4 | 113151114R00 | Odstranění podkladu, krytu frézováním povrch živičný, plochy do 500 m2 na jednom objektu nebo při provádění pruhu šířky do 750 mm, tloušťky 50 mm | m2 | 4 |  | 0 |  | 0 |  | 0 | 21 | 0 | 0 | 0 | 0.11 | 0.44 | 822-1 | RTS 19/ II | RTS 19/ II | 0.08 | 0.32 |  | Práce |  |  |  | POL1_1
|  | s naložením na dopravní prostředek, očištění povrchu od frézované plochy, opotřebování frézovacích nástrojů (nožů, upínacích kroužků, držáků) nutné ruční odstranění (vybourání) živičného krytu kolem překážek, | [24 empty] | SPI |  | s naložením na dopravní prostředek, očištění povrchu od frézované plochy, opotřebování frézovacích nástrojů (nožů, upínacích kroužků, držáků) nutné ruční odstranění (vybourání) živičného krytu kolem překážek,
|  | viz situace stavby a podélné profily - stávající povrchy : 4,00000*(2*1*0,50000) |  | 4 | [22 empty] | VV | 0
|  | viz vzorové příčné řezy - rozšíření : | [24 empty] | VV | 0
5 | 113152112R00 | Odstranění podkladů zpevněných ploch kamenivo drcené | m3 | 0.522 |  | 0 |  | 0 |  | 0 | 21 | 0 | 0 | 0 | 1.3 | 0.68 | 800-2 | RTS 19/ II | RTS 19/ II | 0.51 | 0.27 |  | Práce |  |  |  | POL1_1
|  | s přemístěním na skládku na vzdálenost do 20 m nebo s naložením na dopravní prostředek, | [24 empty] | SPI
|  | viz vzorové příčné řezy - provizorní úprava : 4,00000*0,90000*0,05 |  | 0.18 | [22 empty] | VV | 0
|  | viz vzorové příčné řezy - provizorní úprava : 0,00000*0,90000*0,05 | [24 empty] | VV | 0
|  | viz vzorové příčné řezy - provizorní úprava - 1. dorovnávání do nivelety : 4,00000*0,90000*0,01 |  | 0.036 | [22 empty] | VV | 0
|  | viz vzorové příčné řezy - provizorní úprava - 1. dorovnávání do nivelety : 0,00000*0,90000*0,01 | [24 empty] | VV | 0
|  | viz vzorové příčné řezy - provizorní úprava - 2. dorovnávání do nivelety : 4,00000*0,90000*0,005 |  | 0.018 | [22 empty] | VV | 0
|  | viz vzorové příčné řezy - provizorní úprava - 2. dorovnávání do nivelety : 0,00000*0,90000*0,005 | [24 empty] | VV | 0
|  | viz vzorové příčné řezy - provizorní úprava : 4,00000*0,90000*0,08 |  | 0.288 | [22 empty] | VV | 0
|  | viz vzorové příčné řezy - provizorní úprava : 0,00000*0,90000*0,08 | [24 empty] | VV | 0
6 | 114203301R00 | Třídění kamene nebo tvárnic podle druhu, velikosti nebo tvaru | m3 | 1.8382 |  | 0 |  | 0 |  | 0 | 21 | 0 | 0 | 0 | 0 | 0 | 800-1 | RTS 19/ II | RTS 19/ II | 1.092 | 2.01 |  | Práce |  |  |  | POL1_1
|  | získaných při rozebrání dlažeb, záhozů, rovnanin a soustřeďovacích staveb. Uložení vytříděného lomového kamene nebo tvárnic na hromady podle druhu, velikosti nebo tvaru ve vzdálenosti do 3 m nebo na naložení na dopravní prostředek. | [24 empty] | SPI |  | získaných při rozebrání dlažeb, záhozů, rovnanin a soustřeďovacích staveb. Uložení vytříděného lomového kamene nebo tvárnic na hromady podle druhu, velikosti nebo tvaru ve vzdálenosti do 3 m nebo na naložení na dopravní prostředek.
|  | VYTLAČENÁ ZEMINA RÝHY : 6,00000*1,53800*0,90000*0,30000 |  | 2.4916 | [22 empty] | VV | 0
|  | viz situace stavby a podélné profily - stávající povrchy : -4,00000*0,90000*(0,10+0,43000)*0,30000 |  | -0.5724 | [22 empty] | VV | 0
|  | viz situace stavby a podélné profily - stávající povrchy : -0,00000*0,90000*(0,10+0,06)*0,30000 | [24 empty] | VV | 0
|  | viz situace stavby a podélné profily - stávající povrchy : -0,00000*0,90000*0,15*0,30000 | [24 empty] | VV | 0
|  | viz situace stavby a podélné profily - stávající povrchy : -(2,00000-0,00000)*0,90000*0,15*0,30000 |  | -0.081 | [22 empty] | VV | 0
|  | VYTLAČENÁ ZEMINA ZÁŘEZY : 0,00000*(2*0,60000+0,00000*0,35000*2)/2*0,00000*0,30000 | [24 empty] | VV | 0
|  | viz situace stavby a podélné profily - stávající povrchy : -0,00000*(0,60000+2*0,00000*0,35000)*0,15*0,30000 | [24 empty] | VV | 0
|  | VYTLAČENÁ ZEMINA JÁMY PROTLAKU : 0,00000*(6*3+3*3)*(1,53800+0,50)*0,30000 | [24 empty] | VV | 0
7 | 115001101R00 | Převedení vody při průměru potrubí DN do 100 mm | m | 6 |  | 0 |  | 0 |  | 0 | 21 | 0 | 0.00692 | 0.04 | 0 | 0 | 800-1 | RTS 19/ II | RTS 19/ II | 0.502 | 3.01 |  | Práce |  |  |  | POL1_
|  | získané při čerpání, potrubím nebo žlaby. Montáž, demontáž a opotřebení potrubí nebo žlabu a jeho utěsnění po dobu provozu. Včetně nutné podpěrné konstrukce. | [24 empty] | SPI |  | získané při čerpání, potrubím nebo žlaby. Montáž, demontáž a opotřebení potrubí nebo žlabu a jeho utěsnění po dobu provozu. Včetně nutné podpěrné konstrukce.
|  | viz. situace stavby : 6,00000 |  | 6 | [22 empty] | VV | 0
|  | viz souhrnná technická zpráva (hydrogeologické poměry) : | [24 empty] | VV | 0
8 | 115101201R00 | Čerpání vody na dopravní výšku do 10 m s uvažovaným průměrným přítokem do 500 l/min | h | 1.8594 |  | 0 |  | 0 |  | 0 | 21 | 0 | 0 | 0 | 0 | 0 | 800-1 | RTS 19/ II | RTS 19/ II | 0.203 | 0.38 |  | Práce |  |  |  | POL1_1
|  | na vzdálenost od hladiny vody v jímce po výšku roviny proložené osou nejvyššího bodu výtlačného potrubí. Včetně odpadní potrubí v délce do 20 m. | [24 empty] | SPI |  | na vzdálenost od hladiny vody v jímce po výšku roviny proložené osou nejvyššího bodu výtlačného potrubí. Včetně odpadní potrubí v délce do 20 m.
|  | viz souhrnná technická zpráva (hydrogeologické poměry) : 6,00000/12,00000*8,5*(1-0,46250-0,10000) |  | 1.8594 | [22 empty] | VV | 0
9 | 115101202R00 | Čerpání vody na dopravní výšku do 10 m s uvažovaným průměrným přítokem přes 500 do 1 000 l/min | h | 2.3906 |  | 0 |  | 0 |  | 0 | 21 | 0 | 4e-05 | 0 | 0 | 0 | 800-1 | RTS 19/ II | RTS 19/ II | 0.303 | 0.72 |  | Práce |  |  |  | POL1_1
|  | na vzdálenost od hladiny vody v jímce po výšku roviny proložené osou nejvyššího bodu výtlačného potrubí. Včetně odpadní potrubí v délce do 20 m. | [24 empty] | SPI |  | na vzdálenost od hladiny vody v jímce po výšku roviny proložené osou nejvyššího bodu výtlačného potrubí. Včetně odpadní potrubí v délce do 20 m.
|  | viz souhrnná technická zpráva (hydrogeologické poměry) : 6,00000/12,00000*8,5*(0,46250+0,10000) |  | 2.3906 | [22 empty] | VV | 0
10 | 115101301R00 | Pohotovost záložní čerpací soupravy na dopravní výšku do 10 m s uvažovaným průměrným přítokem do 500 l/min | den | 0.21875 |  | 0 |  | 0 |  | 0 | 21 | 0 | 0 | 0 | 0 | 0 | 800-1 | RTS 19/ II | RTS 19/ II | 0 | 0 |  | Práce |  |  |  | POL1_1
|  | na vzdálenost (výšku) od hladiny vody v jímce po výšku roviny proložené osou nejvyššího bodu výtlačného potrubí. Včetně sacího a výtlačného potrubí, příp. odpadních žlabů, lešení pod čerpadlo a pod potrubí nebo pod odpadní žlaby a záložního zdroje energie. | [24 empty] | SPI |  | na vzdálenost (výšku) od hladiny vody v jímce po výšku roviny proložené osou nejvyššího bodu výtlačného potrubí. Včetně sacího a výtlačného potrubí, příp. odpadních žlabů, lešení pod čerpadlo a pod potrubí nebo pod odpadní žlaby a záložního zdroje energie.
|  | viz souhrnná technická zpráva (hydrogeologické poměry) : 6,00000/12,00000*(1-0,46250-0,10000) |  | 0.21875 | [22 empty] | VV | 0
11 | 115101302R00 | Pohotovost záložní čerpací soupravy na dopravní výšku do 10 m s uvažovaným průměrným přítokem přes 500 do 1 000 l/min | den | 0.28125 |  | 0 |  | 0 |  | 0 | 21 | 0 | 0 | 0 | 0 | 0 | 800-1 | RTS 19/ II | RTS 19/ II | 0 | 0 |  | Práce |  |  |  | POL1_1
|  | na vzdálenost (výšku) od hladiny vody v jímce po výšku roviny proložené osou nejvyššího bodu výtlačného potrubí. Včetně sacího a výtlačného potrubí, příp. odpadních žlabů, lešení pod čerpadlo a pod potrubí nebo pod odpadní žlaby a záložního zdroje energie. | [24 empty] | SPI |  | na vzdálenost (výšku) od hladiny vody v jímce po výšku roviny proložené osou nejvyššího bodu výtlačného potrubí. Včetně sacího a výtlačného potrubí, příp. odpadních žlabů, lešení pod čerpadlo a pod potrubí nebo pod odpadní žlaby a záložního zdroje energie.
|  | viz souhrnná technická zpráva (hydrogeologické poměry) : 6,00000/12,00000*(0,46250+0,10000) |  | 0.28125 | [22 empty] | VV | 0
12 | 119001401R00 | Dočasné zajištění podzemního potrubí nebo vedení ocelového potrubí DN do 200 mm | m | 1.9 |  | 0 |  | 0 |  | 0 | 21 | 0 | 0.00869 | 0.02 | 0 | 0 | 800-1 | RTS 19/ II | RTS 19/ II | 0.703 | 1.34 |  | Práce |  |  |  | POL1_1
|  | ve výkopišti ve stavu a poloze, ve kterých byla na začátku zemních prací, a to podepřením, vzepřením nebo vyvěšením, případně s ochranným bedněním, se zřízením a odstraněním zajišťovací konstrukce a včetně opotřebení použitých materiálů, | [24 empty] | SPI |  | ve výkopišti ve stavu a poloze, ve kterých byla na začátku zemních prací, a to podepřením, vzepřením nebo vyvěšením, případně s ochranným bedněním, se zřízením a odstraněním zajišťovací konstrukce a včetně opotřebení použitých materiálů,
|  | viz situace stavby a podélné profily - křížení a souběhy s podzemními inž. sítěmi : 1,00000*(0,90000+2*0,50) |  | 1.9 | [22 empty] | VV | 0
13 | 119001421R00 | Dočasné zajištění podzemního potrubí nebo vedení kabelů do 3 kabelů | m | 5.7 |  | 0 |  | 0 |  | 0 | 21 | 0 | 0.02478 | 0.14 | 0 | 0 | 800-1 | RTS 19/ II | RTS 19/ II | 0.547 | 3.12 |  | Práce |  |  |  | POL1_1
|  | ve výkopišti ve stavu a poloze, ve kterých byla na začátku zemních prací, a to podepřením, vzepřením nebo vyvěšením, případně s ochranným bedněním, se zřízením a odstraněním zajišťovací konstrukce a včetně opotřebení použitých materiálů, | [24 empty] | SPI |  | ve výkopišti ve stavu a poloze, ve kterých byla na začátku zemních prací, a to podepřením, vzepřením nebo vyvěšením, případně s ochranným bedněním, se zřízením a odstraněním zajišťovací konstrukce a včetně opotřebení použitých materiálů,
|  | viz situace stavby a podélné profily - křížení a souběhy s podzemními inž. sítěmi : 3,00000*(0,90000+2*0,50) |  | 5.7 | [22 empty] | VV | 0
14 | 121101101R00 | Sejmutí ornice s přemístěním na vzdálenost do 50 m | m3 | 1.17 |  | 0 |  | 0 |  | 0 | 21 | 0 | 0 | 0 | 0 | 0 | 800-1 | RTS 19/ II | RTS 19/ II | 0.097 | 0.11 |  | Práce |  |  |  | POL1_1
|  | nebo lesní půdy, s vodorovným přemístěním na hromady v místě upotřebení nebo na dočasné či trvalé skládky se složením | [24 empty] | SPI |  | nebo lesní půdy, s vodorovným přemístěním na hromady v místě upotřebení nebo na dočasné či trvalé skládky se složením
|  | viz situace stavby a podélné profily - stávající povrchy - RÝHY : 2,00000*0,90000*0,15 |  | 0.27 | [22 empty] | VV | 0
|  | ZÁŘEZY : 0,00000*((0,60000+2*0,00000*0,35000)-0,90000)*0,15 | [24 empty] | VV | 0
|  | JÁMY PROTLAKU : 0,00000*(6*3+3*3)*0,15 | [24 empty] | VV | 0
|  | DOPRAVNÍ PRUH : 2,00000*(0,50+2,50)*0,15 |  | 0.9 | [22 empty] | VV | 0
15 | 130001101R00 | Příplatek k cenám za ztížené vykopávky v horninách jakékoliv třídy | m3 | 6.3684 |  | 0 |  | 0 |  | 0 | 21 | 0 | 0 | 0 | 0 | 0 | 800-1 | RTS 19/ II | RTS 19/ II | 1.763 | 11.23 |  | Práce |  |  |  | POL1_1
|  | Příplatek k cenám hloubených vykopávek za ztížení vykopávky v blízkosti podzemního vedení nebo výbušnin pro jakoukoliv třídu horniny. | [24 empty] | SPI |  | Příplatek k cenám hloubených vykopávek za ztížení vykopávky v blízkosti podzemního vedení nebo výbušnin pro jakoukoliv třídu horniny.
|  | viz situace stavby a podélné profily - křížení a souběhy s podzemními inž. sítěmi : 1,00000*0,90000*1,0*1,0*6,00000/6,00000 |  | 0.9 | [22 empty] | VV | 0
|  | 0,00000*0,90000*1,0*1,0*6,00000/6,00000 | [24 empty] | VV | 0
|  | 3,00000*0,90000*1,0*1,0*6,00000/6,00000 |  | 2.7 | [22 empty] | VV | 0
|  | viz situace stavby a podélné profily - křížení a souběhy s podzemními inž. sítěmi : 6,00000*0,90000*1/3*1,53800 |  | 2.7684 | [22 empty] | VV | 0
16 | 132101211R00 | Hloubení rýh šířky přes 60 do 200 cm do 100 m3, v hornině 1-2, hloubení strojně | m3 | 0.03841 |  | 0 |  | 0 |  | 0 | 21 | 0 | 0 | 0 | 0 | 0 | 800-1 | RTS 19/ II | RTS 19/ II | 0.18 | 0.01 |  | Práce |  |  |  | POL1_1
|  | zapažených i nezapažených, s urovnáním dna do předepsaného profilu a spádu, s případně nutným přehozením výkopku na vzdálenost do 3 m ve výkopišti, s přehozením výkopku na přilehlém terénu na vzdálenost do 5 m od podélné osy rýhy nebo s naložením výkopku na dopravní prostředek. | [24 empty] | SPI |  | zapažených i nezapažených, s urovnáním dna do předepsaného profilu a spádu, s případně nutným přehozením výkopku na vzdálenost do 3 m ve výkopišti, s přehozením výkopku na přilehlém terénu na vzdálenost do 5 m od podélné osy rýhy nebo s naložením výkopku na dopravní prostředek.
|  | viz podélné profily a vzorové příčné řezy : (6,00000*0,01)*1,53800*0,90000*0,46250*1,00000 |  | 0.03841 | [22 empty] | VV | 0
17 | 132101291R00 | Hloubení rýh šířky přes 60 do 200 cm do 100 m3, v hornině 1-2, příplatek za hloubení ve vodě | m3 | 0.03841 |  | 0 |  | 0 |  | 0 | 21 | 0 | 0 | 0 | 0 | 0 | 800-1 | RTS 19/ II | RTS 19/ II | 0.29 | 0.01 |  | Práce |  |  |  | POL1_
|  | zapažených i nezapažených, s urovnáním dna do předepsaného profilu a spádu, s případně nutným přehozením výkopku na vzdálenost do 3 m ve výkopišti, s přehozením výkopku na přilehlém terénu na vzdálenost do 5 m od podélné osy rýhy nebo s naložením výkopku na dopravní prostředek. | [24 empty] | SPI |  | zapažených i nezapažených, s urovnáním dna do předepsaného profilu a spádu, s případně nutným přehozením výkopku na vzdálenost do 3 m ve výkopišti, s přehozením výkopku na přilehlém terénu na vzdálenost do 5 m od podélné osy rýhy nebo s naložením výkopku na dopravní prostředek.
|  | viz podélné profily a vzorové příčné řezy : (6,00000*0,01)*1,53800*0,90000*0,46250*1,00000 |  | 0.03841 | [22 empty] | VV | 0
18 | 132201211R00 | Hloubení rýh šířky přes 60 do 200 cm do 100 m3, v hornině 3, hloubení strojně | m3 | 2.7954 |  | 0 |  | 0 |  | 0 | 21 | 0 | 0 | 0 | 0 | 0 | 800-1 | RTS 19/ II | RTS 19/ II | 0.2 | 0.56 |  | Práce |  |  |  | POL1_1
|  | zapažených i nezapažených, s urovnáním dna do předepsaného profilu a spádu, s případně nutným přehozením výkopku na vzdálenost do 3 m ve výkopišti, s přehozením výkopku na přilehlém terénu na vzdálenost do 5 m od podélné osy rýhy nebo s naložením výkopku na dopravní prostředek. | [24 empty] | SPI |  | zapažených i nezapažených, s urovnáním dna do předepsaného profilu a spádu, s případně nutným přehozením výkopku na vzdálenost do 3 m ve výkopišti, s přehozením výkopku na přilehlém terénu na vzdálenost do 5 m od podélné osy rýhy nebo s naložením výkopku na dopravní prostředek.
|  | viz podélné profily a vzorové příčné řezy : (6,00000*0,99)*1,53800*0,90000*1,00000*0,46250 |  | 3.8027 | [22 empty] | VV | 0
|  | odpočet sejmuté vrtsvy v jiné položce : -4,00000*0,90000*(0,10+0,43000)*1,00000*0,46250 |  | -0.88245 | [22 empty] | VV | 0
|  | odpočet sejmuté vrtsvy v jiné položce : -0,00000*0,90000*(0,10+0,06)*1,00000*0,46250 | [24 empty] | VV | 0
|  | odpočet sejmuté vrtsvy v jiné položce : -0,00000*0,90000*0,15*1,00000*0,46250 | [24 empty] | VV | 0
|  | odpočet sejmuté vrtsvy v jiné položce : -(2,00000-0,00000)*0,90000*0,15*1,00000*0,46250 |  | -0.12488 | [22 empty] | VV | 0
19 | 132201219R00 | Hloubení rýh šířky přes 60 do 200 cm příplatek za lepivost, v hornině 3, | m3 | 2.7954 |  | 0 |  | 0 |  | 0 | 21 | 0 | 0 | 0 | 0 | 0 | 800-1 | RTS 19/ II | RTS 19/ II | 0.084 | 0.23 |  | Práce |  |  |  | POL1_1
|  | zapažených i nezapažených, s urovnáním dna do předepsaného profilu a spádu, s případně nutným přehozením výkopku na vzdálenost do 3 m ve výkopišti, s přehozením výkopku na přilehlém terénu na vzdálenost do 5 m od podélné osy rýhy nebo s naložením výkopku na dopravní prostředek. | [24 empty] | SPI |  | zapažených i nezapažených, s urovnáním dna do předepsaného profilu a spádu, s případně nutným přehozením výkopku na vzdálenost do 3 m ve výkopišti, s přehozením výkopku na přilehlém terénu na vzdálenost do 5 m od podélné osy rýhy nebo s naložením výkopku na dopravní prostředek.
|  | viz podélné profily a vzorové příčné řezy : (6,00000*0,99)*1,53800*0,90000*0,46250 |  | 3.8027 | [22 empty] | VV | 0
|  | odpočet sejmuté vrtsvy v jiné položce : -4,00000*0,90000*(0,10+0,43000)*0,46250 |  | -0.88245 | [22 empty] | VV | 0
|  | odpočet sejmuté vrtsvy v jiné položce : -0,00000*0,90000*(0,10+0,06)*0,46250 | [24 empty] | VV | 0
|  | odpočet sejmuté vrtsvy v jiné položce : -0,00000*0,90000*0,15*0,46250 | [24 empty] | VV | 0
|  | odpočet sejmuté vrtsvy v jiné položce : -(2,00000-0,00000)*0,90000*0,15*0,46250 |  | -0.12488 | [22 empty] | VV | 0
20 | 132201291R00 | Hloubení rýh šířky přes 60 do 200 cm do 100 m3, v hornině 3, příplatek za hloubení ve vodě | m3 | 2.7954 |  | 0 |  | 0 |  | 0 | 21 | 0 | 0 | 0 | 0 | 0 | 800-1 | RTS 19/ II | RTS 19/ II | 0.54 | 1.51 |  | Práce |  |  |  | POL1_
|  | zapažených i nezapažených, s urovnáním dna do předepsaného profilu a spádu, s případně nutným přehozením výkopku na vzdálenost do 3 m ve výkopišti, s přehozením výkopku na přilehlém terénu na vzdálenost do 5 m od podélné osy rýhy nebo s naložením výkopku na dopravní prostředek. | [24 empty] | SPI |  | zapažených i nezapažených, s urovnáním dna do předepsaného profilu a spádu, s případně nutným přehozením výkopku na vzdálenost do 3 m ve výkopišti, s přehozením výkopku na přilehlém terénu na vzdálenost do 5 m od podélné osy rýhy nebo s naložením výkopku na dopravní prostředek.
|  | viz podélné profily a vzorové příčné řezy : (6,00000*0,99)*1,53800*0,90000*1,00000*0,46250 |  | 3.8027 | [22 empty] | VV | 0
|  | odpočet sejmuté vrtsvy v jiné položce : -4,00000*0,90000*(0,10+0,43000)*1,00000*0,46250 |  | -0.88245 | [22 empty] | VV | 0
|  | odpočet sejmuté vrtsvy v jiné položce : -0,00000*0,90000*(0,10+0,06)*1,00000*0,46250 | [24 empty] | VV | 0
|  | odpočet sejmuté vrtsvy v jiné položce : -0,00000*0,90000*0,15*1,00000*0,46250 | [24 empty] | VV | 0
|  | odpočet sejmuté vrtsvy v jiné položce : -(2,00000-0,00000)*0,90000*0,15*1,00000*0,46250 |  | -0.12488 | [22 empty] | VV | 0
21 | 132301211R00 | Hloubení rýh šířky přes 60 do 200 cm do 100 m3, v hornině 4, hloubení strojně | m3 | 0.61272 |  | 0 |  | 0 |  | 0 | 21 | 0 | 0 | 0 | 0 | 0 | 800-1 | RTS 19/ II | RTS 19/ II | 0.35 | 0.21 |  | Práce |  |  |  | POL1_1
|  | zapažených i nezapažených, s urovnáním dna do předepsaného profilu a spádu, s případně nutným přehozením výkopku na vzdálenost do 3 m ve výkopišti, s přehozením výkopku na přilehlém terénu na vzdálenost do 5 m od podélné osy rýhy nebo s naložením výkopku na dopravní prostředek. | [24 empty] | SPI |  | zapažených i nezapažených, s urovnáním dna do předepsaného profilu a spádu, s případně nutným přehozením výkopku na vzdálenost do 3 m ve výkopišti, s přehozením výkopku na přilehlém terénu na vzdálenost do 5 m od podélné osy rýhy nebo s naložením výkopku na dopravní prostředek.
|  | viz podélné profily a vzorové příčné řezy : 6,00000*1,53800*0,90000*1,00000*0,10000 |  | 0.83052 | [22 empty] | VV | 0
|  | odpočet sejmuté vrtsvy v jiné položce : -4,00000*0,90000*(0,10+0,43000)*1,00000*0,10000 |  | -0.1908 | [22 empty] | VV | 0
|  | odpočet sejmuté vrtsvy v jiné položce : -0,00000*0,90000*(0,10+0,06)*1,00000*0,10000 | [24 empty] | VV | 0
|  | odpočet sejmuté vrtsvy v jiné položce : -0,00000*0,90000*0,15*1,00000*0,10000 | [24 empty] | VV | 0
|  | odpočet sejmuté vrtsvy v jiné položce : -(2,00000-0,00000)*0,90000*0,15*1,00000*0,10000 |  | -0.027 | [22 empty] | VV | 0
22 | 132301219R00 | Hloubení rýh šířky přes 60 do 200 cm příplatek za lepivost, v hornině 4, | m3 | 0.61272 |  | 0 |  | 0 |  | 0 | 21 | 0 | 0 | 0 | 0 | 0 | 800-1 | RTS 19/ II | RTS 19/ II | 0.1483 | 0.09 |  | Práce |  |  |  | POL1_1
|  | zapažených i nezapažených, s urovnáním dna do předepsaného profilu a spádu, s případně nutným přehozením výkopku na vzdálenost do 3 m ve výkopišti, s přehozením výkopku na přilehlém terénu na vzdálenost do 5 m od podélné osy rýhy nebo s naložením výkopku na dopravní prostředek. | [24 empty] | SPI |  | zapažených i nezapažených, s urovnáním dna do předepsaného profilu a spádu, s případně nutným přehozením výkopku na vzdálenost do 3 m ve výkopišti, s přehozením výkopku na přilehlém terénu na vzdálenost do 5 m od podélné osy rýhy nebo s naložením výkopku na dopravní prostředek.
|  | viz podélné profily a vzorové příčné řezy : 6,00000*1,53800*0,90000*0,10000 |  | 0.83052 | [22 empty] | VV | 0
|  | odpočet sejmuté vrtsvy v jiné položce : -4,00000*0,90000*(0,10+0,43000)*0,10000 |  | -0.1908 | [22 empty] | VV | 0
|  | odpočet sejmuté vrtsvy v jiné položce : -0,00000*0,90000*(0,10+0,06)*0,10000 | [24 empty] | VV | 0
|  | odpočet sejmuté vrtsvy v jiné položce : -0,00000*0,90000*0,15*0,10000 | [24 empty] | VV | 0
|  | odpočet sejmuté vrtsvy v jiné položce : -(2,00000-0,00000)*0,90000*0,15*0,10000 |  | -0.027 | [22 empty] | VV | 0
23 | 132301291R00 | Hloubení rýh šířky přes 60 do 200 cm do 100 m3, v hornině 4, příplatek za hloubení ve vodě | m3 | 0.61272 |  | 0 |  | 0 |  | 0 | 21 | 0 | 0 | 0 | 0 | 0 | 800-1 | RTS 19/ II | RTS 19/ II | 0.9 | 0.55 |  | Práce |  |  |  | POL1_
|  | zapažených i nezapažených, s urovnáním dna do předepsaného profilu a spádu, s případně nutným přehozením výkopku na vzdálenost do 3 m ve výkopišti, s přehozením výkopku na přilehlém terénu na vzdálenost do 5 m od podélné osy rýhy nebo s naložením výkopku na dopravní prostředek. | [24 empty] | SPI |  | zapažených i nezapažených, s urovnáním dna do předepsaného profilu a spádu, s případně nutným přehozením výkopku na vzdálenost do 3 m ve výkopišti, s přehozením výkopku na přilehlém terénu na vzdálenost do 5 m od podélné osy rýhy nebo s naložením výkopku na dopravní prostředek.
|  | viz podélné profily a vzorové příčné řezy : 6,00000*1,53800*0,90000*1,00000*0,10000 |  | 0.83052 | [22 empty] | VV | 0
|  | odpočet sejmuté vrtsvy v jiné položce : -4,00000*0,90000*(0,10+0,43000)*1,00000*0,10000 |  | -0.1908 | [22 empty] | VV | 0
|  | odpočet sejmuté vrtsvy v jiné položce : -0,00000*0,90000*(0,10+0,06)*1,00000*0,10000 | [24 empty] | VV | 0
|  | odpočet sejmuté vrtsvy v jiné položce : -0,00000*0,90000*0,15*1,00000*0,10000 | [24 empty] | VV | 0
|  | odpočet sejmuté vrtsvy v jiné položce : -(2,00000-0,00000)*0,90000*0,15*1,00000*0,10000 |  | -0.027 | [22 empty] | VV | 0
24 | 132401211R00 | Hloubení rýh šířky přes 60 do 200 cm jakékoliv množství, v hornině 5, hloubení strojně | m3 | 1.8382 |  | 0 |  | 0 |  | 0 | 21 | 0 | 0 | 0 | 0 | 0 | 800-1 | RTS 19/ II | RTS 19/ II | 0.53 | 0.97 |  | Práce |  |  |  | POL1_1
|  | zapažených i nezapažených, s urovnáním dna do předepsaného profilu a spádu, s případně nutným přehozením výkopku na vzdálenost do 3 m ve výkopišti, s přehozením výkopku na přilehlém terénu na vzdálenost do 5 m od podélné osy rýhy nebo s naložením výkopku na dopravní prostředek. | [24 empty] | SPI |  | zapažených i nezapažených, s urovnáním dna do předepsaného profilu a spádu, s případně nutným přehozením výkopku na vzdálenost do 3 m ve výkopišti, s přehozením výkopku na přilehlém terénu na vzdálenost do 5 m od podélné osy rýhy nebo s naložením výkopku na dopravní prostředek.
|  | viz podélné profily a vzorové příčné řezy : 6,00000*1,53800*0,90000*0,30000 |  | 2.4916 | [22 empty] | VV | 0
|  | odpočet sejmuté vrtsvy v jiné položce : -4,00000*0,90000*(0,10+0,43000)*0,30000 |  | -0.5724 | [22 empty] | VV | 0
|  | odpočet sejmuté vrtsvy v jiné položce : -0,00000*0,90000*(0,10+0,06)*0,30000 | [24 empty] | VV | 0
|  | odpočet sejmuté vrtsvy v jiné položce : -0,00000*0,90000*0,15*0,30000 | [24 empty] | VV | 0
|  | odpočet sejmuté vrtsvy v jiné položce : -(2,00000-0,00000)*0,90000*0,15*0,30000 |  | -0.081 | [22 empty] | VV | 0
25 | 132501211R00 | Hloubení rýh šířky přes 60 do 200 cm jakékoliv množství, v hornině 6, skalní frézou | m3 | 0.71995 |  | 0 |  | 0 |  | 0 | 21 | 0 | 0 | 0 | 0 | 0 | 800-1 | RTS 19/ II | RTS 19/ II | 0.25 | 0.18 |  | Práce |  |  |  | POL1_1
|  | zapažených i nezapažených, s urovnáním dna do předepsaného profilu a spádu, s případně nutným přehozením výkopku na vzdálenost do 3 m ve výkopišti, s přehozením výkopku na přilehlém terénu na vzdálenost do 5 m od podélné osy rýhy nebo s naložením výkopku na dopravní prostředek. | [24 empty] | SPI |  | zapažených i nezapažených, s urovnáním dna do předepsaného profilu a spádu, s případně nutným přehozením výkopku na vzdálenost do 3 m ve výkopišti, s přehozením výkopku na přilehlém terénu na vzdálenost do 5 m od podélné osy rýhy nebo s naložením výkopku na dopravní prostředek.
|  | viz podélné profily a vzorové příčné řezy : 6,00000*1,53800*0,90000*0,11750 |  | 0.97586 | [22 empty] | VV | 0
|  | odpočet sejmuté vrtsvy v jiné položce : -4,00000*0,90000*(0,10+0,43000)*0,11750 |  | -0.22419 | [22 empty] | VV | 0
|  | odpočet sejmuté vrtsvy v jiné položce : -0,00000*0,90000*(0,10+0,06)*0,11750 | [24 empty] | VV | 0
|  | odpočet sejmuté vrtsvy v jiné položce : -0,00000*0,90000*0,15*0,11750 | [24 empty] | VV | 0
|  | odpočet sejmuté vrtsvy v jiné položce : -(2,00000-0,00000)*0,90000*0,15*0,11750 |  | -0.03173 | [22 empty] | VV | 0
26 | 132601201R00 | Hloubení rýh šířky přes 60 do 200 cm jakékoliv množství, v hornině 7, hloubení ručně i strojně | m3 | 0.12254 |  | 0 |  | 0 |  | 0 | 21 | 0 | 0.01922 | 0 | 0 | 0 | 800-1 | RTS 19/ II | RTS 19/ II | 1.5863 | 0.19 |  | Práce |  |  |  | POL1_1
|  | zapažených i nezapažených, s urovnáním dna do předepsaného profilu a spádu, s případně nutným přehozením výkopku na vzdálenost do 3 m ve výkopišti, s přehozením výkopku na přilehlém terénu na vzdálenost do 5 m od podélné osy rýhy nebo s naložením výkopku na dopravní prostředek. | [24 empty] | SPI |  | zapažených i nezapažených, s urovnáním dna do předepsaného profilu a spádu, s případně nutným přehozením výkopku na vzdálenost do 3 m ve výkopišti, s přehozením výkopku na přilehlém terénu na vzdálenost do 5 m od podélné osy rýhy nebo s naložením výkopku na dopravní prostředek.
|  | viz podélné profily a vzorové příčné řezy : 6,00000*1,53800*0,90000*0,02000 |  | 0.1661 | [22 empty] | VV | 0
|  | odpočet sejmuté vrtsvy v jiné položce : -4,00000*0,90000*(0,10+0,43000)*0,02000 |  | -0.03816 | [22 empty] | VV | 0
|  | odpočet sejmuté vrtsvy v jiné položce : -0,00000*0,90000*(0,10+0,06)*0,02000 | [24 empty] | VV | 0
|  | odpočet sejmuté vrtsvy v jiné položce : -0,00000*0,90000*0,15*0,02000 | [24 empty] | VV | 0
|  | odpočet sejmuté vrtsvy v jiné položce : -(2,00000-0,00000)*0,90000*0,15*0,02000 |  | -0.0054 | [22 empty] | VV | 0
27 | 138401201R00 | Dolamování hloubených vykopávek rýh ve vrstvě tloušťky do 500 mm v hornině 5 | m3 | 0.04658 |  | 0 |  | 0 |  | 0 | 21 | 0 | 0 | 0 | 0 | 0 | 800-1 | RTS 19/ II | RTS 19/ II | 7.522 | 0.35 |  | Práce |  |  |  | POL1_
|  | zapažených i nezapažených v hornině tř. 5 - 7 s případným nutným přemístěním výkopku ve výkopišti, bez naložení, s přehozením výkopku na přilehlém terénu na vzdálenost do 3 m od okraje jámy nebo zářezu, nebo do 5 m od osy rýhy, nebo do 5 m od hrany šachty. | [24 empty] | SPI |  | zapažených i nezapažených v hornině tř. 5 - 7 s případným nutným přemístěním výkopku ve výkopišti, bez naložení, s přehozením výkopku na přilehlém terénu na vzdálenost do 3 m od okraje jámy nebo zářezu, nebo do 5 m od osy rýhy, nebo do 5 m od hrany šachty.
|  | viz podélné profily a vzorové příčné řezy : 6,00000*0,90000*0,01000*(0,46250+0,10000+0,30000) |  | 0.04658 | [22 empty] | VV | 0
28 | 138501201R00 | Dolamování hloubených vykopávek rýh ve vrstvě tloušťky do 500 mm v hornině 6 | m3 | 0.00635 |  | 0 |  | 0 |  | 0 | 21 | 0 | 0 | 0 | 0 | 0 | 800-1 | RTS 19/ II | RTS 19/ II | 10.583 | 0.07 |  | Práce |  |  |  | POL1_1
|  | zapažených i nezapažených v hornině tř. 5 - 7 s případným nutným přemístěním výkopku ve výkopišti, bez naložení, s přehozením výkopku na přilehlém terénu na vzdálenost do 3 m od okraje jámy nebo zářezu, nebo do 5 m od osy rýhy, nebo do 5 m od hrany šachty. | [24 empty] | SPI |  | zapažených i nezapažených v hornině tř. 5 - 7 s případným nutným přemístěním výkopku ve výkopišti, bez naložení, s přehozením výkopku na přilehlém terénu na vzdálenost do 3 m od okraje jámy nebo zářezu, nebo do 5 m od osy rýhy, nebo do 5 m od hrany šachty.
|  | viz podélné profily a vzorové příčné řezy : 6,00000*0,90000*0,01000*0,11750 |  | 0.00635 | [22 empty] | VV | 0
29 | 138601201R00 | Dolamování hloubených vykopávek rýh ve vrstvě tloušťky do 500 mm v hornině 7 | m3 | 0.00108 |  | 0 |  | 0 |  | 0 | 21 | 0 | 0 | 0 | 0 | 0 | 800-1 | RTS 19/ II | RTS 19/ II | 19.922 | 0.02 |  | Práce |  |  |  | POL1_
|  | zapažených i nezapažených v hornině tř. 5 - 7 s případným nutným přemístěním výkopku ve výkopišti, bez naložení, s přehozením výkopku na přilehlém terénu na vzdálenost do 3 m od okraje jámy nebo zářezu, nebo do 5 m od osy rýhy, nebo do 5 m od hrany šachty. | [24 empty] | SPI |  | zapažených i nezapažených v hornině tř. 5 - 7 s případným nutným přemístěním výkopku ve výkopišti, bez naložení, s přehozením výkopku na přilehlém terénu na vzdálenost do 3 m od okraje jámy nebo zářezu, nebo do 5 m od osy rýhy, nebo do 5 m od hrany šachty.
|  | viz podélné profily a vzorové příčné řezy : 6,00000*0,90000*0,01000*0,02000 |  | 0.00108 | [22 empty] | VV | 0
30 | 139601102R00 | Ruční výkop jam, rýh a šachet v hornině 3 | m3 | 0.41625 |  | 0 |  | 0 |  | 0 | 21 | 0 | 0 | 0 | 0 | 0 | 800-1 | RTS 19/ II | RTS 19/ II | 3.533 | 1.47 |  | Práce |  |  |  | POL1_1
|  | s přehozením na vzdálenost do 5 m nebo s naložením na ruční dopravní prostředek | [24 empty] | SPI
|  | viz situace stavby a podélné profily - křížení a souběhy s podzemními inž. sítěmi : (3,00000+1,00000+0,00000)*0,50*0,50*0,90000*0,46250 |  | 0.41625 | [22 empty] | VV | 0
|  | viz situace stavby - rozšíření pro odbočky : (0,00000+0,00000)*0,50*0,50*0,90000*0,46250 | [24 empty] | VV | 0
|  | viz situace stavby - ochrana kořenové soustavy stromů : 0,00000*0,50*0,50*0,90000*0,46250 | [24 empty] | VV | 0
31 | 139601103R00 | Ruční výkop jam, rýh a šachet v hornině 4 | m3 | 0.48375 |  | 0 |  | 0 |  | 0 | 21 | 0 | 0 | 0 | 0 | 0 | 800-1 | RTS 19/ II | RTS 19/ II | 4.655 | 2.25 |  | Práce |  |  |  | POL1_1
|  | s přehozením na vzdálenost do 5 m nebo s naložením na ruční dopravní prostředek | [24 empty] | SPI
|  | viz situace stavby a podélné profily - křížení a souběhy s podzemními inž. sítěmi : (3,00000+1,00000+0,00000)*0,50*0,50*0,90000*(1-0,46250) |  | 0.48375 | [22 empty] | VV | 0
|  | viz situace stavby - rozšíření pro odbočky : (0,00000+0,00000)*0,50*0,50*0,90000*(1-0,46250) | [24 empty] | VV | 0
|  | viz situace stavby - ochrana kořenové soustavy stromů : 0,00000*0,50*0,50*0,90000*(1-0,46250) | [24 empty] | VV | 0
32 | 151201101R00 | Zřízení pažení a rozepření stěn rýh zátažné, hloubky do 2 m | m2 | 18.456 |  | 0 |  | 0 |  | 0 | 21 | 0 | 0.00199 | 0.04 | 0 | 0 | 800-1 | RTS 19/ II | RTS 19/ II | 0.402 | 7.42 |  | Práce |  |  |  | POL1_1
|  | pro podzemní vedení pro všechny šířky rýhy, | [24 empty] | SPI
|  | viz vzorové příčné řezy : 6,00000*1,53800*2*1,00000 |  | 18.456 | [22 empty] | VV | 0
33 | 151201111R00 | Odstranění pažení a rozepření rýh zátažné, hloubky do 2 m | m2 | 18.456 |  | 0 |  | 0 |  | 0 | 21 | 0 | 0 | 0 | 0 | 0 | 800-1 | RTS 19/ II | RTS 19/ II | 0.178 | 3.29 |  | Práce |  |  |  | POL1_1
|  | pro podzemní vedení s uložením materiálu na vzdálenost do 3 m od kraje výkopu, | [24 empty] | SPI
|  | viz vzorové příčné řezy : 6,00000*1,53800*2*1,00000 |  | 18.456 | [22 empty] | VV | 0
34 | 161101101R00 | Svislé přemístění výkopku z horniny 1 až 4, při hloubce výkopu přes 1 do 2,5 m | m3 | 3.4465 |  | 0 |  | 0 |  | 0 | 21 | 0 | 0 | 0 | 0 | 0 | 800-1 | RTS 19/ II | RTS 19/ II | 0.345 | 1.19 |  | Práce |  |  |  | POL1_1
|  | bez naložení do dopravní nádoby, ale s vyprázdněním dopravní nádoby na hromadu nebo na dopravní prostředek, | [24 empty] | SPI |  | bez naložení do dopravní nádoby, ale s vyprázdněním dopravní nádoby na hromadu nebo na dopravní prostředek,
|  | JÁMY PROTLAKU : 0,00000*(6*3+3*3)*(1,53800+0,50)*0,46250*1 | [24 empty] | VV | 0
|  | JÁMY PROTLAKU : 0,00000*(6*3+3*3)*((0,00000+1,53800)/2+0,50)*(0,10000) | [24 empty] | VV | 0
|  | viz podélné profily a průměrná hloubka rýhy : 6,00000*1,53800*0,90000*1,00000*0,46250*1,00000*1 |  | 3.8412 | [22 empty] | VV | 0
|  | odpočet sejmuté vrtsvy v jiné položce : -4,00000*0,90000*(0,10+0,43000)*1,00000*0,46250*1,00000*1 |  | -0.88245 | [22 empty] | VV | 0
|  | odpočet sejmuté vrtsvy v jiné položce : -0,00000*0,90000*(0,10+0,06)*1,00000*0,46250*1,00000*1 | [24 empty] | VV | 0
|  | odpočet sejmuté vrtsvy v jiné položce : -0,00000*0,90000*0,15*1,00000*0,46250*1,00000*1 | [24 empty] | VV | 0
|  | odpočet sejmuté vrtsvy v jiné položce : -(2,00000-0,00000)*0,90000*0,15*1,00000*0,46250*1,00000*1 |  | -0.12488 | [22 empty] | VV | 0
|  | viz podélné profily a průměrná hloubka rýhy : 6,00000*1,53800*0,90000*1,00000*0,10000*1,00000*1 |  | 0.83052 | [22 empty] | VV | 0
|  | odpočet sejmuté vrtsvy v jiné položce : -4,00000*0,90000*(0,10+0,43000)*1,00000*0,10000*1,00000*1 |  | -0.1908 | [22 empty] | VV | 0
|  | odpočet sejmuté vrtsvy v jiné položce : -0,00000*0,90000*(0,10+0,06)*1,00000*0,10000*1,00000*1 | [24 empty] | VV | 0
|  | odpočet sejmuté vrtsvy v jiné položce : -0,00000*0,90000*0,15*1,00000*0,10000*1,00000*1 | [24 empty] | VV | 0
|  | odpočet sejmuté vrtsvy v jiné položce : -(2,00000-0,00000)*0,90000*0,15*1,00000*0,10000*1,00000*1 |  | -0.027 | [22 empty] | VV | 0
|  | viz podélné profily a průměrná hloubka rýhy : 6,00000*1,53800*0,90000*0,00000*0,46250*1,00000*0,50 | [24 empty] | VV | 0
|  | odpočet sejmuté vrtsvy v jiné položce : -4,00000*0,90000*(0,10+0,43000)*0,00000*0,46250*1,00000*,5 | [24 empty] | VV | 0
|  | odpočet sejmuté vrtsvy v jiné položce : -0,00000*0,90000*(0,10+0,06)*0,00000*0,46250*1,00000*0,50 | [24 empty] | VV | 0
|  | odpočet sejmuté vrtsvy v jiné položce : -0,00000*0,90000*0,15*0,00000*0,46250*1,00000*0,50 | [24 empty] | VV | 0
|  | odpočet sejmuté vrtsvy v jiné položce : -(2,00000-0,00000)*0,90000*0,15*0,00000*0,46250*1,00000*0,5 | [24 empty] | VV | 0
|  | viz podélné profily a průměrná hloubka rýhy : 6,00000*1,53800*0,90000*0,00000*0,10000*1,00000*0,50 | [24 empty] | VV | 0
|  | odpočet sejmuté vrtsvy v jiné položce : -4,00000*0,90000*(0,10+0,43000)*0,00000*0,10000*1,00000*,5 | [24 empty] | VV | 0
|  | odpočet sejmuté vrtsvy v jiné položce : -0,00000*0,90000*(0,10+0,06)*0,00000*0,10000*1,00000*0,50 | [24 empty] | VV | 0
|  | odpočet sejmuté vrtsvy v jiné položce : -0,00000*0,90000*0,15*0,00000*0,10000*1,00000*0,50 | [24 empty] | VV | 0
|  | odpočet sejmuté vrtsvy v jiné položce : -(2,00000-0,00000)*0,90000*0,15*0,00000*0,10000*1,00000*0,5 | [24 empty] | VV | 0
35 | 161101151R00 | Svislé přemístění výkopku z horniny 5 až 7, při hloubce výkopu přes 1 do 2,5 m | m3 | 2.7077 |  | 0 |  | 0 |  | 0 | 21 | 0 | 0 | 0 | 0 | 0 | 800-1 | RTS 19/ II | RTS 19/ II | 0.484 | 1.31 |  | Práce |  |  |  | POL1_1
|  | bez naložení do dopravní nádoby, ale s vyprázdněním dopravní nádoby na hromadu nebo na dopravní prostředek, | [24 empty] | SPI |  | bez naložení do dopravní nádoby, ale s vyprázdněním dopravní nádoby na hromadu nebo na dopravní prostředek,
|  | TŘÍDA TEŽITELNOSTI 5 : | [24 empty] | VV | 0
|  | JÁMY PROTLAKU : 0,00000*(6*3+3*3)*((0,00000+1,53800)/2+0,50)*(0,30000) | [24 empty] | VV | 0
|  | viz podélné profily a průměrná hloubka rýhy : 6,00000*1,53800*0,90000*0,30000*1,00000*1*1,00000 |  | 2.4916 | [22 empty] | VV | 0
|  | odpočet sejmuté vrtsvy v jiné položce : -4,00000*0,90000*(0,10+0,43000)*0,30000*1,00000*1*1,00000 |  | -0.5724 | [22 empty] | VV | 0
|  | odpočet sejmuté vrtsvy v jiné položce : -0,00000*0,90000*(0,10+0,06)*0,30000*1,00000*1*1,00000 | [24 empty] | VV | 0
|  | odpočet sejmuté vrtsvy v jiné položce : -0,00000*0,90000*0,15*0,30000*1,00000*1*1,00000 | [24 empty] | VV | 0
|  | odpočet sejmuté vrtsvy v jiné položce : -(2,00000-0,00000)*0,90000*0,15*0,30000*1,00000*1*1,00000 |  | -0.081 | [22 empty] | VV | 0
|  | viz podélné profily a průměrná hloubka rýhy : 6,00000*1,53800*0,90000*0,30000*1,00000*0,50*0,00000 | [24 empty] | VV | 0
|  | odpočet sejmuté vrtsvy v jiné položce : -4,00000*0,90000*(0,1+0,43000)*0,30000*1,00000*,50*0,00000 | [24 empty] | VV | 0
|  | odpočet sejmuté vrtsvy v jiné položce : -0,00000*0,90000*(0,10+0,06)*0,30000*1,00000*0,50*0,00000 | [24 empty] | VV | 0
|  | odpočet sejmuté vrtsvy v jiné položce : -0,00000*0,90000*0,15*0,30000*1,00000*0,50*0,00000 | [24 empty] | VV | 0
|  | odpočet sejmuté vrtsvy v jiné položce : -(2,00000-0,00000)*0,90000*0,15*0,30000*1,00000*,50*0,00000 | [24 empty] | VV | 0
|  | viz podélné profily a průměrná hloubka rýhy : 6,00000*0,90000*0,01000*1,00000*0,50*1,00000 |  | 0.027 | [22 empty] | VV | 0
|  | viz podélné profily a průměrná hloubka rýhy : 0,00000*1,50*1,50*0,01000*1,00000*0,50*1,00000 | [24 empty] | VV | 0
|  | TŘÍDA TEŽITELNOSTI 6 : | [24 empty] | VV | 0
|  | JÁMY PROTLAKU : 0,00000*(6*3+3*3)*((0,00000+1,53800)/2+0,50)*(0,11750) | [24 empty] | VV | 0
|  | viz podélné profily a průměrná hloubka rýhy : 6,00000*1,53800*0,90000*0,11750*1,00000*1*1,00000 |  | 0.97586 | [22 empty] | VV | 0
|  | odpočet sejmuté vrtsvy v jiné položce : -4,00000*0,90000*(0,10+0,43000)*0,11750*1,00000*1*1,00000 |  | -0.22419 | [22 empty] | VV | 0
|  | odpočet sejmuté vrtsvy v jiné položce : -0,00000*0,90000*(0,10+0,06)*0,11750*1,00000*1*1,00000 | [24 empty] | VV | 0
|  | odpočet sejmuté vrtsvy v jiné položce : -0,00000*0,90000*0,15*0,11750*1,00000*1*1,00000 | [24 empty] | VV | 0
|  | odpočet sejmuté vrtsvy v jiné položce : -(2,00000-0,00000)*0,90000*0,15*0,11750*1,00000*1*1,00000 |  | -0.03173 | [22 empty] | VV | 0
|  | viz podélné profily a průměrná hloubka rýhy : 6,00000*1,53800*0,90000*0,11750*1,00000*0,50*0,00000 | [24 empty] | VV | 0
|  | odpočet sejmuté vrtsvy v jiné položce : -4,00000*0,90000*(0,1+0,43000)*0,11750*1,00000*,50*0,00000 | [24 empty] | VV | 0
|  | odpočet sejmuté vrtsvy v jiné položce : -0,00000*0,90000*(0,10+0,06)*0,11750*1,00000*0,50*0,00000 | [24 empty] | VV | 0
|  | odpočet sejmuté vrtsvy v jiné položce : -0,00000*0,90000*0,15*0,11750*1,00000*0,50*0,00000 | [24 empty] | VV | 0
|  | odpočet sejmuté vrtsvy v jiné položce : -(2,00000-0,00000)*0,90000*0,15*0,11750*1,00000*,50*0,00000 | [24 empty] | VV | 0
|  | viz podélné profily a průměrná hloubka rýhy : 6,00000*0,90000*0,01000*1,00000*0,50*0,00000 | [24 empty] | VV | 0
|  | viz podélné profily a průměrná hloubka rýhy : 0,00000*1,50*1,50*0,01000*1,00000*0,50*0,00000 | [24 empty] | VV | 0
|  | TŘÍDA TEŽITELNOSTI 7 : | [24 empty] | VV | 0
|  | JÁMY PROTLAKU : 0,00000*(6*3+3*3)*((0,00000+1,53800)/2+0,50)*(0,02000) | [24 empty] | VV | 0
|  | viz podélné profily a průměrná hloubka rýhy : 6,00000*1,53800*0,90000*0,02000*1,00000*1*1,00000 |  | 0.1661 | [22 empty] | VV | 0
|  | odpočet sejmuté vrtsvy v jiné položce : -4,00000*0,90000*(0,10+0,43000)*0,02000*1,00000*1*1,00000 |  | -0.03816 | [22 empty] | VV | 0
|  | odpočet sejmuté vrtsvy v jiné položce : -0,00000*0,90000*(0,10+0,06)*0,02000*1,00000*1*1,00000 | [24 empty] | VV | 0
|  | odpočet sejmuté vrtsvy v jiné položce : -0,00000*0,90000*0,15*0,02000*1,00000*1*1,00000 | [24 empty] | VV | 0
|  | odpočet sejmuté vrtsvy v jiné položce : -(2,00000-0,00000)*0,90000*0,15*0,02000*1,00000*1*1,00000 |  | -0.0054 | [22 empty] | VV | 0
|  | viz podélné profily a průměrná hloubka rýhy : 6,00000*1,53800*0,90000*0,02000*1,00000*0,50*0,00000 | [24 empty] | VV | 0
|  | odpočet sejmuté vrtsvy v jiné položce : -4,00000*0,90000*(0,1+0,43000)*0,02000*1,00000*,50*0,00000 | [24 empty] | VV | 0
|  | odpočet sejmuté vrtsvy v jiné položce : -0,00000*0,90000*(0,10+0,06)*0,02000*1,00000*0,50*0,00000 | [24 empty] | VV | 0
|  | odpočet sejmuté vrtsvy v jiné položce : -0,00000*0,90000*0,15*0,02000*1,00000*0,50*0,00000 | [24 empty] | VV | 0
|  | odpočet sejmuté vrtsvy v jiné položce : -(2,00000-0,00000)*0,90000*0,15*0,02000*1,00000*,50*0,00000 | [24 empty] | VV | 0
36 | 162701105R00 | Vodorovné přemístění výkopku z horniny 1 až 4, na vzdálenost přes 9 000 do 10 000 m | m3 | 2.4969 |  | 0 |  | 0 |  | 0 | 21 | 0 | 0 | 0 | 0 | 0 | 800-1 | RTS 19/ II | RTS 19/ II | 0.011 | 0.03 |  | Práce |  |  |  | POL1_1
|  | po suchu, bez naložení výkopku, avšak se složením bez rozhrnutí, zpáteční cesta vozidla. | [24 empty] | SPI
|  | VYTLAČENÁ ZEMINA - RÝHY : 6,00000*(0,10087+0,30218+(Pi*0,02500^2))*(0,46250+0,10000) |  | 1.3669 | [22 empty] | VV | 0
|  | VYTLAČENÁ ZEMINA - ZÁŘEZY : 0,00000*(0,07505+0,29322+(Pi*0,02500^2))*(0,46250+0,10000) | [24 empty] | VV | 0
|  | VYTLAČENÁ ZEMINA - ŠACHTY : 0,00000*1,53800*1,1876*(0,46250+0,10000) | [24 empty] | VV | 0
|  | VYTLAČENÁ ZEMINA - ZÁSYP RÝHY - VÝMĚNA ZEMINY : (4,00000+0,00000)*0,50220*(0,46250+0,10000) |  | 1.13 | [22 empty] | VV | 0
|  | VYTLAČENÁ ZEMINA - ZÁSYP ZÁŘEZU - VÝMĚNA ZEMINY : 0,00000*0,00000*(0,46250+0,10000) | [24 empty] | VV | 0
|  | VYTLAČENÁ ZEMINA - VPUSTĚ : 0,00000*(0,90*0,90*(0,60+0,18+0,59+0,59)) | [24 empty] | VV | 0
37 | 162701155R00 | Vodorovné přemístění výkopku z horniny 5 až 7, na vzdálenost přes 9 000 do 10 000 m | m3 | 1.996 |  | 0 |  | 0 |  | 0 | 21 | 0 | 0 | 0 | 0 | 0 | 800-1 | RTS 19/ II | RTS 19/ II | 0.012 | 0.02 |  | Práce |  |  |  | POL1_1
|  | po suchu, bez naložení výkopku, avšak se složením bez rozhrnutí, zpáteční cesta vozidla. | [24 empty] | SPI
|  | VYTLAČENÁ ZEMINA - RÝHY : 6,00000*(0,10087+0,30218+(Pi*0,02500^2))*(0,30000) |  | 0.72902 | [22 empty] | VV | 0
|  | VYTLAČENÁ ZEMINA - ZÁŘEZY : 0,00000*(0,07505+0,29322+(Pi*0,02500^2))*(0,30000) | [24 empty] | VV | 0
|  | VYTLAČENÁ ZEMINA - ŠACHTY : 0,00000*1,53800*1,1876*(0,30000) | [24 empty] | VV | 0
|  | VYTLAČENÁ ZEMINA - RÝHY : 6,00000*0,90000*0,01000 |  | 0.054 | [22 empty] | VV | 0
|  | VYTLAČENÁ ZEMINA - ŠACHTY : 0,00000*1,50*1,50*0,01000 | [24 empty] | VV | 0
|  | VYTLAČENÁ ZEMINA - RÝHY : 6,00000*(0,10087+0,30218+(Pi*0,02500^2))*(0,11750) |  | 0.28553 | [22 empty] | VV | 0
|  | VYTLAČENÁ ZEMINA - ZÁŘEZY : 0,00000*(0,07505+0,29322+(Pi*0,02500^2))*(0,11750) | [24 empty] | VV | 0
|  | VYTLAČENÁ ZEMINA - ŠACHTY : 0,00000*1,53800*1,1876*(0,11750) | [24 empty] | VV | 0
|  | VYTLAČENÁ ZEMINA - RÝHY : 6,00000*(0,10087+0,30218+(Pi*0,02500^2))*(0,02000) |  | 0.0486 | [22 empty] | VV | 0
|  | VYTLAČENÁ ZEMINA - ZÁŘEZY : 0,00000*(0,07505+0,29322+(Pi*0,02500^2))*(0,02000) | [24 empty] | VV | 0
|  | VYTLAČENÁ ZEMINA - ŠACHTY : 0,00000*1,53800*1,1876*(0,02000) | [24 empty] | VV | 0
|  | VYTLAČENÁ ZEMINA - ZÁSYP RÝHY - VÝMĚNA ZEMINY : (4,00000+0,00000)*0,50220*(0,30000+0,11750+0,02000) |  | 0.87885 | [22 empty] | VV | 0
|  | VYTLAČENÁ ZEMINA - ZÁSYP ZÁŘEZU - VÝMĚNA ZEMINY : 0,00000*0,00000*(0,30000+0,11750+0,02000) | [24 empty] | VV | 0
38 | 162701109R00 | Vodorovné přemístění výkopku příplatek k ceně za každých dalších i započatých 1 000 m přes 10 000 m z horniny 1 až 4 | m3 | 9.9874 |  | 0 |  | 0 |  | 0 | 21 | 0 | 0 | 0 | 0 | 0 | 800-1 | RTS 19/ II | RTS 19/ II | 0 | 0 |  | Práce |  |  |  | POL1_1
|  | po suchu, bez naložení výkopku, avšak se složením bez rozhrnutí, zpáteční cesta vozidla. | [24 empty] | SPI
|  | VYTLAČENÁ ZEMINA - RÝHY x VZDÁLENOST : 6,00000*(0,10087)*(0,46250+0,10000)*4,00000 |  | 1.3618 | [22 empty] | VV | 0
|  | VYTLAČENÁ ZEMINA - RÝHY x VZDÁLENOST : 6,00000*(0,30218+(Pi*0,02500^2))*(0,46250+0,10000)*4,00000 |  | 4.1059 | [22 empty] | VV | 0
|  | VYTLAČENÁ ZEMINA - ZÁŘEZY x VZDÁLENOST : 0,00000*(0,07505)*(0,46250+0,10000)*4,00000 | [24 empty] | VV | 0
|  | VYTLAČENÁ ZEMINA - ZÁŘEZY x VZDÁLENOST : 0,00000*(0,29322+(Pi*0,02500^2))*(0,46250+0,10000)*4,00000 | [24 empty] | VV | 0
|  | VYTLAČENÁ ZEMINA - ŠACHTY x VZDÁLENOST : 0,00000*1,53800*1,1876*(0,46250+0,10000)*4,00000 | [24 empty] | VV | 0
|  | VYTLAČENÁ ZEMINA - ZÁSYP RÝHY - VÝMĚNA ZEMINY : (4,00000+0,00000)*0,50220*(0,46250+0,10000)*4,00000 |  | 4.5198 | [22 empty] | VV | 0
|  | VYTLAČENÁ ZEMINA - ZÁSYP ZÁŘEZU - VÝMĚNA ZEMINY : 0,00000*0,00000*(0,46250+0,10000)*4,00000 | [24 empty] | VV | 0
|  | VYTLAČENÁ ZEMINA - VPUSTĚ : 0,00000*(0,90*0,90*(0,60+0,18+0,59+0,59))*4,00000 | [24 empty] | VV | 0
39 | 162701159R00 | Vodorovné přemístění výkopku příplatek k ceně za každých dalších i započatých 1 000 m přes 10 000 m z horniny 5 až 7 | m3 | 7.984 |  | 0 |  | 0 |  | 0 | 21 | 0 | 0 | 0 | 0 | 0 | 800-1 | RTS 19/ II | RTS 19/ II | 0 | 0 |  | Práce |  |  |  | POL1_1
|  | po suchu, bez naložení výkopku, avšak se složením bez rozhrnutí, zpáteční cesta vozidla. | [24 empty] | SPI
|  | VYTLAČENÁ ZEMINA - RÝHY : 6,00000*(0,10087+0,30218+(Pi*0,02500^2))*(0,30000)*4,00000 |  | 2.9161 | [22 empty] | VV | 0
|  | VYTLAČENÁ ZEMINA - ZÁŘEZY : 0,00000*(0,07505+0,29322+(Pi*0,02500^2))*(0,30000)*4,00000 | [24 empty] | VV | 0
|  | VYTLAČENÁ ZEMINA - ŠACHTY : 0,00000*1,53800*1,1876*(0,30000)*4,00000 | [24 empty] | VV | 0
|  | VYTLAČENÁ ZEMINA - RÝHY : 6,00000*0,90000*0,01000*4,00000 |  | 0.216 | [22 empty] | VV | 0
|  | VYTLAČENÁ ZEMINA - ŠACHTY : 0,00000*1,50*1,50*0,01000*4,00000 | [24 empty] | VV | 0
|  | VYTLAČENÁ ZEMINA - RÝHY : 6,00000*(0,10087+0,30218+(Pi*0,02500^2))*(0,11750)*4,00000 |  | 1.1421 | [22 empty] | VV | 0
|  | VYTLAČENÁ ZEMINA - ZÁŘEZY : 0,00000*(0,07505+0,29322+(Pi*0,02500^2))*(0,11750)*4,00000 | [24 empty] | VV | 0
|  | VYTLAČENÁ ZEMINA - ŠACHTY : 0,00000*1,53800*1,1876*(0,11750)*4,00000 | [24 empty] | VV | 0
|  | VYTLAČENÁ ZEMINA - RÝHY : 6,00000*(0,10087+0,30218+(Pi*0,02500^2))*(0,02000)*4,00000 |  | 0.19441 | [22 empty] | VV | 0
|  | VYTLAČENÁ ZEMINA - ZÁŘEZY : 0,00000*(0,07505+0,29322+(Pi*0,02500^2))*(0,02000)*4,00000 | [24 empty] | VV | 0
|  | VYTLAČENÁ ZEMINA - ŠACHTY : 0,00000*1,53800*1,1876*(0,02000)*4,00000 | [24 empty] | VV | 0
|  | VYTLAČENÁ ZEMINA - ZÁSYP RÝHY - VÝMĚNA ZEMINY : (4,00000+0,00000)*0,50220*(0,30000+0,11750+0,02000)*4,00000 |  | 3.5154 | [22 empty] | VV | 0
|  | VYTLAČENÁ ZEMINA - ZÁSYP ZÁŘEZU - VÝMĚNA ZEMINY : 0,00000*0,00000*(0,30000+0,11750+0,02000)*4,00000 | [24 empty] | VV | 0
40 | 171201201R00 | Uložení sypaniny na dočasnou skládku tak, že na 1 m2 plochy připadá přes 2 m3 výkopku nebo ornice | m3 | 4.4929 |  | 0 |  | 0 |  | 0 | 21 | 0 | 0 | 0 | 0 | 0 | 800-1 | RTS 19/ II | RTS 19/ II | 0.009 | 0.04 |  | Práce |  |  |  | POL1_1
|  | VYTLAČENÁ ZEMINA - RÝHY : 6,00000*(0,10087+0,30218+(Pi*0,02500^2))*(0,46250+0,10000) |  | 1.3669 | [22 empty] | VV | 0
|  | VYTLAČENÁ ZEMINA - ZÁŘEZY : 0,00000*(0,07505+0,29322+(Pi*0,02500^2))*(0,46250+0,10000) | [24 empty] | VV | 0
|  | VYTLAČENÁ ZEMINA - ŠACHTY : 0,00000*1,53800*1,1876*(0,46250+0,10000) | [24 empty] | VV | 0
|  | VYTLAČENÁ ZEMINA - ZÁSYP RÝHY - VÝMĚNA ZEMINY : (4,00000+0,00000)*0,50220*(0,46250+0,10000) |  | 1.13 | [22 empty] | VV | 0
|  | VYTLAČENÁ ZEMINA - ZÁSYP ZÁŘEZU - VÝMĚNA ZEMINY : 0,00000*0,00000*(0,46250+0,10000) | [24 empty] | VV | 0
|  | VYTLAČENÁ ZEMINA - RÝHY : 6,00000*(0,10087+0,30218+(Pi*0,02500^2))*(0,30000) |  | 0.72902 | [22 empty] | VV | 0
|  | VYTLAČENÁ ZEMINA - ZÁŘEZY : 0,00000*(0,07505+0,29322+(Pi*0,02500^2))*(0,30000) | [24 empty] | VV | 0
|  | VYTLAČENÁ ZEMINA - ŠACHTY : 0,00000*1,53800*1,1876*(0,30000) | [24 empty] | VV | 0
|  | VYTLAČENÁ ZEMINA - RÝHY : 6,00000*(0,10087+0,30218+(Pi*0,02500^2))*(0,11750) |  | 0.28553 | [22 empty] | VV | 0
|  | VYTLAČENÁ ZEMINA - ZÁŘEZY : 0,00000*(0,07505+0,29322+(Pi*0,02500^2))*(0,11750) | [24 empty] | VV | 0
|  | VYTLAČENÁ ZEMINA - ŠACHTY : 0,00000*1,53800*1,1876*(0,11750) | [24 empty] | VV | 0
|  | VYTLAČENÁ ZEMINA - RÝHY : 6,00000*(0,10087+0,30218+(Pi*0,02500^2))*(0,02000) |  | 0.0486 | [22 empty] | VV | 0
|  | VYTLAČENÁ ZEMINA - ZÁŘEZY : 0,00000*(0,07505+0,29322+(Pi*0,02500^2))*(0,02000) | [24 empty] | VV | 0
|  | VYTLAČENÁ ZEMINA - ŠACHTY : 0,00000*1,53800*1,1876*(0,02000) | [24 empty] | VV | 0
|  | VYTLAČENÁ ZEMINA - ZÁSYP RÝHY - VÝMĚNA ZEMINY : (4,00000+0,00000)*0,50220*(0,30000+0,11750+0,02000) |  | 0.87885 | [22 empty] | VV | 0
|  | VYTLAČENÁ ZEMINA - ZÁSYP ZÁŘEZU - VÝMĚNA ZEMINY : 0,00000*0,00000*(0,30000+0,11750+0,02000) | [24 empty] | VV | 0
|  | VYTLAČENÁ ZEMINA - RÝHY : 6,00000*0,90000*0,01000 |  | 0.054 | [22 empty] | VV | 0
|  | VYTLAČENÁ ZEMINA - ŠACHTY : 0,00000*1,50*1,50*0,01000 | [24 empty] | VV | 0
|  | VYTLAČENÁ ZEMINA - VPUSTĚ : 0,00000*(0,90*0,90*(0,60+0,18+0,59+0,59)) | [24 empty] | VV | 0
41 | 174101101R00 | Zásyp sypaninou se zhutněním jam, šachet, rýh nebo kolem objektů v těchto vykopávkách | m3 | 4.6511 |  | 0 |  | 0 |  | 0 | 21 | 0 | 0 | 0 | 0 | 0 | 800-1 | RTS 19/ II | RTS 19/ II | 0.202 | 0.94 |  | Práce |  |  |  | POL1_1
|  | z jakékoliv horniny s uložením výkopku po vrstvách, | [24 empty] | SPI
|  | včetně strojního přemístění materiálu pro zásyp ze vzdálenosti do 10 m od okraje zásypu | [24 empty] | POP
|  | JÁMY PROTLAKU : 0,00000*(6*3+3*3)*(1,53800+0,50)*0,46250 | [24 empty] | VV | 0
|  | odpočet sejmuté vrtsvy v jiné položce : -0,00000*(6*3+3*3)*0,15 | [24 empty] | VV | 0
|  | JÁMY PROTLAKU : 0,00000*(6*3+3*3)*(1,53800+0,50)*0,10000 | [24 empty] | VV | 0
|  | viz podélné profily a průměrná hloubka rýhy : 6,00000*1,53800*0,90000*1,00000*0,46250 |  | 3.8412 | [22 empty] | VV | 0
|  | odpočet sejmuté vrtsvy v jiné položce : -4,00000*0,90000*(0,10+0,43000)*1,00000*0,46250 |  | -0.88245 | [22 empty] | VV | 0
|  | odpočet sejmuté vrtsvy v jiné položce : -0,00000*0,90000*(0,10+0,06)*1,00000*0,46250 | [24 empty] | VV | 0
|  | odpočet sejmuté vrtsvy v jiné položce : -0,00000*0,90000*0,15*1,00000*0,46250 | [24 empty] | VV | 0
|  | odpočet sejmuté vrtsvy v jiné položce : -(2,00000-0,00000)*0,90000*0,15*1,00000*0,46250 |  | -0.12488 | [22 empty] | VV | 0
|  | viz podélné profily a průměrná hloubka rýhy : 6,00000*1,53800*0,90000*0,00000*0,46250 | [24 empty] | VV | 0
|  | odpočet sejmuté vrtsvy v jiné položce : -4,00000*0,90000*(0,10+0,43000)*0,00000*0,46250 | [24 empty] | VV | 0
|  | odpočet sejmuté vrtsvy v jiné položce : -0,00000*0,90000*(0,10+0,06)*0,00000*0,46250 | [24 empty] | VV | 0
|  | odpočet sejmuté vrtsvy v jiné položce : -0,00000*0,90000*0,15*0,00000*0,46250 | [24 empty] | VV | 0
|  | odpočet sejmuté vrtsvy v jiné položce : -(2,00000-0,00000)*0,90000*0,15*0,00000*0,46250 | [24 empty] | VV | 0
|  | viz podélné profily a průměrná hloubka rýhy : 6,00000*1,53800*0,90000*1,00000*0,10000 |  | 0.83052 | [22 empty] | VV | 0
|  | odpočet sejmuté vrtsvy v jiné položce : -4,00000*0,90000*(0,10+0,43000)*1,00000*0,10000 |  | -0.1908 | [22 empty] | VV | 0
|  | odpočet sejmuté vrtsvy v jiné položce : -0,00000*0,90000*(0,10+0,06)*1,00000*0,10000 | [24 empty] | VV | 0
|  | odpočet sejmuté vrtsvy v jiné položce : -0,00000*0,90000*0,15*1,00000*0,10000 | [24 empty] | VV | 0
|  | odpočet sejmuté vrtsvy v jiné položce : -(2,00000-0,00000)*0,90000*0,15*1,00000*0,10000 |  | -0.027 | [22 empty] | VV | 0
|  | viz podélné profily a průměrná hloubka rýhy : 6,00000*1,53800*0,90000*0,00000*0,10000 | [24 empty] | VV | 0
|  | odpočet sejmuté vrtsvy v jiné položce : -4,00000*0,90000*(0,10+0,43000)*0,00000*0,10000 | [24 empty] | VV | 0
|  | odpočet sejmuté vrtsvy v jiné položce : -0,00000*0,90000*(0,10+0,06)*0,00000*0,10000 | [24 empty] | VV | 0
|  | odpočet sejmuté vrtsvy v jiné položce : -0,00000*0,90000*0,15*0,00000*0,10000 | [24 empty] | VV | 0
|  | odpočet sejmuté vrtsvy v jiné položce : -(2,00000-0,00000)*0,90000*0,15*0,00000*0,10000 | [24 empty] | VV | 0
|  | viz podélné profily a průměrná hloubka rýhy : 6,00000*1,53800*0,90000*0,30000 |  | 2.4916 | [22 empty] | VV | 0
|  | odpočet sejmuté vrtsvy v jiné položce : -4,00000*0,90000*(0,10+0,43000)*0,30000 |  | -0.5724 | [22 empty] | VV | 0
|  | odpočet sejmuté vrtsvy v jiné položce : -0,00000*0,90000*(0,10+0,06)*0,30000 | [24 empty] | VV | 0
|  | odpočet sejmuté vrtsvy v jiné položce : -0,00000*0,90000*0,15*0,30000 | [24 empty] | VV | 0
|  | odpočet sejmuté vrtsvy v jiné položce : -(2,00000-0,00000)*0,90000*0,15*0,30000 |  | -0.081 | [22 empty] | VV | 0
|  | viz podélné profily a průměrná hloubka rýhy : 6,00000*1,53800*0,90000*0,11750 |  | 0.97586 | [22 empty] | VV | 0
|  | odpočet sejmuté vrtsvy v jiné položce : -4,00000*0,90000*(0,10+0,43000)*0,11750 |  | -0.22419 | [22 empty] | VV | 0
|  | odpočet sejmuté vrtsvy v jiné položce : -0,00000*0,90000*(0,10+0,06)*0,11750 | [24 empty] | VV | 0
|  | odpočet sejmuté vrtsvy v jiné položce : -0,00000*0,90000*0,15*0,11750 | [24 empty] | VV | 0
|  | odpočet sejmuté vrtsvy v jiné položce : -(2,00000-0,00000)*0,90000*0,15*0,11750 |  | -0.03173 | [22 empty] | VV | 0
|  | viz podélné profily a průměrná hloubka rýhy : 6,00000*1,53800*0,90000*0,02000 |  | 0.1661 | [22 empty] | VV | 0
|  | odpočet sejmuté vrtsvy v jiné položce : -4,00000*0,90000*(0,10+0,43000)*0,02000 |  | -0.03816 | [22 empty] | VV | 0
|  | odpočet sejmuté vrtsvy v jiné položce : -0,00000*0,90000*(0,10+0,06)*0,02000 | [24 empty] | VV | 0
|  | odpočet sejmuté vrtsvy v jiné položce : -0,00000*0,90000*0,15*0,02000 | [24 empty] | VV | 0
|  | odpočet sejmuté vrtsvy v jiné položce : -(2,00000-0,00000)*0,90000*0,15*0,02000 |  | -0.0054 | [22 empty] | VV | 0
|  | VYTLAČENÁ ZEMINA - RÝHY : -6,00000*(0,10087+0,30218+(Pi*0,02500^2)) |  | -2.4301 | [22 empty] | VV | 0
|  | VYTLAČENÁ ZEMINA - ŠACHTY : -0,00000*1,53800*1,1876*((6,00000+0,00000)/6,00000) | [24 empty] | VV | 0
|  | viz podélné profily a průměrná hloubka rýhy : 6,00000*0,90000*0,01000 |  | 0.054 | [22 empty] | VV | 0
|  | viz podélné profily a průměrná hloubka rýhy : 0,00000*1,50*1,50*0,01000 | [24 empty] | VV | 0
|  | VYTLAČENÁ ZEMINA - VPUSTĚ : 0,00000*(0,90*0,90*(0,60+0,18+0,59+0,59)) | [24 empty] | VV | 0
|  | VYTLAČENÁ ZEMINA - VPUSTĚ : -0,00000*(PI*0,30*0,30*(0,60+0,18+0,59+0,59)) | [24 empty] | VV | 0
|  | viz situace stavby a podélné profily - křížení a souběhy s podzemními inž. sítěmi : (3,00000+1,00000+0,00000)*0,50*0,50*0,90000 |  | 0.9 | [22 empty] | VV | 0
|  | viz situace stavby - rozšíření pro odbočky : (0,00000+0,00000)*0,50*0,50*0,90000 | [24 empty] | VV | 0
|  | viz situace stavby - ochrana kořenové soustavy stromů : 0,00000*0,50*0,50*0,90000 | [24 empty] | VV | 0
42 | 175101101R00 | Obsyp potrubí bez prohození sypaniny, bez dodávky obsypového materiálu | m3 | 1.8131 |  | 0 |  | 0 |  | 0 | 21 | 0 | 0 | 0 | 0 | 0 | 800-1 | RTS 19/ II | RTS 19/ II | 1.587 | 2.88 |  | Práce |  |  |  | POL1_1
|  | sypaninou z vhodných hornin tř. 1 - 4 nebo materiálem připraveným podél výkopu ve vzdálenosti do 3 m od jeho kraje, pro jakoukoliv hloubku výkopu a jakoukoliv míru zhutnění, | [24 empty] | SPI |  | sypaninou z vhodných hornin tř. 1 - 4 nebo materiálem připraveným podél výkopu ve vzdálenosti do 3 m od jeho kraje, pro jakoukoliv hloubku výkopu a jakoukoliv míru zhutnění,
|  | viz vzorové příčné řezy : 6,00000*0,30218 |  | 1.8131 | [22 empty] | VV | 0
|  | viz vzorové příčné řezy : 0,00000*0,29322 | [24 empty] | VV | 0
43 | 180401211R00 | Založení trávníku luční trávník, výsevem, v rovině nebo na svahu do 1:5 | m2 | 7.8 |  | 0 |  | 0 |  | 0 | 21 | 0 | 0 | 0 | 0 | 0 | 823-1 | RTS 19/ II | RTS 19/ II | 0.021 | 0.16 |  | Práce |  |  |  | POL1_1
|  | na půdě předem připravené s pokosením, naložením, odvozem odpadu do 20 km a se složením, | [24 empty] | SPI
|  | viz vzorové příčné řezy : 2,00000*0,90000 |  | 1.8 | [22 empty] | VV | 0
|  | viz vzorové příčné řezy : 0,00000*((0,60000+2*1,53800*0,35000)-0,90000) | [24 empty] | VV | 0
|  | JÁMY PROTLAKU : 0,00000*(6*3+3*3) | [24 empty] | VV | 0
|  | viz vzorové příčné řezy - DOPRAVNÍ PRUH : 2,00000*(0,50+2,50) |  | 6 | [22 empty] | VV | 0
44 | 181301102R00 | Rozprostření a urovnání ornice v rovině v souvislé ploše do 500 m2, tloušťka vrstvy přes 100 do 150 mm | m2 | 7.8 |  | 0 |  | 0 |  | 0 | 21 | 0 | 0 | 0 | 0 | 0 | 800-1 | RTS 19/ II | RTS 19/ II | 0.177 | 1.38 |  | Práce |  |  |  | POL1_1
|  | s případným nutným přemístěním hromad nebo dočasných skládek na místo potřeby ze vzdálenosti do 30 m, v rovině nebo ve svahu do 1 : 5, | [24 empty] | SPI |  | s případným nutným přemístěním hromad nebo dočasných skládek na místo potřeby ze vzdálenosti do 30 m, v rovině nebo ve svahu do 1 : 5,
|  | viz vzorové příčné řezy : 2,00000*0,90000 |  | 1.8 | [22 empty] | VV | 0
|  | viz vzorové příčné řezy : 0,00000*((0,60000+2*0,00000*0,35000)-0,90000) | [24 empty] | VV | 0
|  | JÁMY PROTLAKU : 0,00000*(6*3+3*3) | [24 empty] | VV | 0
|  | viz vzorové příčné řezy - DOPRAVNÍ PRUH : 2,00000*(0,50+2,50) |  | 6 | [22 empty] | VV | 0
45 | 183554141R00 | Vodorovné přemístění produktů přemístění zelené hmoty, vzdálenost do 2 km, | t | 0.0975 |  | 0 |  | 0 |  | 0 | 21 | 0 | 0 | 0 | 0 | 0 | 823-2 | RTS 19/ II | RTS 19/ II | 0 | 0 |  | Práce |  |  |  | POL1_1
|  | viz situace stavby a podélné profily - stávající povrchy - RÝHY : 2,00000*0,90000*0,25*0,05 |  | 0.0225 | [22 empty] | VV | 0
|  | ZÁŘEZY : 0,00000*((0,60000+2*0,00000*0,35000)-0,90000)*0,25*0,05 | [24 empty] | VV | 0
|  | JÁMY PROTLAKU : 0,00000*(6*3+3*3)*0,25*0,05 | [24 empty] | VV | 0
|  | DOPRAVNÍ PRUH : 2,00000*(0,50+2,50)*0,25*0,05 |  | 0.075 | [22 empty] | VV | 0
46 | 184802111R00 | Chemické odplevelení půdy před založením kultury postřikem naširoko, v rovině nebo na svahu do 1:5 | m2 | 7.8 |  | 0 |  | 0 |  | 0 | 21 | 0 | 0 | 0 | 0 | 0 | 823-1 | RTS 19/ II | RTS 19/ II | 0.0035 | 0.03 |  | Práce |  |  |  | POL1_
|  | nebo trávníku nebo zpevněných ploch o výměře jednotlivě přes 20 m2, | [24 empty] | SPI
|  | Včetně dovozu vody do 10 km. | [24 empty] | POP
|  | viz vzorové příčné řezy : 2,00000*0,90000 |  | 1.8 | [22 empty] | VV | 0
|  | viz vzorové příčné řezy : 0,00000*((0,60000+2*0,00000*0,35000)-0,90000) | [24 empty] | VV | 0
|  | JÁMY PROTLAKU : 0,00000*(6*3+3*3) | [24 empty] | VV | 0
|  | viz vzorové příčné řezy - DOPRAVNÍ PRUH : 2,00000*(0,50+2,50) |  | 6 | [22 empty] | VV | 0
47 | 185803211R00 | Uválcování trávníku uválcování trávníku v rovině nebo na svahu do 1:5 | m2 | 7.8 |  | 0 |  | 0 |  | 0 | 21 | 0 | 0 | 0 | 0 | 0 | 823-1 | RTS 19/ II | RTS 19/ II | 0.002 | 0.02 |  | Práce |  |  |  | POL1_
|  | viz vzorové příčné řezy : 2,00000*0,90000 |  | 1.8 | [22 empty] | VV | 0
|  | viz vzorové příčné řezy : 0,00000*((0,60000+2*0,00000*0,35000)-0,90000) | [24 empty] | VV | 0
|  | JÁMY PROTLAKU : 0,00000*(6*3+3*3) | [24 empty] | VV | 0
|  | viz vzorové příčné řezy - DOPRAVNÍ PRUH : 2,00000*(0,50+2,50) |  | 6 | [22 empty] | VV | 0
48 | 185804311R00 | Zalití rostlin vodou plocha do 20 m2, | m3 | 0.039 |  | 0 |  | 0 |  | 0 | 21 | 0 | 0 | 0 | 0 | 0 | 823-1 | RTS 19/ II | RTS 19/ II | 1.195 | 0.05 |  | Práce |  |  |  | POL1_1
|  | viz situace stavby : 0,00000*20/1000 | [24 empty] | VV | 0
|  | viz situace stavby : 0,00000*20/1000 | [24 empty] | VV | 0
|  | viz vzorové příčné řezy : 2,00000*0,90000*5/1000 |  | 0.009 | [22 empty] | VV | 0
|  | viz vzorové příčné řezy : 0,00000*((0,60000+2*0,00000*0,35000)-0,90000)*5/1000 | [24 empty] | VV | 0
|  | JÁMY PROTLAKU : 0,00000*(6*3+3*3)*5/1000 | [24 empty] | VV | 0
|  | viz vzorové příčné řezy - DOPRAVNÍ PRUH : 2,00000*(0,50+2,50)*5/1000 |  | 0.03 | [22 empty] | VV | 0
49 | 185851111R00 | Dovoz vody pro zálivku rostlin dovoz vody pro zálivku rostlin na vzdálenost do 6000 m | m3 | 0.039 |  | 0 |  | 0 |  | 0 | 21 | 0 | 0 | 0 | 0 | 0 | 823-1 | RTS 19/ II | RTS 19/ II | 0.884 | 0.03 |  | Práce |  |  |  | POL1_
|  | viz situace stavby : 0,00000*20/1000 | [24 empty] | VV | 0
|  | viz situace stavby : 0,00000*20/1000 | [24 empty] | VV | 0
|  | viz vzorové příčné řezy : 2,00000*0,90000*5/1000 |  | 0.009 | [22 empty] | VV | 0
|  | viz vzorové příčné řezy : 0,00000*((0,60000+2*0,00000*0,35000)-0,90000)*5/1000 | [24 empty] | VV | 0
|  | JÁMY PROTLAKU : 0,00000*(6*3+3*3)*5/1000 | [24 empty] | VV | 0
|  | viz vzorové příčné řezy - DOPRAVNÍ PRUH : 2,00000*(0,50+2,50)*5/1000 |  | 0.03 | [22 empty] | VV | 0
50 | 199000001R00 | Poplatky za skládku ornice | m3 | 1.17 |  | 0 |  | 0 |  | 0 | 21 | 0 | 0 | 0 | 0 | 0 | 800-1 | RTS 19/ II | RTS 19/ II | 0 | 0 |  | Práce |  |  |  | POL1_
|  | dočasné skládkování sejmuté ornice (do zpětného rozprostření) : | [24 empty] | VV | 0
|  | viz situace stavby a podélné profily - stávající povrchy - RÝHY : 2,00000*0,90000*0,15 |  | 0.27 | [22 empty] | VV | 0
|  | ZÁŘEZY : 0,00000*((0,60000+2*0,00000*0,35000)-0,90000)*0,15 | [24 empty] | VV | 0
|  | JÁMY PROTLAKU : 0,00000*(6*3+3*3)*0,15 | [24 empty] | VV | 0
|  | DOPRAVNÍ PRUH : 2,00000*(0,50+2,50)*0,15 |  | 0.9 | [22 empty] | VV | 0
51 | 199000002R00 | Poplatky za skládku horniny 1- 4 | m3 | 2.4969 |  | 0 |  | 0 |  | 0 | 21 | 0 | 0 | 0 | 0 | 0 | 800-1 | RTS 19/ II | RTS 19/ II | 0 | 0 |  | Práce |  |  |  | POL1_1
|  | VYTLAČENÁ ZEMINA RÝHY : 6,00000*(0,10087+0,30218+(Pi*0,02500^2))*(0,46250+0,10000) |  | 1.3669 | [22 empty] | VV | 0
|  | VYTLAČENÁ ZEMINA ZÁŘEZ : 0,00000*(0,29322+(Pi*0,02500^2))*(0,46250+0,10000) | [24 empty] | VV | 0
|  | VYTLAČENÁ ZEMINA ZÁŘEZ : 0,00000*(0,07505)*(0,46250+0,10000) | [24 empty] | VV | 0
|  | VYTLAČENÁ ZEMINA ŠACHTY : 0,00000*1,53800*1,1876*(0,46250+0,10000) | [24 empty] | VV | 0
|  | VYTLAČENÁ ZEMINA - ZÁSYP RÝHY - VÝMĚNA ZEMINY : (4,00000+0,00000)*0,50220*(0,46250+0,10000) |  | 1.13 | [22 empty] | VV | 0
|  | VYTLAČENÁ ZEMINA - ZÁSYP ZÁŘEZU - VÝMĚNA ZEMINY : 0,00000*0,00000*(0,46250+0,10000) | [24 empty] | VV | 0
|  | VYTLAČENÁ ZEMINA - VPUSTĚ : 0,00000*(0,90*0,90*(0,60+0,18+0,59+0,59))*(0,46250+0,10000) | [24 empty] | VV | 0
|  | VYTLAČENÁ ZEMINA - VPUSTĚ : -0,00000*(PI*0,30*0,30*(0,60+0,18+0,59+0,59))*(0,46250+0,10000) | [24 empty] | VV | 0
52 | 199000003R00 | Poplatky za skládku horniny 5 - 7 | m3 | 1.996 |  | 0 |  | 0 |  | 0 | 21 | 0 | 0 | 0 | 0 | 0 | 800-1 | RTS 19/ II | RTS 19/ II | 0 | 0 |  | Práce |  |  |  | POL1_
|  | VYTLAČENÁ ZEMINA RÝHY : 6,00000*(0,10087+0,30218+(Pi*0,02500^2))*(0,30000) |  | 0.72902 | [22 empty] | VV | 0
|  | VYTLAČENÁ ZEMINA ZÁŘEZ : 0,00000*(0,07505+0,29322+(Pi*0,02500^2))*(0,30000) | [24 empty] | VV | 0
|  | VYTLAČENÁ ZEMINA ŠACHTY : 0,00000*1,53800*1,1876*(0,30000) | [24 empty] | VV | 0
|  | VYTLAČENÁ ZEMINA RÝHY : 6,00000*(0,10087+0,30218+(Pi*0,02500^2))*(0,11750) |  | 0.28553 | [22 empty] | VV | 0
|  | VYTLAČENÁ ZEMINA ZÁŘEZ : 0,00000*(0,07505+0,29322+(Pi*0,02500^2))*(0,11750) | [24 empty] | VV | 0
|  | VYTLAČENÁ ZEMINA ŠACHTY : 0,00000*1,53800*1,1876*(0,11750) | [24 empty] | VV | 0
|  | VYTLAČENÁ ZEMINA RÝHY : 6,00000*(0,10087+0,30218+(Pi*0,02500^2))*(0,02000) |  | 0.0486 | [22 empty] | VV | 0
|  | VYTLAČENÁ ZEMINA ZÁŘEZ : 0,00000*(0,07505+0,29322+(Pi*0,02500^2))*(0,02000) | [24 empty] | VV | 0
|  | VYTLAČENÁ ZEMINA ŠACHTY : 0,00000*1,53800*1,1876*(0,02000) | [24 empty] | VV | 0
|  | VYTLAČENÁ ZEMINA RÝHY : 6,00000*0,90000*0,01000 |  | 0.054 | [22 empty] | VV | 0
|  | VYTLAČENÁ ZEMINA ŠACHTY : 0,00000*1,50*1,50*0,01000 | [24 empty] | VV | 0
|  | VYTLAČENÁ ZEMINA - ZÁSYP RÝHY - VÝMĚNA ZEMINY : (4,00000+0,00000)*0,50220*(0,30000+0,11750+0,02000) |  | 0.87885 | [22 empty] | VV | 0
|  | VYTLAČENÁ ZEMINA - ZÁSYP ZÁŘEZU - VÝMĚNA ZEMINY : 0,00000*0,00000*(0,30000+0,11750+0,02000) | [24 empty] | VV | 0
|  | VYTLAČENÁ ZEMINA - VPUSTĚ : 0,00000*(0,90*0,90*(0,60+0,18+0,59+0,59))*(0,30000+0,11750+0,02000) | [24 empty] | VV | 0
|  | VYTLAČENÁ ZEMINA - VPUSTĚ : -0,00000*(PI*0,30*0,30*(0,60+0,18+0,59+0,59))*(0,30000+0,11750+0,02000) | [24 empty] | VV | 0
53 | 00572460R | směs travní technická | kg | 0.0468 |  | 0 |  | 0 |  | 0 | 21 | 0 | 0.001 | 0 | 0 | 0 | SPCM | RTS 19/ II | RTS 19/ II | 0 | 0 |  | Specifikace |  |  |  | POL3_1
|  | viz vzorové příčné řezy : 2,00000*0,90000*0,003*2 |  | 0.0108 | [22 empty] | VV | 0
|  | viz vzorové příčné řezy : 0,00000*((0,60000+2*1,53800*0,35000)-0,90000)*0,003*2 | [24 empty] | VV | 0
|  | JÁMY PROTLAKU : 0,00000*(6*3+3*3)*0,003*2 | [24 empty] | VV | 0
|  | viz vzorové příčné řezy - DOPRAVNÍ PRUH : 2,00000*(0,50+2,50)*0,003*2 |  | 0.036 | [22 empty] | VV | 0
54 | 25230502.AR | herbicid selektivní; účinná látka ethylhexylester kyseliny dichlorfenoxyoctové; hubení dvouděložných plevelů | l | 0.00039 |  | 0 |  | 0 |  | 0 | 21 | 0 | 0.001 | 0 | 0 | 0 | SPCM | RTS 19/ II | RTS 19/ II | 0 | 0 |  | Specifikace |  |  |  | POL3_
|  | viz vzorové příčné řezy : 2,00000*0,90000/10000*0,5 |  | 9e-05 | [22 empty] | VV | 0
|  | viz vzorové příčné řezy : 0,00000*((0,60000+2*0,00000*0,35000)-0,90000)/10000*0,5 | [24 empty] | VV | 0
|  | JÁMY PROTLAKU : 0,00000*(6*3+3*3)/10000*0,5 | [24 empty] | VV | 0
|  | viz vzorové příčné řezy - DOPRAVNÍ PRUH : 2,00000*(0,50+2,50)/10000*0,5 |  | 0.0003 | [22 empty] | VV | 0
55 | 58337330R | štěrkopísek frakce 0,0 až 22,0 mm; třída A | t | 3.1729 |  | 0 |  | 0 |  | 0 | 21 | 0 | 1 | 3.17 | 0 | 0 | SPCM | RTS 19/ II | RTS 19/ II | 0 | 0 |  | Specifikace |  |  |  | POL3_1
|  | viz vzorové příčné řezy : 6,00000*0,30218*1,75 |  | 3.1729 | [22 empty] | VV | 0
|  | viz vzorové příčné řezy : 0,00000*0,29322*1,75 | [24 empty] | VV | 0
|  | VYTLAČENÁ ZEMINA - VPUSTĚ : 0,00000*(0,90*0,90*(0,60+0,18+0,59+0,59))*1,75 | [24 empty] | VV | 0
|  | VYTLAČENÁ ZEMINA - VPUSTĚ : -0,00000*(PI*0,30*0,30*(0,60+0,18+0,59+0,59))*1,75 | [24 empty] | VV | 0
56 | 58337333R | štěrkopísek frakce 0,0 až 32,0 mm; třída A | t | 3.5154 |  | 0 |  | 0 |  | 0 | 21 | 0 | 1 | 3.52 | 0 | 0 | SPCM | RTS 19/ II | RTS 19/ II | 0 | 0 |  | Specifikace |  |  |  | POL3_1
|  | SPECIFIKACE MOŽNÉ ZÁMĚNY DRUHU ZÁSYPOVÉHO MATERIÁLU : | [24 empty] | VV | 0
|  | JE UVEDENA VE VZOROVÉM PŘÍČNÉM ŘEZU : | [24 empty] | VV | 0
|  | A DOKLADOVÉ ČÁSTI - STATICKÝ VÝPOČET : | [24 empty] | VV | 0
|  | POVOLENÝCH DEFORMACÍ POTRUBÍ : | [24 empty] | VV | 0
|  | viz vzorové příčné řezy - ZÁSYP RÝHY - VÝMĚNA ZEMINY : (4,00000+0,00000)*0,50220*1,75 |  | 3.5154 | [22 empty] | VV | 0
|  | viz vzorové příčné řezy - ZÁSYP ZÁŘEZU - VÝMĚNA ZEMINY : 0,00000*0,00000*1,75 | [24 empty] | VV | 0
Díl: | 2 | Základy a zvláštní zakládání |  |  |  | 0 |  | 0 |  | 0 |  | 0 |  | 0.99 |  | 0 |  |  |  |  | 0.94 | [5 empty] | DIL
57 | 212792112R00 | Montáž trativodů z flexibilních trubek jakékoliv DN | m | 4.5 |  | 0 |  | 0 |  | 0 | 21 | 0 | 0.22107 | 0.99 | 0 | 0 | 827-1 | RTS 19/ II | RTS 19/ II | 0.185 | 0.83 |  | Práce |  |  |  | POL1_1
|  | se zřízením štěrkopískového lože pod trubky a s jejich obsypem v průměrném celkovém množství do 0,15 m3/m, | [24 empty] | SPI |  | se zřízením štěrkopískového lože pod trubky a s jejich obsypem v průměrném celkovém množství do 0,15 m3/m,
|  | viz vzorové příčné řezy : (6,00000-0,00000-0,00000)*0,75 |  | 4.5 | [22 empty] | VV | 0
58 | 212971110R00 | Zřízení opláštění odvod. trativodů z geotextilie o sklonu do 2,5, | m2 | 1.4137 |  | 0 |  | 0 |  | 0 | 21 | 0 | 0.00018 | 0 | 0 | 0 | 800-2 | RTS 19/ II | RTS 19/ II | 0.075 | 0.11 |  | Práce |  |  |  | POL1_
|  | v rýze nebo v zářezu se stěnami, | [24 empty] | SPI
|  | viz vzorové příčné řezy : (6,00000-0,00000-0,00000)*0,75*2*pi*0,05 |  | 1.4137 | [22 empty] | VV | 0
59 | 28611223.AR | trubka plastová drenážní PVC; ohebná; perforovaná po celém obvodu; DN 100,0 mm | m | 4.9185 |  | 0 |  | 0 |  | 0 | 21 | 0 | 0.00048 | 0 | 0 | 0 | SPCM | RTS 19/ II | RTS 19/ II | 0 | 0 |  | Specifikace |  |  |  | POL3_1
|  | viz vzorové příčné řezy : (6,00000-0,00000-0,00000)*0,75*1,093 |  | 4.9185 | [22 empty] | VV | 0
60 | 69366016R | geotextilie směs přírodních a syntetických vláken; funkce separační, ochranná; plošná hmotnost 250 g/m2 | m | 1.6258 |  | 0 |  | 0 |  | 0 | 21 | 0 | 0.00038 | 0 | 0 | 0 | SPCM | RTS 19/ II | RTS 19/ II | 0 | 0 |  | Specifikace |  |  |  | POL3_
|  | viz vzorové příčné řezy : (6,00000-0,00000-0,00000)*0,75*2*pi*0,05*1,15 |  | 1.6258 | [22 empty] | VV | 0
Díl: | 3 | Svislé a kompletní konstrukce |  |  |  | 0 |  | 0 |  | 0 |  | 0 |  | 0 |  | 0 |  |  |  |  | 1.76 | [5 empty] | DIL
61 | 359901111R00 | Vyčištění stok jakékoliv výšky | m | 6 |  | 0 |  | 0 |  | 0 | 21 | 0 | 0 | 0 | 0 | 0 | 827-1 | RTS 19/ II | RTS 19/ II | 0.293 | 1.76 |  | Práce |  |  |  | POL1_1
|  | Konečné vyčištění stok před předáním a převzetím. | [24 empty] | POP
|  | viz. situace stavby - výpis délek potrubí : 6,00000 |  | 6 | [22 empty] | VV | 0
Díl: | 4 | Vodorovné konstrukce |  |  |  | 0 |  | 0 |  | 0 |  | 0 |  | 3.37 |  | 0 |  |  |  |  | 2.09 | [5 empty] | DIL
62 | 451573111R00 | Lože pod potrubí, stoky a drobné objekty z písku a štěrkopísku do 65 mm | m3 | 0.60522 |  | 0 |  | 0 |  | 0 | 21 | 0 | 1.8908 | 1.14 | 0 | 0 | 827-1 | RTS 19/ II | RTS 19/ II | 1.317 | 0.8 |  | Práce |  |  |  | POL1_1
|  | v otevřeném výkopu, | [24 empty] | SPI
|  | viz vzorové příčné řezy : 6,00000*0,10087 |  | 0.60522 | [22 empty] | VV | 0
|  | viz vzorové příčné řezy : 0,00000*0,07505 | [24 empty] | VV | 0
63 | 464451112R00 | Prolití vrstvy z lom.kamene cementovou maltou malta MC 10 | m3 | 0.9 |  | 0 |  | 0 |  | 0 | 21 | 0 | 2.4816 | 2.23 | 0 | 0 | 832-1 | RTS 19/ II | RTS 19/ II | 1.438 | 1.29 |  | Práce |  |  |  | POL1_1
|  | viz vzorové příčné řezy : (4,00000-0,00000)*0,90000*0,25*1,00000 |  | 0.9 | [22 empty] | VV | 0
Díl: | 5 | Komunikace |  |  |  | 0 |  | 0 |  | 0 |  | 0 |  | 5.66 |  | 0 |  |  |  |  | 3.73 | [5 empty] | DIL
64 | 564251111R00 | Podklad nebo podsyp ze štěrkopísku tloušťka po zhutnění 150 mm | m2 | 3.6 |  | 0 |  | 0 |  | 0 | 21 | 0 | 0.30361 | 1.09 | 0 | 0 | 822-1 | RTS 19/ II | RTS 19/ II | 0.016 | 0.06 |  | Práce |  |  |  | POL1_1
|  | s rozprostřením, vlhčením a zhutněním | [24 empty] | SPI
|  | viz vzorové příčné řezy : 4,00000*0,90000 |  | 3.6 | [22 empty] | VV | 0
|  | pro komunikace : | [24 empty] | VV | 0
65 | 564871111R00 | Podklad ze štěrkodrti s rozprostřením a zhutněním frakce 0-63 mm, tloušťka po zhutnění 250 mm | m2 | 3.6 |  | 0 |  | 0 |  | 0 | 21 | 0 | 0.55125 | 1.98 | 0 | 0 | 822-1 | RTS 19/ II | RTS 19/ II | 0.027 | 0.1 |  | Práce |  |  |  | POL1_1
|  | viz vzorové příčné řezy : 4,00000*0,90000 |  | 3.6 | [22 empty] | VV | 0
66 | 566901111R00 | Vyspravení podkladu po překopech kamenivem těženým nebo štěrkopískem | m3 | 0.234 |  | 0 |  | 0 |  | 0 | 21 | 0 | 1.6867 | 0.39 | 0 | 0 | 822-1 | RTS 19/ II | RTS 19/ II | 0.162 | 0.04 |  | Práce |  |  |  | POL1_1
|  | pro inženýrské sítě, se zhutněním | [24 empty] | SPI
|  | viz vzorové příčné řezy - provizorní úprava : 4,00000*0,90000*0,05 |  | 0.18 | [22 empty] | VV | 0
|  | viz vzorové příčné řezy - provizorní úprava : 0,00000*0,90000*0,05 | [24 empty] | VV | 0
|  | viz vzorové příčné řezy - provizorní úprava - 1. dorovnávání do nivelety : 4,00000*0,90000*0,01 |  | 0.036 | [22 empty] | VV | 0
|  | viz vzorové příčné řezy - provizorní úprava - 1. dorovnávání do nivelety : 0,00000*0,90000*0,01 | [24 empty] | VV | 0
|  | viz vzorové příčné řezy - provizorní úprava - 2. dorovnávání do nivelety : 4,00000*0,90000*0,005 |  | 0.018 | [22 empty] | VV | 0
|  | viz vzorové příčné řezy - provizorní úprava - 2. dorovnávání do nivelety : 0,00000*0,90000*0,005 | [24 empty] | VV | 0
|  | viz vzorové příčné řezy - provizorní úprava : 0,00000*4,00000/(4,00000+0,000000001)*0,30*1,50*2*0,05 | [24 empty] | VV | 0
|  | viz vzorové příčné řezy - provizorní úprava - 1. dorovnávání do nivelety : 0,00000*4,00000/(4,00000+0,000000001)*0,30*1,50*2*0,01 | [24 empty] | VV | 0
|  | viz vzorové příčné řezy - provizorní úprava - 2. dorovnávání do nivelety : 0,00000*4,00000/(4,00000+0,000000001)*0,30*1,50*2*0,005 | [24 empty] | VV | 0
67 | 566903111R00 | Vyspravení podkladu po překopech kamenivem hrubým drceným | t | 0.5328 |  | 0 |  | 0 |  | 0 | 21 | 0 | 1.1 | 0.59 | 0 | 0 | 822-1 | RTS 19/ II | RTS 19/ II | 0.163 | 0.09 |  | Práce |  |  |  | POL1_1
|  | pro inženýrské sítě, se zhutněním | [24 empty] | SPI
|  | viz vzorové příčné řezy - provizorní úprava : 4,00000*0,90000*0,08*1,85 |  | 0.5328 | [22 empty] | VV | 0
|  | viz vzorové příčné řezy - provizorní úprava : 0,00000*0,90000*0,08*1,85 | [24 empty] | VV | 0
|  | viz vzorové příčné řezy - provizorní úprava : 0,00000*4,00000/(4,00000+0,000000001)*0,30*1,50*2*0,08*1,85 | [24 empty] | VV | 0
68 | 566904111R00 | Vyspravení podkladu po překopech kamenivem obalovaným asfaltem | t | 0.68515 |  | 0 |  | 0 |  | 0 | 21 | 0 | 1 | 0.69 | 0 | 0 | 822-1 | RTS 19/ II | RTS 19/ II | 0.406 | 0.28 |  | Práce |  |  |  | POL1_1
|  | pro inženýrské sítě, se zhutněním | [24 empty] | SPI
|  | viz vzorové příčné řezy : 4,00000*(0,90000+0*0,50000)*2,3790*0,080 |  | 0.68515 | [22 empty] | VV | 0
|  | viz vzorové příčné řezy : 0,00000*4,00000/(4,00000+0,000000001)*0,30*1,50*2*2,3790*0,080 | [24 empty] | VV | 0
69 | 569811112R00 | Zpevnění krajnic nebo komun. pro pěší štěrkodrtí tloušťka po zhutnění 60 mm | m2 | 1 |  | 0 |  | 0 |  | 0 | 21 | 0 | 0.11545 | 0.12 | 0 | 0 | 822-1 | RTS 19/ II | RTS 19/ II | 0.046 | 0.05 |  | Práce |  |  |  | POL1_1
|  | s rozprostřením a zhutněním | [24 empty] | SPI
|  | viz situace stavby : 4,00000*0,25 |  | 1 | [22 empty] | VV | 0
70 | 572404112R00 | Posyp živičného podkladu nebo krytu v množství přes 5 do 10 kg/m2 | m2 | 1.47 |  | 0 |  | 0 |  | 0 | 21 | 0 | 0.00999 | 0.01 | 0 | 0 | 822-1 | RTS 19/ II | RTS 19/ II | 0.01 | 0.01 |  | Práce |  |  |  | POL1_1
|  | kamenivem drobným těženým nebo drceným bez zhutnění | [24 empty] | SPI
|  | viz situace stavby a podélné profily - stávající povrchy : 4,00000*2*0,15 |  | 1.2 | [22 empty] | VV | 0
|  | 4,00000/(4,00000+0,0000000000000000000001)*2*0,90000*0,15 |  | 0.27 | [22 empty] | VV | 0
|  | 4,00000/(4,00000+0,0000000000000000000001)*0,00000*4*0,25*0,15 | [24 empty] | VV | 0
71 | 572952111R00 | Vyspravení krytu po překopech pro inženýrské sítě asfaltovým betonem, po zhutnění tloušťky 30 až 50 mm | m2 | 7.6 |  | 0 |  | 0 |  | 0 | 21 | 0 | 0.10255 | 0.78 | 0 | 0 | 822-1 | RTS 19/ II | RTS 19/ II | 0.111 | 0.84 |  | Práce |  |  |  | POL1_1
|  | viz vzorové příčné řezy : 4,00000*(0,90000+2*1*0,50000) |  | 7.6 | [22 empty] | VV | 0
|  | hmotnost ve specifikaci stanovena dle cenové soustavy RTS a.s. www.cenovasoustava.cz : 0,00000*4,00000/(4,00000+0,000000001)*0,30*1,50*2 | [24 empty] | VV | 0
72 | 573211111R00 | Postřik živičný spojovací bez posypu kamenivem z asfaltu silničního, v množství od 0,5 do 0,7 kg/m2 | m2 | 11.2 |  | 0 |  | 0 |  | 0 | 21 | 0 | 0.00061 | 0.01 | 0 | 0 | 822-1 | RTS 19/ II | RTS 19/ II | 0.002 | 0.02 |  | Práce |  |  |  | POL1_1
|  | viz vzorové příčné řezy : 4,00000*(0,90000+2*1*0,50000)*1 |  | 7.6 | [22 empty] | VV | 0
|  | 4,00000*(0,90000+0*0,50000)*1 |  | 3.6 | [22 empty] | VV | 0
|  | 0,00000*4,00000/(4,00000+0,000000001)*0,30*1,50*1 | [24 empty] | VV | 0
|  | 0,00000*4,00000/(4,00000+0,000000001)*0,30*1,50*1 | [24 empty] | VV | 0
73 | 905 R00 | Hzs-revize provoz.souboru a st.obj. | h | 2 |  | 0 |  | 0 |  | 0 | 21 | 0 | 0 | 0 | 0 | 0 | Prav.M | RTS 19/ II | RTS 19/ II | 1 | 2 |  | HZS |  |  |  | POL10_
|  | kontrola a přebírka obnažených podzemních inženýrských sítí : | [24 empty] | VV | 0
|  | jejich provozovatelem/správcem (0,5 hod./ks) : (3,00000+0,00000+1,00000)*0,5 |  | 2 | [22 empty] | VV | 0
|  | viz. E.x Dokladová část : | [24 empty] | VV | 0
74 | 909 R00 | Hzs-nezmeritelne stavebni prace | h | 0.24 |  | 0 |  | 0 |  | 0 | 21 | 0 | 0 | 0 | 0 | 0 | Prav.M | RTS 19/ II | RTS 19/ II | 1 | 0.24 |  | HZS |  |  |  | POL10_0
|  | viz situace stavby - objekty v manipulačním pruhu : 6,00000/25 |  | 0.24 | [22 empty] | VV | 0
75 | 010130100100R | Rypadlo lopatové kolové CAT M 313 C | Sh | 0.24 |  | 0 |  | 0 |  | 0 | 21 | 0 | 0 | 0 | 0 | 0 | STROJ | RTS 19/ II | RTS 19/ II | 0 | 0 |  | Stroj |  |  |  | POL6_1
|  | Velikost lžíce 0,28-0,72 m3 | [24 empty] | POP
|  | Výkon motoru 86 kW | [24 empty] | POP
|  | viz situace stavby - objekty v manipulačním pruhu : 6,00000/25 |  | 0.24 | [22 empty] | VV | 0
Díl: | 8 | Trubní vedení |  |  |  | 0 |  | 0 |  | 0 |  | 0 |  | 0.04 |  | 0 |  |  |  |  | 12.13 | [5 empty] | DIL
76 | 871181121R00 | Montáž potrubí z plastických hmot z tlakových trubek polyetylenových, vnějšího průměru 50 mm | m | 6 |  | 0 |  | 0 |  | 0 | 21 | 0 | 0 | 0 | 0 | 0 | 827-1 | RTS 19/ II | RTS 19/ II | 0.038 | 0.23 |  | Práce |  |  |  | POL1_1
|  | v otevřeném výkopu, | [24 empty] | SPI
|  | viz. situace stavby - výpis délek potrubí : 6,00000 |  | 6 | [22 empty] | VV | 0
77 | 892271111R00 | Tlakové zkoušky vodovodního potrubí DN 100 nebo 125 mm | m | 6 |  | 0 |  | 0 |  | 0 | 21 | 0 | 0 | 0 | 0 | 0 | 827-1 | RTS 19/ II | RTS 19/ II | 0.044 | 0.26 |  | Práce |  |  |  | POL1_1
|  | přísun, montáže, demontáže a odsunu zkoušecího čerpadla, napuštění tlakovou vodou a dodání vody pro tlakovou zkoušku, | [24 empty] | SPI |  | přísun, montáže, demontáže a odsunu zkoušecího čerpadla, napuštění tlakovou vodou a dodání vody pro tlakovou zkoušku,
|  | viz. situace stavby - výpis délek potrubí : 6,00000 |  | 6 | [22 empty] | VV | 0
78 | 892372111R00 | Zabezpečení konců vodovodního potrubí při tlakových zkouškách DN do 300 mm | úsek | 1.06 |  | 0 |  | 0 |  | 0 | 21 | 0 | 0.03503 | 0.04 | 0 | 0 | 827-1 | RTS 19/ II | RTS 19/ II | 10.13 | 10.74 |  | Práce |  |  |  | POL1_1
|  | montáž a demontáž výrobků nebo dílců pro zabezpečení dvou konců zkoušeného úseku potrubí pro jakýkoliv způsob zabezpečení, montáž a demontáž koncových tvarovek, montáž zaslepovací příruby, zaslepení odboček pro hydranty, vzdušníky a jiné armatury a odbočky pro odbočující řady, | [24 empty] | SPI |  | montáž a demontáž výrobků nebo dílců pro zabezpečení dvou konců zkoušeného úseku potrubí pro jakýkoliv způsob zabezpečení, montáž a demontáž koncových tvarovek, montáž zaslepovací příruby, zaslepení odboček pro hydranty, vzdušníky a jiné armatury a odbočky pro odbočující řady,
|  | viz. situace stavby - výpis délek potrubí : 6,00000/100+1 |  | 1.06 | [22 empty] | VV | 0
79 | 892233111R00 | Proplach a desinfekce vodovodního potrubí DN od 40 do 70 mm | m | 6 |  | 0 |  | 0 |  | 0 | 21 | 0 | 0 | 0 | 0 | 0 | 827-1 | RTS 19/ II | RTS 19/ II | 0.15 | 0.9 |  | Práce |  |  |  | POL1_
|  | napuštění a vypuštění vody, dodání vody a desinfekčního prostředku, náklady na bakteriologický rozbor vody, | [24 empty] | SPI |  | napuštění a vypuštění vody, dodání vody a desinfekčního prostředku, náklady na bakteriologický rozbor vody,
|  | viz. C.xxx Situace stavby : 6,00000 |  | 6 | [22 empty] | VV | 0
80 | 28613104.MR | spojka/nátrubek PE 100; SDR 11,0; D = 50,0 mm; spoj elektrosvařovaný | kus | 2.639 |  | 0 |  | 0 |  | 0 | 21 | 0 | 0 | 0 | 0 | 0 | SPCM | RTS 19/ II | RTS 19/ II | 0 | 0 |  | Specifikace |  |  |  | POL3_
|  | viz situace stavby a podélné profily: : 2*1,015 |  | 2.03 | [22 empty] | VV | 0
|  | 6,00000/10*1,015 |  | 0.609 | [22 empty] | VV | 0
81 | 286136749R | trubka vícevrstvá PE100 RC; PE100 RC; PE100 RC; hladká; SDR 11,0; da = 50,0 mm; di = 40,8 mm; s = 4,60 mm; použití pro vodovody | m | 6.558 |  | 0 |  | 0 |  | 0 | 21 | 0 | 0.00067 | 0 | 0 | 0 | SPCM | RTS 19/ II | RTS 19/ II | 0 | 0 |  | Specifikace |  |  |  | POL3_9
|  | viz. situace stavby - výpis délek potrubí : 6,00000*1,093 |  | 6.558 | [22 empty] | VV | 0
|  | viz průvodní a souhrnná technická zpráva a technická zpráva : | [24 empty] | VV | 0
Díl: | 91 | Doplňující práce na komunikaci |  |  |  | 0 |  | 0 |  | 0 |  | 0 |  | 1.36 |  | 0.46 |  |  |  |  | 5.45 | [5 empty] | DIL
82 | 914991001R00 | Dočasné dopravní značení montáž , dopravní značky včetně stojanu | kus | 3 |  | 0 |  | 0 |  | 0 | 21 | 0 | 0.066 | 0.2 | 0 | 0 | 822-1 | RTS 19/ II | RTS 19/ II | 0.17 | 0.51 |  | Práce |  |  |  | POL1_1
|  | SITUACE STAVBY NAD KATASTRÁLNÍ MAPOU - ZÁSADY ORGANIZACE VÝSTAVBY : 2*4,00000/(4,00000+0,0000000000000000000001) |  | 2 | [22 empty] | VV | 0
|  | a ZÁSADY ORGANIZACE VÝSTAVBY - TECHNICKÁ ZPRÁVA : 1*4,00000/(4,00000+0,0000000000000000000001) |  | 1 | [22 empty] | VV | 0
83 | 914991002R00 | Dočasné dopravní značení montáž , dopravní značky velkoplošné včetně stojanu | kus | 1 |  | 0 |  | 0 |  | 0 | 21 | 0 | 0.127 | 0.13 | 0 | 0 | 822-1 | RTS 19/ II | RTS 19/ II | 0.19 | 0.19 |  | Práce |  |  |  | POL1_1
|  | SITUACE STAVBY NAD KATASTRÁLNÍ MAPOU - ZÁSADY ORGANIZACE VÝSTAVBY : 1*4,00000/(4,00000+0,0000000000000000000001) |  | 1 | [22 empty] | VV | 0
|  | a ZÁSADY ORGANIZACE VÝSTAVBY - TECHNICKÁ ZPRÁVA : | [24 empty] | VV | 0
84 | 914991005R00 | Dočasné dopravní značení montáž , dočasné světelné signalizace (semafor) včetně baterie a seřízení | sada | 1 |  | 0 |  | 0 |  | 0 | 21 | 0 | 0.13 | 0.13 | 0 | 0 | 822-1 | RTS 19/ II | RTS 19/ II | 1.3 | 1.3 |  | Práce |  |  |  | POL1_1
|  | SITUACE STAVBY NAD KATASTRÁLNÍ MAPOU - ZÁSADY ORGANIZACE VÝSTAVBY : 4,00000/(4,00000+0,0000000000000000000001)*1 |  | 1 | [22 empty] | VV | 0
|  | a ZÁSADY ORGANIZACE VÝSTAVBY - TECHNICKÁ ZPRÁVA : | [24 empty] | VV | 0
85 | 914992001R00 | Dočasné dopravní značení vlastní nájem, dopravní značky včetně stojanu | kus | 1.5 |  | 0 |  | 0 |  | 0 | 21 | 0 | 0 | 0 | 0 | 0 | 822-1 | RTS 19/ II | RTS 19/ II | 0 | 0 |  | Práce |  |  |  | POL1_1
|  | SITUACE STAVBY NAD KATASTRÁLNÍ MAPOU - ZÁSADY ORGANIZACE VÝSTAVBY : 2*6,00000/12,00000*4,00000/(4,00000+0,0000000000000000000001) |  | 1 | [22 empty] | VV | 0
|  | a ZÁSADY ORGANIZACE VÝSTAVBY - TECHNICKÁ ZPRÁVA : 1*6,00000/12,00000*4,00000/(4,00000+0,0000000000000000000001) |  | 0.5 | [22 empty] | VV | 0
86 | 914992002R00 | Dočasné dopravní značení vlastní nájem, dopravní značky velkoplošné včetně stojanu | kus | 0.5 |  | 0 |  | 0 |  | 0 | 21 | 0 | 0 | 0 | 0 | 0 | 822-1 | RTS 19/ II | RTS 19/ II | 0 | 0 |  | Práce |  |  |  | POL1_1
|  | SITUACE STAVBY NAD KATASTRÁLNÍ MAPOU - ZÁSADY ORGANIZACE VÝSTAVBY : 1*6,00000/12,00000*4,00000/(4,00000+0,0000000000000000000001) |  | 0.5 | [22 empty] | VV | 0
|  | a ZÁSADY ORGANIZACE VÝSTAVBY - TECHNICKÁ ZPRÁVA : | [24 empty] | VV | 0
87 | 914992005R00 | Dočasné dopravní značení vlastní nájem, dočasné světelné signalizace (semafor) včetně baterie a seřízení | sada | 0.33333 |  | 0 |  | 0 |  | 0 | 21 | 0 | 0 | 0 | 0 | 0 | 822-1 | RTS 19/ II | RTS 19/ II | 0 | 0 |  | Práce |  |  |  | POL1_1
|  | SITUACE STAVBY NAD KATASTRÁLNÍ MAPOU - ZÁSADY ORGANIZACE VÝSTAVBY : (4,00000/(4,00000+0,0000000000000000000001))*4,00000/12,00000 |  | 0.33333 | [22 empty] | VV | 0
|  | a ZÁSADY ORGANIZACE VÝSTAVBY - TECHNICKÁ ZPRÁVA : | [24 empty] | VV | 0
88 | 914993001R00 | Demontáž dočasného dopravního značení značky včetně stojanu | kus | 3 |  | 0 |  | 0 |  | 0 | 21 | 0 | 0.067 | 0.2 | 0.066 | 0.2 | 822-1 | RTS 19/ II | RTS 19/ II | 0.1105 | 0.33 |  | Práce |  |  |  | POL1_1
|  | SITUACE STAVBY NAD KATASTRÁLNÍ MAPOU - ZÁSADY ORGANIZACE VÝSTAVBY : 2*4,00000/(4,00000+0,0000000000000000000001) |  | 2 | [22 empty] | VV | 0
|  | a ZÁSADY ORGANIZACE VÝSTAVBY - TECHNICKÁ ZPRÁVA : 1*4,00000/(4,00000+0,0000000000000000000001) |  | 1 | [22 empty] | VV | 0
89 | 914993002R00 | Demontáž dočasného dopravního značení velkoplošné značky včetně stojanu | kus | 1 |  | 0 |  | 0 |  | 0 | 21 | 0 | 0.127 | 0.13 | 0.127 | 0.13 | 822-1 | RTS 19/ II | RTS 19/ II | 0.11 | 0.11 |  | Práce |  |  |  | POL1_1
|  | SITUACE STAVBY NAD KATASTRÁLNÍ MAPOU - ZÁSADY ORGANIZACE VÝSTAVBY : 1*4,00000/(4,00000+0,0000000000000000000001) |  | 1 | [22 empty] | VV | 0
|  | a ZÁSADY ORGANIZACE VÝSTAVBY - TECHNICKÁ ZPRÁVA : | [24 empty] | VV | 0
90 | 914993005R00 | Demontáž dočasného dopravního značení dočasné světelné signalizace (semaforu) vč. baterie | sada | 1 |  | 0 |  | 0 |  | 0 | 21 | 0 | 0.13 | 0.13 | 0.13 | 0.13 | 822-1 | RTS 19/ II | RTS 19/ II | 0.2 | 0.2 |  | Práce |  |  |  | POL1_1
|  | SITUACE STAVBY NAD KATASTRÁLNÍ MAPOU - ZÁSADY ORGANIZACE VÝSTAVBY : 4,00000/(4,00000+0,0000000000000000000001)*1 |  | 1 | [22 empty] | VV | 0
|  | a ZÁSADY ORGANIZACE VÝSTAVBY - TECHNICKÁ ZPRÁVA : | [24 empty] | VV | 0
91 | 915491211R00 | Osazení vodicího proužku z betonových prefa desek šířky proužku 250 mm | m | 4 |  | 0 |  | 0 |  | 0 | 21 | 0 | 0.08232 | 0.33 | 0 | 0 | 822-1 | RTS 19/ II | RTS 19/ II | 0.136 | 0.54 |  | Práce |  |  |  | POL1_1
|  | tl. do 12 cm, do lože z cementové malty tl. do 2 cm, s vyplněním a zatřením spár cementovou maltou s podkladní vrstvou z betonu prostého C 12/15 tl. 5 až 10 cm | [24 empty] | SPI |  | tl. do 12 cm, do lože z cementové malty tl. do 2 cm, s vyplněním a zatřením spár cementovou maltou s podkladní vrstvou z betonu prostého C 12/15 tl. 5 až 10 cm
|  | viz situace stavby a podélné profily - stávající povrchy : 4,00000 |  | 4 | [22 empty] | VV | 0
92 | 915711112RT1 | Vodorovné značení krytů silnovrstvou barvou, bílou, dělicích čar šířky 120 mm | m | 4 |  | 0 |  | 0 |  | 0 | 21 | 0 | 0.00037 | 0 | 0 | 0 | 822-1 | RTS 19/ II | RTS 19/ II | 0.048 | 0.19 |  | Práce |  |  |  | POL1_
|  | viz. C.xxx Situace stavby : 4,00000 |  | 4 | [22 empty] | VV | 0
93 | 915791111R00 | Předznačení pro vodorovné značení pro dělící čáry, vodící proužky | m | 4 |  | 0 |  | 0 |  | 0 | 21 | 0 | 0 | 0 | 0 | 0 | 822-1 | RTS 19/ II | RTS 19/ II | 0.012 | 0.05 |  | Práce |  |  |  | POL1_
|  | stříkané barvou nebo prováděné z nátěrových hmot | [24 empty] | SPI
|  | viz. C.xxx Situace stavby : 4,00000 |  | 4 | [22 empty] | VV | 0
94 | 919722212R00 | Dilatační spáry řezané v cementobetonovém krytu příčné, zalití spár za tepla s těsněním, šířka přes 3 do 9 mm | m | 1.8 |  | 0 |  | 0 |  | 0 | 21 | 0 | 2e-05 | 0 | 0 | 0 | 822-1 | RTS 19/ II | RTS 19/ II | 0.031 | 0.06 |  | Práce |  |  |  | POL1_
|  | vyčištění spár po řezání, vyčištění spár před zálivkou a impregnace spár před zálivkou, | [24 empty] | SPI
|  | viz situace stavby a podélné profily - stávající povrchy : 4,00000/(4,00000+0,0000000000000000000001)*2*0,90000 |  | 1.8 | [22 empty] | VV | 0
|  | 4,00000/(4,00000+0,0000000000000000000001)*0,00000*4*0,25 | [24 empty] | VV | 0
95 | 919723212R00 | Dilatační spáry řezané v cementobetonovém krytu podélné, zalití spár za tepla s těsněním, šířka přes 3 do 9 mm | m | 8 |  | 0 |  | 0 |  | 0 | 21 | 0 | 2e-05 | 0 | 0 | 0 | 822-1 | RTS 19/ II | RTS 19/ II | 0.031 | 0.25 |  | Práce |  |  |  | POL1_
|  | vyčištění spár po řezání, vyčištění spár před zálivkou a impregnace spár před zálivkou, | [24 empty] | SPI
|  | viz situace stavby a podélné profily - stávající povrchy : 4,00000*2 |  | 8 | [22 empty] | VV | 0
96 | 919731123R00 | Zarovnání styčné plochy podkladu nebo krytu živičné, tloušťky přes 100 do 200 mm | m | 9.8 |  | 0 |  | 0 |  | 0 | 21 | 0 | 0 | 0 | 0 | 0 | 822-1 | RTS 19/ II | RTS 19/ II | 0.12 | 1.18 |  | Práce |  |  |  | POL1_1
|  | podél vybourané části komunikace nebo zpevněné plochy | [24 empty] | SPI
|  | viz situace stavby a podélné profily - stávající povrchy : 4,00000*2 |  | 8 | [22 empty] | VV | 0
|  | 4,00000/(4,00000+0,0000000000000000000001)*2*0,90000 |  | 1.8 | [22 empty] | VV | 0
|  | 4,00000/(4,00000+0,0000000000000000000001)*0,00000*4*0,25 | [24 empty] | VV | 0
97 | 919735113R00 | Řezání stávajících krytů nebo podkladů živičných, hloubky přes 100 do 150 mm | m | 9.8 |  | 0 |  | 0 |  | 0 | 21 | 0 | 0 | 0 | 0 | 0 | 822-1 | RTS 19/ II | RTS 19/ II | 0.055 | 0.54 |  | Práce |  |  |  | POL1_1
|  | včetně spotřeby vody | [24 empty] | SPI
|  | viz situace stavby a podélné profily - stávající povrchy : 4,00000*2 |  | 8 | [22 empty] | VV | 0
|  | 4,00000/(4,00000+0,0000000000000000000001)*2*0,90000 |  | 1.8 | [22 empty] | VV | 0
|  | 4,00000/(4,00000+0,0000000000000000000001)*0,00000*4*0,25 | [24 empty] | VV | 0
98 | 592162117R | přídlažba silniční; beton; l = 500 mm; š = 250 mm; h = 100 mm; přírodní | kus | 4 |  | 0 |  | 0 |  | 0 | 21 | 0 | 0.027 | 0.11 | 0 | 0 | SPCM | RTS 19/ II | RTS 19/ II | 0 | 0 |  | Specifikace |  |  |  | POL3_1
|  | viz situace stavby a podélné profily - stávající povrchy : 4,00000 |  | 4 | [22 empty] | VV | 0
Díl: | 93 | Dokončovací práce inženýrských staveb |  |  |  | 0 |  | 0 |  | 0 |  | 0 |  | 0 |  | 0 |  |  |  |  | 0.15 | [5 empty] | DIL
99 | 931627111R00 | Úprava dilatační spáry úprava asfaltovou zálivkou za horka nebo za studena včetně tvarování, osazení a svařování plechu, , | kg | 1.96 |  | 0 |  | 0 |  | 0 | 21 | 0 | 0.001 | 0 | 0 | 0 | 832-1 | RTS 19/ II | RTS 19/ II | 0.044 | 0.09 |  | Práce |  |  |  | POL1_1
|  | konstrukcí z prostého nebo železového betonu | [24 empty] | SPI
|  | Včetně očistění ploch spár před úpravou a očistění okolí spáry po úpravě. | [24 empty] | POP
|  | viz situace stavby a podélné profily - stávající povrchy : 4,00000*2/5 |  | 1.6 | [22 empty] | VV | 0
|  | 4,00000/(4,00000+0,0000000000000000000001)*2*0,90000/5 |  | 0.36 | [22 empty] | VV | 0
|  | 4,00000/(4,00000+0,0000000000000000000001)*0,00000*4*0,25/5 | [24 empty] | VV | 0
100 | 938909311R00 | Odstranění bláta a nánosu z povrchu podkladu nebo krytu živičného nebo betonováho | m2 | 31.2 |  | 0 |  | 0 |  | 0 | 21 | 0 | 0 | 0 | 0 | 0 | 822-1 | RTS 19/ II | RTS 19/ II | 0.002 | 0.06 |  | Práce |  |  |  | POL1_1
|  | viz situace stavby a podélné profily - stávající povrchy : 4,00000*(0,90000+3,00)*2 |  | 31.2 | [22 empty] | VV | 0
|  | 0,00000*(0,90000+3,00)*2 | [24 empty] | VV | 0
Díl: | 96 | Bourání konstrukcí |  |  |  | 0 |  | 0 |  | 0 |  | 0 |  | 0 |  | 0.24 |  |  |  |  | 0.79 | [5 empty] | DIL
101 | 960111221R00 | Bourání konstrukcí vodních staveb dílce prefabrikované betonové a železobetonové | m3 | 0.1 |  | 0 |  | 0 |  | 0 | 21 | 0 | 0.00233 | 0 | 2.447 | 0.24 | 832-1 | RTS 19/ II | RTS 19/ II | 7.856 | 0.79 |  | Práce |  |  |  | POL1_1
|  | s naložením vybouraných hmot a suti na dopravní prostředek nebo s odklizením na hromady do vzdálenosti 20 m | [24 empty] | SPI |  | s naložením vybouraných hmot a suti na dopravní prostředek nebo s odklizením na hromady do vzdálenosti 20 m
|  | Včetně bourání geotextilií, výplně otvorů tvárnic, drenáží, trubek a dilatačních prvků apod. zabudovaných v bouraných konstrukcích. | [24 empty] | POP |  | Včetně bourání geotextilií, výplně otvorů tvárnic, drenáží, trubek a dilatačních prvků apod. zabudovaných v bouraných konstrukcích.
|  | viz situace stavby a podélné profily - křížení a souběhy s podzemními inž. sítěmi : 0,00000*0,4*0,1*1,0 | [24 empty] | VV | 0
|  | viz situace stavby a podélné profily - stávající povrchy : 4,00000*(0,15*0,10+0,10*0,10) |  | 0.1 | [22 empty] | VV | 0
Díl: | 97 | Přesuny suti a vybouraných hmot |  |  |  | 0 |  | 0 |  | 0 |  | 0 |  | 0 |  | 0 |  |  |  |  | 0.66 | [5 empty] | DIL
102 | 979087212R00 | Nakládání na dopravní prostředky suti | t | 6.303 |  | 0 |  | 0 |  | 0 | 21 | 0 | 0 | 0 | 0 | 0 | 822-1 | RTS 19/ II | RTS 19/ II | 0.099 | 0.62 |  | Práce |  |  |  | POL1_3
|  | pro vodorovnou dopravu | [24 empty] | SPI
|  | viz situace stavby a podélné profily - stávající povrchy : 0,00000*0,90000*0,11800 | [24 empty] | VV | 0
|  | viz situace stavby a podélné profily - stávající povrchy : 0,00000*0,90000*1,00000*0,220 | [24 empty] | VV | 0
|  | viz situace stavby a podélné profily - stávající povrchy : 0,00000*0,90000*1,00000*0,440 | [24 empty] | VV | 0
|  | viz situace stavby a podélné profily - stávající povrchy : 4,00000*0,90000*1,00000*0,880*0,43000/0,400 |  | 3.4056 | [22 empty] | VV | 0
|  | viz situace stavby a podélné profily - stávající povrchy : 4,00000*(0,90000)*1,00000*0,220 |  | 0.792 | [22 empty] | VV | 0
|  | viz situace stavby a podélné profily - stávající povrchy : 0,00000*0,90000*0,00000*0,220 | [24 empty] | VV | 0
|  | viz situace stavby a podélné profily - stávající povrchy : 0,00000*0,90000*0,00000*0,440 | [24 empty] | VV | 0
|  | viz situace stavby a podélné profily - stávající povrchy : 4,00000*0,90000*0,00000*0,880*0,43000/0,400 | [24 empty] | VV | 0
|  | viz situace stavby a podélné profily - stávající povrchy : 4,00000*(0,90000)*0,00000*0,220 | [24 empty] | VV | 0
|  | viz situace stavby a podélné profily - stávající povrchy : 4,00000*(2*0,50000)*0,110 |  | 0.44 | [22 empty] | VV | 0
|  | viz vzorové příčné řezy - rozšíření : | [24 empty] | VV | 0
|  | viz vzorové příčné řezy - provizorní úprava : 4,00000*0,90000*0,05*1,85 |  | 0.333 | [22 empty] | VV | 0
|  | viz vzorové příčné řezy - provizorní úprava : 0,00000*0,90000*0,05*1,85 | [24 empty] | VV | 0
|  | viz vzorové příčné řezy - provizorní úprava - 1. dorovnávání do nivelety : 4,00000*0,90000*0,01*1,85 |  | 0.0666 | [22 empty] | VV | 0
|  | viz vzorové příčné řezy - provizorní úprava - 1. dorovnávání do nivelety : 0,00000*0,90000*0,01*1,85 | [24 empty] | VV | 0
|  | viz vzorové příčné řezy - provizorní úprava - 2. dorovnávání do nivelety : 4,00000*0,90000*0,005*1,85 |  | 0.0333 | [22 empty] | VV | 0
|  | viz vzorové příčné řezy - provizorní úprava - 2. dorovnávání do nivelety : 0,00000*0,90000*0,005*1,85 | [24 empty] | VV | 0
|  | viz vzorové příčné řezy - provizorní úprava : 4,00000*0,90000*0,08*1,85 |  | 0.5328 | [22 empty] | VV | 0
|  | viz vzorové příčné řezy - provizorní úprava : 0,00000*0,90000*0,08*1,85 | [24 empty] | VV | 0
|  | viz situace stavby a podélné profily - stávající povrchy : 0,00000*0,14500 | [24 empty] | VV | 0
|  | viz situace stavby a podélné profily - křížení a souběhy s podzemními inž. sítěmi : 0,00000*0,4*0,1*1,0*2,44700 | [24 empty] | VV | 0
|  | viz situace stavby a podélné profily - stávající povrchy : 4,00000*(0,15*0,10+0,10*0,10)*2,44700 |  | 0.2447 | [22 empty] | VV | 0
|  | viz situace stavby : 0,00000*(0,90000+1,5+1,5)*0,01000 | [24 empty] | VV | 0
|  | viz situace stavby : 0,00000*0,50*(0,90000+1,5+1,5)/0,10*1,5*0,04500 | [24 empty] | VV | 0
|  | viz situace stavby : 0,00000*0,50*(0,90000+1,5+1,5)*0,00925 | [24 empty] | VV | 0
|  | VYTLAČENÁ ZEMINA PODKLAD ASFALTY : 0,00000*4,00000/(4,00000+0,00001)*0,30*1,50*2*1,00000*0,990*0,43000/0,450 | [24 empty] | VV | 0
|  | VYTLAČENÁ ZEMINA PODKLAD ASFALTY : 0,00000*4,00000/(4,00000+0,00001)*0,30*1,50*2*0,00000*0,990*0,43000/0,450 | [24 empty] | VV | 0
|  | SITUACE STAVBY NAD KATASTRÁLNÍ MAPOU - ZÁSADY ORGANIZACE VÝSTAVBY : 4,00000/(4,00000+0,0000000000000000000000000000001)*(2+1)*0,06600 |  | 0.198 | [22 empty] | VV | 0
|  | a ZÁSADY ORGANIZACE VÝSTAVBY - TECHNICKÁ ZPRÁVA : 4,00000/(4,00000+0,0000000000000000000000000000001)*1*0,12700 |  | 0.127 | [22 empty] | VV | 0
|  | 4,00000/(4,00000+0,0000000000000000000000000000001)*0,13000 |  | 0.13 | [22 empty] | VV | 0
|  | 0,00000*4,00000/(4,00000+0,0000000000000001)*0,30*1,50*2*0,220*0,70 | [24 empty] | VV | 0
|  | 0,00000*4,00000/(4,00000+0,0000000000000001)*0,30*1,50*2*0,220*0,30 | [24 empty] | VV | 0
103 | 979990001R00 | Poplatek za skládku stavební suti | t | 4.3713 |  | 0 |  | 0 |  | 0 | 21 | 0 | 0 | 0 | 0 | 0 | 801-3 | RTS 19/ II | RTS 19/ II | 0 | 0 |  | Práce |  |  |  | POL1_1
|  | VYTLAČENÁ ZEMINA PODKLAD DLAŽBY : 0,00000*0,90000*1,00000*0,220 | [24 empty] | VV | 0
|  | VYTLAČENÁ ZEMINA PODKLD ŠTĚRKY : 0,00000*0,90000*1,00000*0,440 | [24 empty] | VV | 0
|  | VYTLAČENÁ ZEMINA PODKLAD ASFALTY : 4,00000*0,90000*1,00000*0,990*0,43000/0,450 |  | 3.4056 | [22 empty] | VV | 0
|  | VYTLAČENÁ ZEMINA PODKLAD DLAŽBY : 0,00000*0,90000*0,00000*0,220 | [24 empty] | VV | 0
|  | VYTLAČENÁ ZEMINA PODKLAD ŠTĚRKY : 0,00000*0,90000*0,00000*0,440 | [24 empty] | VV | 0
|  | VYTLAČENÁ ZEMINA PODKLAD ASFALTY : 4,00000*0,90000*0,00000*0,990*0,43000/0,450 | [24 empty] | VV | 0
|  | viz vzorové příčné řezy - provizorní úprava : 4,00000*0,90000*0,05*1,85 |  | 0.333 | [22 empty] | VV | 0
|  | viz vzorové příčné řezy - provizorní úprava : 0,00000*0,90000*0,05*1,85 | [24 empty] | VV | 0
|  | viz vzorové příčné řezy - provizorní úprava - 1. dorovnávání do nivelety : 4,00000*0,90000*0,01*1,85 |  | 0.0666 | [22 empty] | VV | 0
|  | viz vzorové příčné řezy - provizorní úprava - 1. dorovnávání do nivelety : 0,00000*0,90000*0,01*1,85 | [24 empty] | VV | 0
|  | viz vzorové příčné řezy - provizorní úprava - 2. dorovnávání do nivelety : 4,00000*0,90000*0,005*1,85 |  | 0.0333 | [22 empty] | VV | 0
|  | viz vzorové příčné řezy - provizorní úprava - 2. dorovnávání do nivelety : 0,00000*0,90000*0,005*1,85 | [24 empty] | VV | 0
|  | viz vzorové příčné řezy - provizorní úprava : 4,00000*0,90000*0,08*1,85 |  | 0.5328 | [22 empty] | VV | 0
|  | viz vzorové příčné řezy - provizorní úprava : 0,00000*0,90000*0,08*1,85 | [24 empty] | VV | 0
|  | VYTLAČENÁ ZEMINA PODKLAD ASFALTY : 0,00000*4,00000/(4,00000+0,00001)*0,30*1,50*2*1,00000*0,990*0,43000/0,450 | [24 empty] | VV | 0
|  | VYTLAČENÁ ZEMINA PODKLAD ASFALTY : 0,00000*4,00000/(4,00000+0,00001)*0,30*1,50*2*0,00000*0,990*0,43000/0,450 | [24 empty] | VV | 0
104 | 979990103R00 | Poplatek za skládku beton do 30x30 cm | t | 0.1715 |  | 0 |  | 0 |  | 0 | 21 | 0 | 0 | 0 | 0 | 0 | 801-3 | RTS 19/ II | RTS 19/ II | 0 | 0 |  | Práce |  |  |  | POL1_1
|  | viz situace stavby a podélné profily - křížení a souběhy s podzemními inž. sítěmi : 0,00000*0,4*0,1*1,0*2,45*0,70 | [24 empty] | VV | 0
|  | viz situace stavby a podélné profily - stávající povrchy : 4,00000*(0,15*0,10+0,10*0,10)*2,45*0,70 |  | 0.1715 | [22 empty] | VV | 0
|  | viz situace stavby a podélné profily - stávající povrchy : 0,00000*0,90000*0,118*0,70 | [24 empty] | VV | 0
|  | viz situace stavby : 0,00000*(0,90000+1,5+1,5)*0,01000*0,70 | [24 empty] | VV | 0
|  | viz situace stavby : 0,00000*0,50*(0,90000+1,5+1,5)/0,10*1,5*0,04500*0,70 | [24 empty] | VV | 0
|  | viz situace stavby : 0,00000*0,50*(0,90000+1,5+1,5)*0,00925*0,70 | [24 empty] | VV | 0
105 | 979990104R00 | Poplatek za skládku beton nad 30x30 cm | t | 0.0735 |  | 0 |  | 0 |  | 0 | 21 | 0 | 0 | 0 | 0 | 0 | 801-3 | RTS 19/ II | RTS 19/ II | 0 | 0 |  | Práce |  |  |  | POL1_
|  | viz situace stavby a podélné profily - křížení a souběhy s podzemními inž. sítěmi : 0,00000*0,4*0,1*1,0*2,45*0,30 | [24 empty] | VV | 0
|  | viz situace stavby a podélné profily - stávající povrchy : 4,00000*(0,15*0,10+0,10*0,10)*2,45*0,30 |  | 0.0735 | [22 empty] | VV | 0
|  | viz situace stavby a podélné profily - stávající povrchy : 0,00000*0,90000*0,118*0,30 | [24 empty] | VV | 0
|  | viz situace stavby : 0,00000*(0,90000+1,5+1,5)*0,01000*0,30 | [24 empty] | VV | 0
|  | viz situace stavby : 0,00000*0,50*(0,90000+1,5+1,5)/0,10*1,5*0,04500*0,30 | [24 empty] | VV | 0
|  | viz situace stavby : 0,00000*0,50*(0,90000+1,5+1,5)*0,00925*0,30 | [24 empty] | VV | 0
106 | 979990112R00 | Poplatek za skládku obalovaný asfalt | t | 0.9944 |  | 0 |  | 0 |  | 0 | 21 | 0 | 0 | 0 | 0 | 0 | 801-3 | RTS 19/ II | RTS 19/ II | 0 | 0 |  | Práce |  |  |  | POL1_1
|  | VYBOURANÝ ASFLATOVÝ POVRCH V CELÉ VRSTVĚ : 4,00000*(0,90000+0*0,50000)*0,220*0,70 |  | 0.5544 | [22 empty] | VV | 0
|  | 0,00000*4,00000/(4,00000+0,0000000000000001)*0,30*1,50*2*0,220*0,70 | [24 empty] | VV | 0
|  | VYBOURANÝ ASFLATOVÝ POVRCH V ODFRÉZ. VRSTVĚ : 4,00000*(2*1*0,50000)*0,110*1,00 |  | 0.44 | [22 empty] | VV | 0
107 | 979990113R00 | Poplatek za skládku obalovaný asfalt | t | 0.2376 |  | 0 |  | 0 |  | 0 | 21 | 0 | 0 | 0 | 0 | 0 | 801-3 | RTS 19/ II | RTS 19/ II | 0 | 0 |  | Práce |  |  |  | POL1_
|  | VYBOURANÝ ASFLATOVÝ POVRCH V CELÉ VRSTVĚ : 4,00000*(0,90000+0*0,50000)*0,220*0,30 |  | 0.2376 | [22 empty] | VV | 0
|  | 0,00000*4,00000/(4,00000+0,0000000000000001)*0,30*1,50*2*0,220*0,30 | [24 empty] | VV | 0
108 | 979990191R00 | Poplatek za skládku plastové výrobky | t | 0.00391 |  | 0 |  | 0 |  | 0 | 21 | 0 | 0 | 0 | 0 | 0 | 801-3 | RTS 19/ II | RTS 19/ II | 0 | 0 |  | Práce |  |  |  | POL1_
|  | viz. situace stavby - výpis délek potrubí : 6,00000/6,000*0,093*0,042 |  | 0.00391 | [22 empty] | VV | 0
109 | 979093111R00 | Uložení suti na skládku bez zhutnění | t | 6.303 |  | 0 |  | 0 |  | 0 | 21 | 0 | 0 | 0 | 0 | 0 | 800-6 | RTS 19/ II | RTS 19/ II | 0.006 | 0.04 |  | Práce |  |  |  | POL1_3
|  | s hrubým urovnáním, | [24 empty] | SPI
|  | viz situace stavby a podélné profily - stávající povrchy : 0,00000*0,90000*0,11800 | [24 empty] | VV | 0
|  | viz situace stavby a podélné profily - stávající povrchy : 0,00000*0,90000*1,00000*0,220 | [24 empty] | VV | 0
|  | viz situace stavby a podélné profily - stávající povrchy : 0,00000*0,90000*1,00000*0,440 | [24 empty] | VV | 0
|  | viz situace stavby a podélné profily - stávající povrchy : 4,00000*0,90000*1,00000*0,880*0,43000/0,400 |  | 3.4056 | [22 empty] | VV | 0
|  | viz situace stavby a podélné profily - stávající povrchy : 4,00000*(0,90000)*1,00000*0,220 |  | 0.792 | [22 empty] | VV | 0
|  | viz situace stavby a podélné profily - stávající povrchy : 0,00000*0,90000*0,00000*0,220 | [24 empty] | VV | 0
|  | viz situace stavby a podélné profily - stávající povrchy : 0,00000*0,90000*0,00000*0,440 | [24 empty] | VV | 0
|  | viz situace stavby a podélné profily - stávající povrchy : 4,00000*0,90000*0,00000*0,880*0,43000/0,400 | [24 empty] | VV | 0
|  | viz situace stavby a podélné profily - stávající povrchy : 4,00000*(0,90000)*0,00000*0,220 | [24 empty] | VV | 0
|  | viz situace stavby a podélné profily - stávající povrchy : 4,00000*(2*0,50000)*0,110 |  | 0.44 | [22 empty] | VV | 0
|  | viz vzorové příčné řezy - rozšíření : | [24 empty] | VV | 0
|  | viz vzorové příčné řezy - provizorní úprava : 4,00000*0,90000*0,05*1,85 |  | 0.333 | [22 empty] | VV | 0
|  | viz vzorové příčné řezy - provizorní úprava : 0,00000*0,90000*0,05*1,85 | [24 empty] | VV | 0
|  | viz vzorové příčné řezy - provizorní úprava - 1. dorovnávání do nivelety : 4,00000*0,90000*0,01*1,85 |  | 0.0666 | [22 empty] | VV | 0
|  | viz vzorové příčné řezy - provizorní úprava - 1. dorovnávání do nivelety : 0,00000*0,90000*0,01*1,85 | [24 empty] | VV | 0
|  | viz vzorové příčné řezy - provizorní úprava - 2. dorovnávání do nivelety : 4,00000*0,90000*0,005*1,85 |  | 0.0333 | [22 empty] | VV | 0
|  | viz vzorové příčné řezy - provizorní úprava - 2. dorovnávání do nivelety : 0,00000*0,90000*0,005*1,85 | [24 empty] | VV | 0
|  | viz vzorové příčné řezy - provizorní úprava : 4,00000*0,90000*0,08*1,85 |  | 0.5328 | [22 empty] | VV | 0
|  | viz vzorové příčné řezy - provizorní úprava : 0,00000*0,90000*0,08*1,85 | [24 empty] | VV | 0
|  | viz situace stavby a podélné profily - stávající povrchy : 0,00000*0,14500 | [24 empty] | VV | 0
|  | viz situace stavby a podélné profily - křížení a souběhy s podzemními inž. sítěmi : 0,00000*0,4*0,1*1,0*2,44700 | [24 empty] | VV | 0
|  | viz situace stavby a podélné profily - stávající povrchy : 4,00000*(0,15*0,10+0,10*0,10)*2,44700 |  | 0.2447 | [22 empty] | VV | 0
|  | viz situace stavby : 0,00000*(0,90000+1,5+1,5)*0,01000 | [24 empty] | VV | 0
|  | viz situace stavby : 0,00000*0,50*(0,90000+1,5+1,5)/0,10*1,5*0,04500 | [24 empty] | VV | 0
|  | viz situace stavby : 0,00000*0,50*(0,90000+1,5+1,5)*0,00925 | [24 empty] | VV | 0
|  | VYTLAČENÁ ZEMINA PODKLAD ASFALTY : 0,00000*4,00000/(4,00000+0,00001)*0,30*1,50*2*1,00000*0,990*0,43000/0,450 | [24 empty] | VV | 0
|  | VYTLAČENÁ ZEMINA PODKLAD ASFALTY : 0,00000*4,00000/(4,00000+0,00001)*0,30*1,50*2*0,00000*0,990*0,43000/0,450 | [24 empty] | VV | 0
|  | SITUACE STAVBY NAD KATASTRÁLNÍ MAPOU - ZÁSADY ORGANIZACE VÝSTAVBY : 4,00000/(4,00000+0,0000000000000000000000000000001)*(2+1)*0,06600 |  | 0.198 | [22 empty] | VV | 0
|  | a ZÁSADY ORGANIZACE VÝSTAVBY - TECHNICKÁ ZPRÁVA : 4,00000/(4,00000+0,0000000000000000000000000000001)*1*0,12700 |  | 0.127 | [22 empty] | VV | 0
|  | 4,00000/(4,00000+0,0000000000000000000000000000001)*0,13000 |  | 0.13 | [22 empty] | VV | 0
|  | 0,00000*4,00000/(4,00000+0,0000000000000001)*0,30*1,50*2*0,220*0,70 | [24 empty] | VV | 0
|  | 0,00000*4,00000/(4,00000+0,0000000000000001)*0,30*1,50*2*0,220*0,30 | [24 empty] | VV | 0
Díl: | 99 | Staveništní přesun hmot |  |  |  | 0 |  | 0 |  | 0 |  | 0 |  | 0 |  | 0 |  |  |  |  | 18.08 | [5 empty] | DIL
110 | 998276101R00 | Přesun hmot pro trubní vedení z trub plastových nebo sklolaminátových v otevřeném výkopu | t | 18.358 |  | 0 |  | 0 |  | 0 | 21 | 0 | 0 | 0 | 0 | 0 | 827-1 | RTS 19/ II | RTS 19/ II | 0.2115 | 3.88 |  | Přesun hmot |  |  |  | POL7_
|  | vodovodu nebo kanalizace ražené nebo hloubené (827 1.1, 827 1.9, 827 2.1, 827 2.9), drobných objektů | [24 empty] | SPI
|  | na vzdálenost 15 m od hrany výkopu nebo od okraje šachty | [24 empty] | POP
|  | Hmotnosti z položek s pořadovými čísly: : | [24 empty] | VV | 0
|  | 7,9,12,13,26,32,53,54,55,56,57,58,59,60,62,63,64,65,66,67,68,69,70,71,72,78,81,82,83,84,88,89,90,91, : | [24 empty] | VV | 0
|  | 92,94,95,98,99,101, : | [24 empty] | VV | 0
|  | Součet: : 18,35799 |  | 18.358 | [22 empty] | VV | 0
111 | 998276115R00 | Přesun hmot pro trubní vedení z trub plastových nebo sklolaminátových příplatek k cenám za zvětšený přesun přes vymezenou největší dopravní vzdálenost do 1 000 m | t | 18.358 |  | 0 |  | 0 |  | 0 | 21 | 0 | 0 | 0 | 0 | 0 | 827-1 | RTS 19/ II | RTS 19/ II | 0.7734 | 14.2 |  | Přesun hmot |  |  |  | POL7_
|  | vodovodu nebo kanalizace ražené nebo hloubené (827 1.1, 827 1.9, 827 2.1, 827 2.9), drobných objektů | [24 empty] | SPI
|  | Hmotnosti z položek s pořadovými čísly: : | [24 empty] | VV | 0
|  | 7,9,12,13,26,32,53,54,55,56,57,58,59,60,62,63,64,65,66,67,68,69,70,71,72,78,81,82,83,84,88,89,90,91, : | [24 empty] | VV | 0
|  | 92,94,95,98,99,101, : | [24 empty] | VV | 0
|  | Součet: : 18,35799 |  | 18.358 | [22 empty] | VV | 0
Díl: | 762 | Konstrukce tesařské |  |  |  | 0 |  | 0 |  | 0 |  | 0 |  | 0.33 |  | 0 |  |  |  |  | 19.01 | [5 empty] | DIL
112 | 348185111R00 | Zábradlí ze dřeva , dočasné, , zřízení | m | 15.2 |  | 0 |  | 0 |  | 0 | 21 | 0 | 0.02194 | 0.33 | 0 | 0 | 821-1 | RTS 19/ II | RTS 19/ II | 0.845 | 12.84 |  | Práce |  |  |  | POL1_
|  | měkkého, trvalé, na mostech silničních a lávkách výšky do 1,10 m, hoblované, dočasné, | [24 empty] | SPI
|  | Včetně dvojnásobného ochranného nátěru proti hnilobě, opotřebení hmot a montáže zábradlí. | [24 empty] | POP
|  | viz situace stavby a podélné profily - křížení a souběhy s podzemními inž. sítěmi : 1,00000*2*(0,90000+2*0,50) |  | 3.8 | [22 empty] | VV | 0
|  | viz situace stavby a podélné profily - křížení a souběhy s podzemními inž. sítěmi : 0,00000*2*(0,90000+2*0,50) | [24 empty] | VV | 0
|  | viz situace stavby a podélné profily - křížení a souběhy s podzemními inž. sítěmi : 3,00000*2*(0,90000+2*0,50) |  | 11.4 | [22 empty] | VV | 0
113 | 348185211R00 | Zábradlí ze dřeva , dočasné, , odstranění | m | 15.2 |  | 0 |  | 0 |  | 0 | 21 | 0 | 0 | 0 | 0 | 0 | 821-1 | RTS 19/ II | RTS 19/ II | 0.368 | 5.59 |  | Práce |  |  |  | POL1_
|  | měkkého, trvalé, na mostech silničních a lávkách výšky do 1,10 m, hoblované, dočasné, | [24 empty] | SPI
|  | Včetně dvojnásobného ochranného nátěru proti hnilobě. | [24 empty] | POP
|  | viz situace stavby a podélné profily - křížení a souběhy s podzemními inž. sítěmi : 1,00000*2*(0,90000+2*0,50) |  | 3.8 | [22 empty] | VV | 0
|  | viz situace stavby a podélné profily - křížení a souběhy s podzemními inž. sítěmi : 0,00000*2*(0,90000+2*0,50) | [24 empty] | VV | 0
|  | viz situace stavby a podélné profily - křížení a souběhy s podzemními inž. sítěmi : 3,00000*2*(0,90000+2*0,50) |  | 11.4 | [22 empty] | VV | 0
114 | 998762102R00 | Přesun hmot pro konstrukce tesařské v objektech výšky do 12 m | t | 0.33349 |  | 0 |  | 0 |  | 0 | 21 | 0 | 0 | 0 | 0 | 0 | 800-762 | RTS 19/ II | RTS 19/ II | 1.751 | 0.58 |  | Přesun hmot |  |  |  | POL7_
|  | 50 m vodorovně | [24 empty] | SPI
|  | Hmotnosti z položek s pořadovými čísly: : | [24 empty] | VV | 0
|  | 112, : | [24 empty] | VV | 0
|  | Součet: : 0,33349 |  | 0.33349 | [22 empty] | VV | 0
Díl: | M21 | Elektromontáže |  |  |  | 0 |  | 0 |  | 0 |  | 0 |  | 0 |  | 0 |  |  |  |  | 0.44 | [5 empty] | DIL
115 | 899711122R00 | Výstražné fólie výstražná fólie pro kanalizaci, šířka 30 cm | m | 6 |  | 0 |  | 0 |  | 0 | 21 | 0 | 0 | 0 | 0 | 0 | 827-1 | RTS 19/ II | RTS 19/ II | 0.026 | 0.16 |  | Práce |  |  |  | POL1_
|  | viz situace stavby: : 6,00000 |  | 6 | [22 empty] | VV | 0
|  | (0,00000+0,00000+0,00000)*1,53800*2 | [24 empty] | VV | 0
116 | 210800526R00 | Montáž vodiče H07V-U (CY), 4 mm2, uloženého volně, | m | 6 |  | 0 |  | 0 |  | 0 | 21 | 0 | 0 | 0 | 0 | 0 | M21 | RTS 19/ II | RTS 19/ II | 0.04633 | 0.28 |  | Práce |  |  |  | POL1_
|  | viz situace stavby: : 6,00000 |  | 6 | [22 empty] | VV | 0
|  | (0,00000+0,00000+0,00000)*1,53800*2 | [24 empty] | VV | 0
117 | 28314148R | fólie výstražná PE; pro vodu; bílá; š = 300,0 mm; tl. 0,09 mm; l = 250 m | m | 6.6 |  | 0 |  | 0 |  | 0 | 21 | 0 | 0 | 0 | 0 | 0 | SPCM | RTS 19/ II | RTS 19/ II | 0 | 0 |  | Specifikace |  |  |  | POL3_
|  | viz situace stavby: : 6,00000*1,100 |  | 6.6 | [22 empty] | VV | 0
|  | (0,00000+0,00000+0,00000)*1,53800*2*1,100 | [24 empty] | VV | 0
118 | 34140925R | vodič CY; silový, propojovací jednožilový; pevné uložení; jádro Cu plné holé; počet žil 1; jmen.průřez jádra 4,00 mm2; vnější průměr 4,3 mm; izolace PVC; tl. izolace min 0,8 mm; odolnost proti šíření plamene | m | 6.6 |  | 0 |  | 0 |  | 0 | 21 | 0 | 4e-05 | 0 | 0 | 0 | SPCM | RTS 19/ II | RTS 19/ II | 0 | 0 |  | Specifikace |  |  |  | POL3_
|  | viz situace stavby : 6,00000*1,100 |  | 6.6 | [22 empty] | VV | 0
|  | (0,00000+0,00000+0,00000)*1,53800*2*1,100 | [24 empty] | VV | 0
Díl: | M23 | Montáže potrubí |  |  |  | 0 |  | 0 |  | 0 |  | 0 |  | 0 |  | 0 |  |  |  |  | 0 | [5 empty] | DIL
119 | 230120042R00 | Čištění potrubí profukováním nebo proplach. DN 40 | m | 6 |  | 0 |  | 0 |  | 0 | 21 | 0 | 0 | 0 | 0 | 0 |  | RTS 19/ II | RTS 19/ II | 0 | 0 |  | Práce |  |  |  | POL1_1
|  | viz situace stavby : 6,00000 |  | 6 | [22 empty] | VV | 0
Díl: | M46 | Zemní práce při montážích |  |  |  | 0 |  | 0 |  | 0 |  | 0 |  | 0 |  | 0 |  |  |  |  | 0.12 | [5 empty] | DIL
120 | 460010024R00 | Vytýčení kabelové trasy v zastavěném prostoru | km | 0.03 |  | 0 |  | 0 |  | 0 | 21 | 0 | 0.03421 | 0 | 0 | 0 |  | RTS 19/ II | RTS 19/ II | 4.1 | 0.12 |  | Práce |  |  |  | POL1_1
|  | viz. dokladová část a situace stavby : (6,00000-0,00000)/1000*5 |  | 0.03 | [22 empty] | VV | 0
|  | platí i pro ostatní podzemní inženýrské sítě !!! : | [24 empty] | VV | 0
Díl: | D96 | Přesuny suti a vybouraných hmot |  |  |  | 0 |  | 0 |  | 0 |  | 0 |  | 0 |  | 0 |  |  |  |  | 0.06 | [5 empty] | DIL
121 | 979082213R00 | Vodorovná doprava suti po suchu bez naložení, ale se složením a hrubým urovnáním na vzdálenost do 1 km | t | 6.0159 |  | 0 |  | 0 |  | 0 | 21 | 0 | 0 | 0 | 0 | 0 | 822-1 | RTS 19/ II | RTS 19/ II | 0.01 | 0.06 |  | Přesun suti |  |  |  | POL8_
|  | Demontážní hmotnosti z položek s pořadovými čísly: : | [24 empty] | VV | 0
|  | 2,3,4,5,88,89,90,101, : | [24 empty] | VV | 0
|  | Součet: : 6,01590 |  | 6.0159 | [22 empty] | VV | 0
122 | 979082219R00 | Vodorovná doprava suti po suchu příplatek k ceně za každý další i započatý 1 km přes 1 km | t | 54.1431 |  | 0 |  | 0 |  | 0 | 21 | 0 | 0 | 0 | 0 | 0 | 822-1 | RTS 19/ II | RTS 19/ II | 0 | 0 |  | Přesun suti |  |  |  | POL8_
|  | Demontážní hmotnosti z položek s pořadovými čísly: : | [24 empty] | VV | 0
|  | 2,3,4,5,88,89,90,101, : | [24 empty] | VV | 0
|  | Součet: : 54,14310 |  | 54.1431 | [22 empty] | VV | 0
[25 empty] | 15 | 21 | DPH
| Celkem |  |  |  |  | 0 | [18 empty] | 0 | 0 | SUM
JKSO:
| 827.19.A1 | Profil potrubí do 100 mm | [24 empty] | JKSO
| 62 m | potrubí z trub z plastických hmot a sklolaminátu | [24 empty] | JKSOChar
|  | rekonstrukce a modernizace objektu s opravou | [24 empty] | JKSOAkce
END
Note on S6: Jedná se o informaci, zda se jedná o položku, která je do rozpočtu zadána z cenové soustavy RTS, nebo vlastní.
Note on T6: Jedná se o název CÚ, která je zadána u položky rozpočtu

## SO-01-PRIP SO-01-02 Pol
Položkový soupis prací a dodávek | [26 empty] | #TypZaznamu#
S: | 20191070 | ÚSTÍ NAD ORLICÍ - OBNOVA VODOVODU V UL. KOZINOVA | [24 empty] | STA
O: | SO-01-PRIP | PŘEPOJENÍ DOMOVNÍCH VODOVODNÍCH PŘÍPOJEK (VEŘEJNÁ ČÁST) | [21 empty] | STA |  |  | OBJ
R: | SO-01-02 | PŘEPOJENÍ DOMOVNÍ VODOVODNÍ PŘÍPOJKY (VEŘEJNÁ ČÁST) - PRO ČP. 1135 | [24 empty] | ROZ
P.č. | Číslo položky | Název položky | MJ | Množství | Cena / MJ | Celkem | Dodávka | Dodávka celk. | Montáž | Montáž celk. | DPH | Cena s DPH | Hmotnost / MJ | Hmotnost celk.(t) | Dem. hmotnost / MJ | Dem. hmotnost celk.(t) | Ceník | Cen. soustava / platnost | Cenová úroveň | Nhod / MJ | Nhod celk. | Dodavatel | Typ položky
Díl: | 1 | Zemní práce |  |  |  | 0 |  | 0 |  | 0 |  | 0 |  | 6.05 |  | 3.78 |  |  |  |  | 49.48 | [5 empty] | DIL
1 | 111101101R00 | Odstranění travin při celkové ploše do 0,1 ha | ha | 0.00059 |  | 0 |  | 0 |  | 0 | 21 | 0 | 0 | 0 | 0 | 0 | 800-1 | RTS 19/ II | RTS 19/ II | 111 | 0.07 |  | Práce |  |  |  | POL1_1
|  | a rákosu s případným nutným přemístěním a uložením na hromady na vzdálenost do 50 m, | [24 empty] | SPI
|  | viz situace stavby a podélné profily - stávající povrchy - RÝHY : 1,50000*0,90000/10000 |  | 0.00014 | [22 empty] | VV | 0
|  | ZÁŘEZY : 0,00000*((0,60000+2*0,00000*0,35000)-0,90000)/10000 | [24 empty] | VV | 0
|  | JÁMY PROTLAKU : 0,00000*(6*3+3*3)/10000 | [24 empty] | VV | 0
|  | DOPRAVNÍ PRUH : 1,50000*(0,50+2,50)/10000 |  | 0.00045 | [22 empty] | VV | 0
2 | 113106111R00 | Rozebrání komunikací pro pěší s jakýmkoliv ložem a výplní spár z mozaiky | m2 | 1.35 |  | 0 |  | 0 |  | 0 | 21 | 0 | 0 | 0 | 0.118 | 0.16 | 822-1 | RTS 19/ II | RTS 19/ II | 0.16 | 0.22 |  | Práce |  |  |  | POL1_1
|  | s přemístěním hmot na skládku na vzdálenost do 3 m nebo s naložením na dopravní prostředek | [24 empty] | SPI
|  | viz situace stavby a podélné profily - stávající povrchy : 1,50000*0,90000 |  | 1.35 | [22 empty] | VV | 0
3 | 113107310R00 | Odstranění podkladů nebo krytů z kameniva těženého, v ploše jednotlivě do 50 m2, tloušťka vrstvy 100 mm | m2 | 1.35 |  | 0 |  | 0 |  | 0 | 21 | 0 | 0 | 0 | 0.22 | 0.3 | 822-1 | RTS 19/ II | RTS 19/ II | 0.251 | 0.34 |  | Práce |  |  |  | POL1_1
|  | viz situace stavby a podélné profily - stávající povrchy : 1,50000*0,90000*1,00000 |  | 1.35 | [22 empty] | VV | 0
4 | 113107740R00 | Odstranění podkladů nebo krytů z kameniva hrubého drceného se štětem, v ploše jednotlivě do 50 m2, tloušťka vrstvy 400 mm | m2 | 1.935 |  | 0 |  | 0 |  | 0 | 21 | 0 | 0 | 0 | 0.88 | 1.7 | 822-1 | RTS 19/ II | RTS 19/ II | 1.1094 | 2.15 |  | Práce |  |  |  | POL1_1
|  | viz situace stavby a podélné profily - stávající povrchy : 2,00000*0,90000*1,00000*0,43000/0,400 |  | 1.935 | [22 empty] | VV | 0
|  | (poměr tloušťky odstranění : skutečnost / 0,400 m) : 0,00000*2,00000/(2,00000+0,0000000001)*0,30*1,50*2*1,00000*0,43000/0,400 | [24 empty] | VV | 0
5 | 113108310R00 | Odstranění podkladů nebo krytů živičných, v ploše jednotlivě do 50 m2, tloušťka vrstvy 100 mm | m2 | 1.8 |  | 0 |  | 0 |  | 0 | 21 | 0 | 0 | 0 | 0.22 | 0.4 | 822-1 | RTS 19/ II | RTS 19/ II | 0.375 | 0.68 |  | Práce |  |  |  | POL1_1
|  | viz situace stavby a podélné profily - stávající povrchy : 2,00000*(0,90000+0*0,50000)*1,00000 |  | 1.8 | [22 empty] | VV | 0
|  | 0,00000*2,00000/(2,00000+0,0000000001)*0,30*1,50*2*1,00000 | [24 empty] | VV | 0
6 | 113151114R00 | Odstranění podkladu, krytu frézováním povrch živičný, plochy do 500 m2 na jednom objektu nebo při provádění pruhu šířky do 750 mm, tloušťky 50 mm | m2 | 2 |  | 0 |  | 0 |  | 0 | 21 | 0 | 0 | 0 | 0.11 | 0.22 | 822-1 | RTS 19/ II | RTS 19/ II | 0.08 | 0.16 |  | Práce |  |  |  | POL1_1
|  | s naložením na dopravní prostředek, očištění povrchu od frézované plochy, opotřebování frézovacích nástrojů (nožů, upínacích kroužků, držáků) nutné ruční odstranění (vybourání) živičného krytu kolem překážek, | [24 empty] | SPI |  | s naložením na dopravní prostředek, očištění povrchu od frézované plochy, opotřebování frézovacích nástrojů (nožů, upínacích kroužků, držáků) nutné ruční odstranění (vybourání) živičného krytu kolem překážek,
|  | viz situace stavby a podélné profily - stávající povrchy : 2,00000*(2*1*0,50000) |  | 2 | [22 empty] | VV | 0
|  | viz vzorové příčné řezy - rozšíření : | [24 empty] | VV | 0
7 | 113152112R00 | Odstranění podkladů zpevněných ploch kamenivo drcené | m3 | 0.45675 |  | 0 |  | 0 |  | 0 | 21 | 0 | 0 | 0 | 1.3 | 0.59 | 800-2 | RTS 19/ II | RTS 19/ II | 0.51 | 0.23 |  | Práce |  |  |  | POL1_1
|  | s přemístěním na skládku na vzdálenost do 20 m nebo s naložením na dopravní prostředek, | [24 empty] | SPI
|  | viz vzorové příčné řezy - provizorní úprava : 2,00000*0,90000*0,05 |  | 0.09 | [22 empty] | VV | 0
|  | viz vzorové příčné řezy - provizorní úprava : 1,50000*0,90000*0,05 |  | 0.0675 | [22 empty] | VV | 0
|  | viz vzorové příčné řezy - provizorní úprava - 1. dorovnávání do nivelety : 2,00000*0,90000*0,01 |  | 0.018 | [22 empty] | VV | 0
|  | viz vzorové příčné řezy - provizorní úprava - 1. dorovnávání do nivelety : 1,50000*0,90000*0,01 |  | 0.0135 | [22 empty] | VV | 0
|  | viz vzorové příčné řezy - provizorní úprava - 2. dorovnávání do nivelety : 2,00000*0,90000*0,005 |  | 0.009 | [22 empty] | VV | 0
|  | viz vzorové příčné řezy - provizorní úprava - 2. dorovnávání do nivelety : 1,50000*0,90000*0,005 |  | 0.00675 | [22 empty] | VV | 0
|  | viz vzorové příčné řezy - provizorní úprava : 2,00000*0,90000*0,08 |  | 0.144 | [22 empty] | VV | 0
|  | viz vzorové příčné řezy - provizorní úprava : 1,50000*0,90000*0,08 |  | 0.108 | [22 empty] | VV | 0
8 | 113202111R00 | Vytrhání obrub z krajníků nebo obrubníků stojatých | m | 1.5 |  | 0 |  | 0 |  | 0 | 21 | 0 | 0 | 0 | 0.27 | 0.41 | 822-1 | RTS 19/ II | RTS 19/ II | 0.123 | 0.18 |  | Práce |  |  |  | POL1_1
|  | s vybouráním lože, s přemístěním hmot na skládku na vzdálenost do 3 m nebo naložením na dopravní prostředek | [24 empty] | SPI |  | s vybouráním lože, s přemístěním hmot na skládku na vzdálenost do 3 m nebo naložením na dopravní prostředek
|  | viz situace stavby a podélné profily - stávající povrchy : 1,50000 |  | 1.5 | [22 empty] | VV | 0
9 | 114203301R00 | Třídění kamene nebo tvárnic podle druhu, velikosti nebo tvaru | m3 | 1.6929 |  | 0 |  | 0 |  | 0 | 21 | 0 | 0 | 0 | 0 | 0 | 800-1 | RTS 19/ II | RTS 19/ II | 1.092 | 1.85 |  | Práce |  |  |  | POL1_1
|  | získaných při rozebrání dlažeb, záhozů, rovnanin a soustřeďovacích staveb. Uložení vytříděného lomového kamene nebo tvárnic na hromady podle druhu, velikosti nebo tvaru ve vzdálenosti do 3 m nebo na naložení na dopravní prostředek. | [24 empty] | SPI |  | získaných při rozebrání dlažeb, záhozů, rovnanin a soustřeďovacích staveb. Uložení vytříděného lomového kamene nebo tvárnic na hromady podle druhu, velikosti nebo tvaru ve vzdálenosti do 3 m nebo na naložení na dopravní prostředek.
|  | VYTLAČENÁ ZEMINA RÝHY : 5,00000*1,55900*0,90000*0,30000 |  | 2.1046 | [22 empty] | VV | 0
|  | viz situace stavby a podélné profily - stávající povrchy : -2,00000*0,90000*(0,10+0,43000)*0,30000 |  | -0.2862 | [22 empty] | VV | 0
|  | viz situace stavby a podélné profily - stávající povrchy : -1,50000*0,90000*(0,10+0,06)*0,30000 |  | -0.0648 | [22 empty] | VV | 0
|  | viz situace stavby a podélné profily - stávající povrchy : -0,00000*0,90000*0,15*0,30000 | [24 empty] | VV | 0
|  | viz situace stavby a podélné profily - stávající povrchy : -(1,50000-0,00000)*0,90000*0,15*0,30000 |  | -0.06075 | [22 empty] | VV | 0
|  | VYTLAČENÁ ZEMINA ZÁŘEZY : 0,00000*(2*0,60000+0,00000*0,35000*2)/2*0,00000*0,30000 | [24 empty] | VV | 0
|  | viz situace stavby a podélné profily - stávající povrchy : -0,00000*(0,60000+2*0,00000*0,35000)*0,15*0,30000 | [24 empty] | VV | 0
|  | VYTLAČENÁ ZEMINA JÁMY PROTLAKU : 0,00000*(6*3+3*3)*(1,55900+0,50)*0,30000 | [24 empty] | VV | 0
10 | 114203401R00 | Srovnání kamene nebo tvárnic s přemístěním na vzdálenost do 10 m | m3 | 0.081 |  | 0 |  | 0 |  | 0 | 21 | 0 | 0 | 0 | 0 | 0 | 800-1 | RTS 19/ II | RTS 19/ II | 0.612 | 0.05 |  | Práce |  |  |  | POL1_
|  | do měřitelných figur, s přemístěním, | [24 empty] | SPI
|  | viz situace stavby a podélné profily - stávající povrchy : 1,50000*0,90000*0,060 |  | 0.081 | [22 empty] | VV | 0
11 | 115001101R00 | Převedení vody při průměru potrubí DN do 100 mm | m | 5 |  | 0 |  | 0 |  | 0 | 21 | 0 | 0.00692 | 0.03 | 0 | 0 | 800-1 | RTS 19/ II | RTS 19/ II | 0.502 | 2.51 |  | Práce |  |  |  | POL1_
|  | získané při čerpání, potrubím nebo žlaby. Montáž, demontáž a opotřebení potrubí nebo žlabu a jeho utěsnění po dobu provozu. Včetně nutné podpěrné konstrukce. | [24 empty] | SPI |  | získané při čerpání, potrubím nebo žlaby. Montáž, demontáž a opotřebení potrubí nebo žlabu a jeho utěsnění po dobu provozu. Včetně nutné podpěrné konstrukce.
|  | viz. situace stavby : 5,00000 |  | 5 | [22 empty] | VV | 0
|  | viz souhrnná technická zpráva (hydrogeologické poměry) : | [24 empty] | VV | 0
12 | 115101201R00 | Čerpání vody na dopravní výšku do 10 m s uvažovaným průměrným přítokem do 500 l/min | h | 1.5495 |  | 0 |  | 0 |  | 0 | 21 | 0 | 0 | 0 | 0 | 0 | 800-1 | RTS 19/ II | RTS 19/ II | 0.203 | 0.31 |  | Práce |  |  |  | POL1_1
|  | na vzdálenost od hladiny vody v jímce po výšku roviny proložené osou nejvyššího bodu výtlačného potrubí. Včetně odpadní potrubí v délce do 20 m. | [24 empty] | SPI |  | na vzdálenost od hladiny vody v jímce po výšku roviny proložené osou nejvyššího bodu výtlačného potrubí. Včetně odpadní potrubí v délce do 20 m.
|  | viz souhrnná technická zpráva (hydrogeologické poměry) : 5,00000/12,00000*8,5*(1-0,46250-0,10000) |  | 1.5495 | [22 empty] | VV | 0
13 | 115101202R00 | Čerpání vody na dopravní výšku do 10 m s uvažovaným průměrným přítokem přes 500 do 1 000 l/min | h | 1.9922 |  | 0 |  | 0 |  | 0 | 21 | 0 | 4e-05 | 0 | 0 | 0 | 800-1 | RTS 19/ II | RTS 19/ II | 0.303 | 0.6 |  | Práce |  |  |  | POL1_1
|  | na vzdálenost od hladiny vody v jímce po výšku roviny proložené osou nejvyššího bodu výtlačného potrubí. Včetně odpadní potrubí v délce do 20 m. | [24 empty] | SPI |  | na vzdálenost od hladiny vody v jímce po výšku roviny proložené osou nejvyššího bodu výtlačného potrubí. Včetně odpadní potrubí v délce do 20 m.
|  | viz souhrnná technická zpráva (hydrogeologické poměry) : 5,00000/12,00000*8,5*(0,46250+0,10000) |  | 1.9922 | [22 empty] | VV | 0
14 | 115101301R00 | Pohotovost záložní čerpací soupravy na dopravní výšku do 10 m s uvažovaným průměrným přítokem do 500 l/min | den | 0.18229 |  | 0 |  | 0 |  | 0 | 21 | 0 | 0 | 0 | 0 | 0 | 800-1 | RTS 19/ II | RTS 19/ II | 0 | 0 |  | Práce |  |  |  | POL1_1
|  | na vzdálenost (výšku) od hladiny vody v jímce po výšku roviny proložené osou nejvyššího bodu výtlačného potrubí. Včetně sacího a výtlačného potrubí, příp. odpadních žlabů, lešení pod čerpadlo a pod potrubí nebo pod odpadní žlaby a záložního zdroje energie. | [24 empty] | SPI |  | na vzdálenost (výšku) od hladiny vody v jímce po výšku roviny proložené osou nejvyššího bodu výtlačného potrubí. Včetně sacího a výtlačného potrubí, příp. odpadních žlabů, lešení pod čerpadlo a pod potrubí nebo pod odpadní žlaby a záložního zdroje energie.
|  | viz souhrnná technická zpráva (hydrogeologické poměry) : 5,00000/12,00000*(1-0,46250-0,10000) |  | 0.18229 | [22 empty] | VV | 0
15 | 115101302R00 | Pohotovost záložní čerpací soupravy na dopravní výšku do 10 m s uvažovaným průměrným přítokem přes 500 do 1 000 l/min | den | 0.23438 |  | 0 |  | 0 |  | 0 | 21 | 0 | 0 | 0 | 0 | 0 | 800-1 | RTS 19/ II | RTS 19/ II | 0 | 0 |  | Práce |  |  |  | POL1_1
|  | na vzdálenost (výšku) od hladiny vody v jímce po výšku roviny proložené osou nejvyššího bodu výtlačného potrubí. Včetně sacího a výtlačného potrubí, příp. odpadních žlabů, lešení pod čerpadlo a pod potrubí nebo pod odpadní žlaby a záložního zdroje energie. | [24 empty] | SPI |  | na vzdálenost (výšku) od hladiny vody v jímce po výšku roviny proložené osou nejvyššího bodu výtlačného potrubí. Včetně sacího a výtlačného potrubí, příp. odpadních žlabů, lešení pod čerpadlo a pod potrubí nebo pod odpadní žlaby a záložního zdroje energie.
|  | viz souhrnná technická zpráva (hydrogeologické poměry) : 5,00000/12,00000*(0,46250+0,10000) |  | 0.23438 | [22 empty] | VV | 0
16 | 119001401R00 | Dočasné zajištění podzemního potrubí nebo vedení ocelového potrubí DN do 200 mm | m | 1.9 |  | 0 |  | 0 |  | 0 | 21 | 0 | 0.00869 | 0.02 | 0 | 0 | 800-1 | RTS 19/ II | RTS 19/ II | 0.703 | 1.34 |  | Práce |  |  |  | POL1_1
|  | ve výkopišti ve stavu a poloze, ve kterých byla na začátku zemních prací, a to podepřením, vzepřením nebo vyvěšením, případně s ochranným bedněním, se zřízením a odstraněním zajišťovací konstrukce a včetně opotřebení použitých materiálů, | [24 empty] | SPI |  | ve výkopišti ve stavu a poloze, ve kterých byla na začátku zemních prací, a to podepřením, vzepřením nebo vyvěšením, případně s ochranným bedněním, se zřízením a odstraněním zajišťovací konstrukce a včetně opotřebení použitých materiálů,
|  | viz situace stavby a podélné profily - křížení a souběhy s podzemními inž. sítěmi : 1,00000*(0,90000+2*0,50) |  | 1.9 | [22 empty] | VV | 0
17 | 119001421R00 | Dočasné zajištění podzemního potrubí nebo vedení kabelů do 3 kabelů | m | 5.7 |  | 0 |  | 0 |  | 0 | 21 | 0 | 0.02478 | 0.14 | 0 | 0 | 800-1 | RTS 19/ II | RTS 19/ II | 0.547 | 3.12 |  | Práce |  |  |  | POL1_1
|  | ve výkopišti ve stavu a poloze, ve kterých byla na začátku zemních prací, a to podepřením, vzepřením nebo vyvěšením, případně s ochranným bedněním, se zřízením a odstraněním zajišťovací konstrukce a včetně opotřebení použitých materiálů, | [24 empty] | SPI |  | ve výkopišti ve stavu a poloze, ve kterých byla na začátku zemních prací, a to podepřením, vzepřením nebo vyvěšením, případně s ochranným bedněním, se zřízením a odstraněním zajišťovací konstrukce a včetně opotřebení použitých materiálů,
|  | viz situace stavby a podélné profily - křížení a souběhy s podzemními inž. sítěmi : 3,00000*(0,90000+2*0,50) |  | 5.7 | [22 empty] | VV | 0
18 | 121101101R00 | Sejmutí ornice s přemístěním na vzdálenost do 50 m | m3 | 0.8775 |  | 0 |  | 0 |  | 0 | 21 | 0 | 0 | 0 | 0 | 0 | 800-1 | RTS 19/ II | RTS 19/ II | 0.097 | 0.09 |  | Práce |  |  |  | POL1_1
|  | nebo lesní půdy, s vodorovným přemístěním na hromady v místě upotřebení nebo na dočasné či trvalé skládky se složením | [24 empty] | SPI |  | nebo lesní půdy, s vodorovným přemístěním na hromady v místě upotřebení nebo na dočasné či trvalé skládky se složením
|  | viz situace stavby a podélné profily - stávající povrchy - RÝHY : 1,50000*0,90000*0,15 |  | 0.2025 | [22 empty] | VV | 0
|  | ZÁŘEZY : 0,00000*((0,60000+2*0,00000*0,35000)-0,90000)*0,15 | [24 empty] | VV | 0
|  | JÁMY PROTLAKU : 0,00000*(6*3+3*3)*0,15 | [24 empty] | VV | 0
|  | DOPRAVNÍ PRUH : 1,50000*(0,50+2,50)*0,15 |  | 0.675 | [22 empty] | VV | 0
19 | 130001101R00 | Příplatek k cenám za ztížené vykopávky v horninách jakékoliv třídy | m3 | 6.4062 |  | 0 |  | 0 |  | 0 | 21 | 0 | 0 | 0 | 0 | 0 | 800-1 | RTS 19/ II | RTS 19/ II | 1.763 | 11.29 |  | Práce |  |  |  | POL1_1
|  | Příplatek k cenám hloubených vykopávek za ztížení vykopávky v blízkosti podzemního vedení nebo výbušnin pro jakoukoliv třídu horniny. | [24 empty] | SPI |  | Příplatek k cenám hloubených vykopávek za ztížení vykopávky v blízkosti podzemního vedení nebo výbušnin pro jakoukoliv třídu horniny.
|  | viz situace stavby a podélné profily - křížení a souběhy s podzemními inž. sítěmi : 1,00000*0,90000*1,0*1,0*5,00000/5,00000 |  | 0.9 | [22 empty] | VV | 0
|  | 0,00000*0,90000*1,0*1,0*5,00000/5,00000 | [24 empty] | VV | 0
|  | 3,00000*0,90000*1,0*1,0*5,00000/5,00000 |  | 2.7 | [22 empty] | VV | 0
|  | viz situace stavby a podélné profily - křížení a souběhy s podzemními inž. sítěmi : 6,00000*0,90000*1/3*1,55900 |  | 2.8062 | [22 empty] | VV | 0
20 | 132101211R00 | Hloubení rýh šířky přes 60 do 200 cm do 100 m3, v hornině 1-2, hloubení strojně | m3 | 0.03245 |  | 0 |  | 0 |  | 0 | 21 | 0 | 0 | 0 | 0 | 0 | 800-1 | RTS 19/ II | RTS 19/ II | 0.18 | 0.01 |  | Práce |  |  |  | POL1_1
|  | zapažených i nezapažených, s urovnáním dna do předepsaného profilu a spádu, s případně nutným přehozením výkopku na vzdálenost do 3 m ve výkopišti, s přehozením výkopku na přilehlém terénu na vzdálenost do 5 m od podélné osy rýhy nebo s naložením výkopku na dopravní prostředek. | [24 empty] | SPI |  | zapažených i nezapažených, s urovnáním dna do předepsaného profilu a spádu, s případně nutným přehozením výkopku na vzdálenost do 3 m ve výkopišti, s přehozením výkopku na přilehlém terénu na vzdálenost do 5 m od podélné osy rýhy nebo s naložením výkopku na dopravní prostředek.
|  | viz podélné profily a vzorové příčné řezy : (5,00000*0,01)*1,55900*0,90000*0,46250*1,00000 |  | 0.03245 | [22 empty] | VV | 0
21 | 132101291R00 | Hloubení rýh šířky přes 60 do 200 cm do 100 m3, v hornině 1-2, příplatek za hloubení ve vodě | m3 | 0.03245 |  | 0 |  | 0 |  | 0 | 21 | 0 | 0 | 0 | 0 | 0 | 800-1 | RTS 19/ II | RTS 19/ II | 0.29 | 0.01 |  | Práce |  |  |  | POL1_
|  | zapažených i nezapažených, s urovnáním dna do předepsaného profilu a spádu, s případně nutným přehozením výkopku na vzdálenost do 3 m ve výkopišti, s přehozením výkopku na přilehlém terénu na vzdálenost do 5 m od podélné osy rýhy nebo s naložením výkopku na dopravní prostředek. | [24 empty] | SPI |  | zapažených i nezapažených, s urovnáním dna do předepsaného profilu a spádu, s případně nutným přehozením výkopku na vzdálenost do 3 m ve výkopišti, s přehozením výkopku na přilehlém terénu na vzdálenost do 5 m od podélné osy rýhy nebo s naložením výkopku na dopravní prostředek.
|  | viz podélné profily a vzorové příčné řezy : (5,00000*0,01)*1,55900*0,90000*0,46250*1,00000 |  | 0.03245 | [22 empty] | VV | 0
22 | 132201211R00 | Hloubení rýh šířky přes 60 do 200 cm do 100 m3, v hornině 3, hloubení strojně | m3 | 2.5774 |  | 0 |  | 0 |  | 0 | 21 | 0 | 0 | 0 | 0 | 0 | 800-1 | RTS 19/ II | RTS 19/ II | 0.2 | 0.52 |  | Práce |  |  |  | POL1_1
|  | zapažených i nezapažených, s urovnáním dna do předepsaného profilu a spádu, s případně nutným přehozením výkopku na vzdálenost do 3 m ve výkopišti, s přehozením výkopku na přilehlém terénu na vzdálenost do 5 m od podélné osy rýhy nebo s naložením výkopku na dopravní prostředek. | [24 empty] | SPI |  | zapažených i nezapažených, s urovnáním dna do předepsaného profilu a spádu, s případně nutným přehozením výkopku na vzdálenost do 3 m ve výkopišti, s přehozením výkopku na přilehlém terénu na vzdálenost do 5 m od podélné osy rýhy nebo s naložením výkopku na dopravní prostředek.
|  | viz podélné profily a vzorové příčné řezy : (5,00000*0,99)*1,55900*0,90000*1,00000*0,46250 |  | 3.2122 | [22 empty] | VV | 0
|  | odpočet sejmuté vrtsvy v jiné položce : -2,00000*0,90000*(0,10+0,43000)*1,00000*0,46250 |  | -0.44123 | [22 empty] | VV | 0
|  | odpočet sejmuté vrtsvy v jiné položce : -1,50000*0,90000*(0,10+0,06)*1,00000*0,46250 |  | -0.0999 | [22 empty] | VV | 0
|  | odpočet sejmuté vrtsvy v jiné položce : -0,00000*0,90000*0,15*1,00000*0,46250 | [24 empty] | VV | 0
|  | odpočet sejmuté vrtsvy v jiné položce : -(1,50000-0,00000)*0,90000*0,15*1,00000*0,46250 |  | -0.09366 | [22 empty] | VV | 0
23 | 132201219R00 | Hloubení rýh šířky přes 60 do 200 cm příplatek za lepivost, v hornině 3, | m3 | 2.5774 |  | 0 |  | 0 |  | 0 | 21 | 0 | 0 | 0 | 0 | 0 | 800-1 | RTS 19/ II | RTS 19/ II | 0.084 | 0.22 |  | Práce |  |  |  | POL1_1
|  | zapažených i nezapažených, s urovnáním dna do předepsaného profilu a spádu, s případně nutným přehozením výkopku na vzdálenost do 3 m ve výkopišti, s přehozením výkopku na přilehlém terénu na vzdálenost do 5 m od podélné osy rýhy nebo s naložením výkopku na dopravní prostředek. | [24 empty] | SPI |  | zapažených i nezapažených, s urovnáním dna do předepsaného profilu a spádu, s případně nutným přehozením výkopku na vzdálenost do 3 m ve výkopišti, s přehozením výkopku na přilehlém terénu na vzdálenost do 5 m od podélné osy rýhy nebo s naložením výkopku na dopravní prostředek.
|  | viz podélné profily a vzorové příčné řezy : (5,00000*0,99)*1,55900*0,90000*0,46250 |  | 3.2122 | [22 empty] | VV | 0
|  | odpočet sejmuté vrtsvy v jiné položce : -2,00000*0,90000*(0,10+0,43000)*0,46250 |  | -0.44123 | [22 empty] | VV | 0
|  | odpočet sejmuté vrtsvy v jiné položce : -1,50000*0,90000*(0,10+0,06)*0,46250 |  | -0.0999 | [22 empty] | VV | 0
|  | odpočet sejmuté vrtsvy v jiné položce : -0,00000*0,90000*0,15*0,46250 | [24 empty] | VV | 0
|  | odpočet sejmuté vrtsvy v jiné položce : -(1,50000-0,00000)*0,90000*0,15*0,46250 |  | -0.09366 | [22 empty] | VV | 0
24 | 132201291R00 | Hloubení rýh šířky přes 60 do 200 cm do 100 m3, v hornině 3, příplatek za hloubení ve vodě | m3 | 2.5774 |  | 0 |  | 0 |  | 0 | 21 | 0 | 0 | 0 | 0 | 0 | 800-1 | RTS 19/ II | RTS 19/ II | 0.54 | 1.39 |  | Práce |  |  |  | POL1_
|  | zapažených i nezapažených, s urovnáním dna do předepsaného profilu a spádu, s případně nutným přehozením výkopku na vzdálenost do 3 m ve výkopišti, s přehozením výkopku na přilehlém terénu na vzdálenost do 5 m od podélné osy rýhy nebo s naložením výkopku na dopravní prostředek. | [24 empty] | SPI |  | zapažených i nezapažených, s urovnáním dna do předepsaného profilu a spádu, s případně nutným přehozením výkopku na vzdálenost do 3 m ve výkopišti, s přehozením výkopku na přilehlém terénu na vzdálenost do 5 m od podélné osy rýhy nebo s naložením výkopku na dopravní prostředek.
|  | viz podélné profily a vzorové příčné řezy : (5,00000*0,99)*1,55900*0,90000*1,00000*0,46250 |  | 3.2122 | [22 empty] | VV | 0
|  | odpočet sejmuté vrtsvy v jiné položce : -2,00000*0,90000*(0,10+0,43000)*1,00000*0,46250 |  | -0.44123 | [22 empty] | VV | 0
|  | odpočet sejmuté vrtsvy v jiné položce : -1,50000*0,90000*(0,10+0,06)*1,00000*0,46250 |  | -0.0999 | [22 empty] | VV | 0
|  | odpočet sejmuté vrtsvy v jiné položce : -0,00000*0,90000*0,15*1,00000*0,46250 | [24 empty] | VV | 0
|  | odpočet sejmuté vrtsvy v jiné položce : -(1,50000-0,00000)*0,90000*0,15*1,00000*0,46250 |  | -0.09366 | [22 empty] | VV | 0
25 | 132301211R00 | Hloubení rýh šířky přes 60 do 200 cm do 100 m3, v hornině 4, hloubení strojně | m3 | 0.5643 |  | 0 |  | 0 |  | 0 | 21 | 0 | 0 | 0 | 0 | 0 | 800-1 | RTS 19/ II | RTS 19/ II | 0.35 | 0.2 |  | Práce |  |  |  | POL1_1
|  | zapažených i nezapažených, s urovnáním dna do předepsaného profilu a spádu, s případně nutným přehozením výkopku na vzdálenost do 3 m ve výkopišti, s přehozením výkopku na přilehlém terénu na vzdálenost do 5 m od podélné osy rýhy nebo s naložením výkopku na dopravní prostředek. | [24 empty] | SPI |  | zapažených i nezapažených, s urovnáním dna do předepsaného profilu a spádu, s případně nutným přehozením výkopku na vzdálenost do 3 m ve výkopišti, s přehozením výkopku na přilehlém terénu na vzdálenost do 5 m od podélné osy rýhy nebo s naložením výkopku na dopravní prostředek.
|  | viz podélné profily a vzorové příčné řezy : 5,00000*1,55900*0,90000*1,00000*0,10000 |  | 0.70155 | [22 empty] | VV | 0
|  | odpočet sejmuté vrtsvy v jiné položce : -2,00000*0,90000*(0,10+0,43000)*1,00000*0,10000 |  | -0.0954 | [22 empty] | VV | 0
|  | odpočet sejmuté vrtsvy v jiné položce : -1,50000*0,90000*(0,10+0,06)*1,00000*0,10000 |  | -0.0216 | [22 empty] | VV | 0
|  | odpočet sejmuté vrtsvy v jiné položce : -0,00000*0,90000*0,15*1,00000*0,10000 | [24 empty] | VV | 0
|  | odpočet sejmuté vrtsvy v jiné položce : -(1,50000-0,00000)*0,90000*0,15*1,00000*0,10000 |  | -0.02025 | [22 empty] | VV | 0
26 | 132301219R00 | Hloubení rýh šířky přes 60 do 200 cm příplatek za lepivost, v hornině 4, | m3 | 0.5643 |  | 0 |  | 0 |  | 0 | 21 | 0 | 0 | 0 | 0 | 0 | 800-1 | RTS 19/ II | RTS 19/ II | 0.1483 | 0.08 |  | Práce |  |  |  | POL1_1
|  | zapažených i nezapažených, s urovnáním dna do předepsaného profilu a spádu, s případně nutným přehozením výkopku na vzdálenost do 3 m ve výkopišti, s přehozením výkopku na přilehlém terénu na vzdálenost do 5 m od podélné osy rýhy nebo s naložením výkopku na dopravní prostředek. | [24 empty] | SPI |  | zapažených i nezapažených, s urovnáním dna do předepsaného profilu a spádu, s případně nutným přehozením výkopku na vzdálenost do 3 m ve výkopišti, s přehozením výkopku na přilehlém terénu na vzdálenost do 5 m od podélné osy rýhy nebo s naložením výkopku na dopravní prostředek.
|  | viz podélné profily a vzorové příčné řezy : 5,00000*1,55900*0,90000*0,10000 |  | 0.70155 | [22 empty] | VV | 0
|  | odpočet sejmuté vrtsvy v jiné položce : -2,00000*0,90000*(0,10+0,43000)*0,10000 |  | -0.0954 | [22 empty] | VV | 0
|  | odpočet sejmuté vrtsvy v jiné položce : -1,50000*0,90000*(0,10+0,06)*0,10000 |  | -0.0216 | [22 empty] | VV | 0
|  | odpočet sejmuté vrtsvy v jiné položce : -0,00000*0,90000*0,15*0,10000 | [24 empty] | VV | 0
|  | odpočet sejmuté vrtsvy v jiné položce : -(1,50000-0,00000)*0,90000*0,15*0,10000 |  | -0.02025 | [22 empty] | VV | 0
27 | 132301291R00 | Hloubení rýh šířky přes 60 do 200 cm do 100 m3, v hornině 4, příplatek za hloubení ve vodě | m3 | 0.5643 |  | 0 |  | 0 |  | 0 | 21 | 0 | 0 | 0 | 0 | 0 | 800-1 | RTS 19/ II | RTS 19/ II | 0.9 | 0.51 |  | Práce |  |  |  | POL1_
|  | zapažených i nezapažených, s urovnáním dna do předepsaného profilu a spádu, s případně nutným přehozením výkopku na vzdálenost do 3 m ve výkopišti, s přehozením výkopku na přilehlém terénu na vzdálenost do 5 m od podélné osy rýhy nebo s naložením výkopku na dopravní prostředek. | [24 empty] | SPI |  | zapažených i nezapažených, s urovnáním dna do předepsaného profilu a spádu, s případně nutným přehozením výkopku na vzdálenost do 3 m ve výkopišti, s přehozením výkopku na přilehlém terénu na vzdálenost do 5 m od podélné osy rýhy nebo s naložením výkopku na dopravní prostředek.
|  | viz podélné profily a vzorové příčné řezy : 5,00000*1,55900*0,90000*1,00000*0,10000 |  | 0.70155 | [22 empty] | VV | 0
|  | odpočet sejmuté vrtsvy v jiné položce : -2,00000*0,90000*(0,10+0,43000)*1,00000*0,10000 |  | -0.0954 | [22 empty] | VV | 0
|  | odpočet sejmuté vrtsvy v jiné položce : -1,50000*0,90000*(0,10+0,06)*1,00000*0,10000 |  | -0.0216 | [22 empty] | VV | 0
|  | odpočet sejmuté vrtsvy v jiné položce : -0,00000*0,90000*0,15*1,00000*0,10000 | [24 empty] | VV | 0
|  | odpočet sejmuté vrtsvy v jiné položce : -(1,50000-0,00000)*0,90000*0,15*1,00000*0,10000 |  | -0.02025 | [22 empty] | VV | 0
28 | 132401211R00 | Hloubení rýh šířky přes 60 do 200 cm jakékoliv množství, v hornině 5, hloubení strojně | m3 | 1.6929 |  | 0 |  | 0 |  | 0 | 21 | 0 | 0 | 0 | 0 | 0 | 800-1 | RTS 19/ II | RTS 19/ II | 0.53 | 0.9 |  | Práce |  |  |  | POL1_1
|  | zapažených i nezapažených, s urovnáním dna do předepsaného profilu a spádu, s případně nutným přehozením výkopku na vzdálenost do 3 m ve výkopišti, s přehozením výkopku na přilehlém terénu na vzdálenost do 5 m od podélné osy rýhy nebo s naložením výkopku na dopravní prostředek. | [24 empty] | SPI |  | zapažených i nezapažených, s urovnáním dna do předepsaného profilu a spádu, s případně nutným přehozením výkopku na vzdálenost do 3 m ve výkopišti, s přehozením výkopku na přilehlém terénu na vzdálenost do 5 m od podélné osy rýhy nebo s naložením výkopku na dopravní prostředek.
|  | viz podélné profily a vzorové příčné řezy : 5,00000*1,55900*0,90000*0,30000 |  | 2.1046 | [22 empty] | VV | 0
|  | odpočet sejmuté vrtsvy v jiné položce : -2,00000*0,90000*(0,10+0,43000)*0,30000 |  | -0.2862 | [22 empty] | VV | 0
|  | odpočet sejmuté vrtsvy v jiné položce : -1,50000*0,90000*(0,10+0,06)*0,30000 |  | -0.0648 | [22 empty] | VV | 0
|  | odpočet sejmuté vrtsvy v jiné položce : -0,00000*0,90000*0,15*0,30000 | [24 empty] | VV | 0
|  | odpočet sejmuté vrtsvy v jiné položce : -(1,50000-0,00000)*0,90000*0,15*0,30000 |  | -0.06075 | [22 empty] | VV | 0
29 | 132501211R00 | Hloubení rýh šířky přes 60 do 200 cm jakékoliv množství, v hornině 6, skalní frézou | m3 | 0.66305 |  | 0 |  | 0 |  | 0 | 21 | 0 | 0 | 0 | 0 | 0 | 800-1 | RTS 19/ II | RTS 19/ II | 0.25 | 0.17 |  | Práce |  |  |  | POL1_1
|  | zapažených i nezapažených, s urovnáním dna do předepsaného profilu a spádu, s případně nutným přehozením výkopku na vzdálenost do 3 m ve výkopišti, s přehozením výkopku na přilehlém terénu na vzdálenost do 5 m od podélné osy rýhy nebo s naložením výkopku na dopravní prostředek. | [24 empty] | SPI |  | zapažených i nezapažených, s urovnáním dna do předepsaného profilu a spádu, s případně nutným přehozením výkopku na vzdálenost do 3 m ve výkopišti, s přehozením výkopku na přilehlém terénu na vzdálenost do 5 m od podélné osy rýhy nebo s naložením výkopku na dopravní prostředek.
|  | viz podélné profily a vzorové příčné řezy : 5,00000*1,55900*0,90000*0,11750 |  | 0.82432 | [22 empty] | VV | 0
|  | odpočet sejmuté vrtsvy v jiné položce : -2,00000*0,90000*(0,10+0,43000)*0,11750 |  | -0.1121 | [22 empty] | VV | 0
|  | odpočet sejmuté vrtsvy v jiné položce : -1,50000*0,90000*(0,10+0,06)*0,11750 |  | -0.02538 | [22 empty] | VV | 0
|  | odpočet sejmuté vrtsvy v jiné položce : -0,00000*0,90000*0,15*0,11750 | [24 empty] | VV | 0
|  | odpočet sejmuté vrtsvy v jiné položce : -(1,50000-0,00000)*0,90000*0,15*0,11750 |  | -0.02379 | [22 empty] | VV | 0
30 | 132601201R00 | Hloubení rýh šířky přes 60 do 200 cm jakékoliv množství, v hornině 7, hloubení ručně i strojně | m3 | 0.11286 |  | 0 |  | 0 |  | 0 | 21 | 0 | 0.01922 | 0 | 0 | 0 | 800-1 | RTS 19/ II | RTS 19/ II | 1.5863 | 0.18 |  | Práce |  |  |  | POL1_1
|  | zapažených i nezapažených, s urovnáním dna do předepsaného profilu a spádu, s případně nutným přehozením výkopku na vzdálenost do 3 m ve výkopišti, s přehozením výkopku na přilehlém terénu na vzdálenost do 5 m od podélné osy rýhy nebo s naložením výkopku na dopravní prostředek. | [24 empty] | SPI |  | zapažených i nezapažených, s urovnáním dna do předepsaného profilu a spádu, s případně nutným přehozením výkopku na vzdálenost do 3 m ve výkopišti, s přehozením výkopku na přilehlém terénu na vzdálenost do 5 m od podélné osy rýhy nebo s naložením výkopku na dopravní prostředek.
|  | viz podélné profily a vzorové příčné řezy : 5,00000*1,55900*0,90000*0,02000 |  | 0.14031 | [22 empty] | VV | 0
|  | odpočet sejmuté vrtsvy v jiné položce : -2,00000*0,90000*(0,10+0,43000)*0,02000 |  | -0.01908 | [22 empty] | VV | 0
|  | odpočet sejmuté vrtsvy v jiné položce : -1,50000*0,90000*(0,10+0,06)*0,02000 |  | -0.00432 | [22 empty] | VV | 0
|  | odpočet sejmuté vrtsvy v jiné položce : -0,00000*0,90000*0,15*0,02000 | [24 empty] | VV | 0
|  | odpočet sejmuté vrtsvy v jiné položce : -(1,50000-0,00000)*0,90000*0,15*0,02000 |  | -0.00405 | [22 empty] | VV | 0
31 | 138401201R00 | Dolamování hloubených vykopávek rýh ve vrstvě tloušťky do 500 mm v hornině 5 | m3 | 0.03881 |  | 0 |  | 0 |  | 0 | 21 | 0 | 0 | 0 | 0 | 0 | 800-1 | RTS 19/ II | RTS 19/ II | 7.522 | 0.29 |  | Práce |  |  |  | POL1_
|  | zapažených i nezapažených v hornině tř. 5 - 7 s případným nutným přemístěním výkopku ve výkopišti, bez naložení, s přehozením výkopku na přilehlém terénu na vzdálenost do 3 m od okraje jámy nebo zářezu, nebo do 5 m od osy rýhy, nebo do 5 m od hrany šachty. | [24 empty] | SPI |  | zapažených i nezapažených v hornině tř. 5 - 7 s případným nutným přemístěním výkopku ve výkopišti, bez naložení, s přehozením výkopku na přilehlém terénu na vzdálenost do 3 m od okraje jámy nebo zářezu, nebo do 5 m od osy rýhy, nebo do 5 m od hrany šachty.
|  | viz podélné profily a vzorové příčné řezy : 5,00000*0,90000*0,01000*(0,46250+0,10000+0,30000) |  | 0.03881 | [22 empty] | VV | 0
32 | 138501201R00 | Dolamování hloubených vykopávek rýh ve vrstvě tloušťky do 500 mm v hornině 6 | m3 | 0.00529 |  | 0 |  | 0 |  | 0 | 21 | 0 | 0 | 0 | 0 | 0 | 800-1 | RTS 19/ II | RTS 19/ II | 10.583 | 0.06 |  | Práce |  |  |  | POL1_1
|  | zapažených i nezapažených v hornině tř. 5 - 7 s případným nutným přemístěním výkopku ve výkopišti, bez naložení, s přehozením výkopku na přilehlém terénu na vzdálenost do 3 m od okraje jámy nebo zářezu, nebo do 5 m od osy rýhy, nebo do 5 m od hrany šachty. | [24 empty] | SPI |  | zapažených i nezapažených v hornině tř. 5 - 7 s případným nutným přemístěním výkopku ve výkopišti, bez naložení, s přehozením výkopku na přilehlém terénu na vzdálenost do 3 m od okraje jámy nebo zářezu, nebo do 5 m od osy rýhy, nebo do 5 m od hrany šachty.
|  | viz podélné profily a vzorové příčné řezy : 5,00000*0,90000*0,01000*0,11750 |  | 0.00529 | [22 empty] | VV | 0
33 | 138601201R00 | Dolamování hloubených vykopávek rýh ve vrstvě tloušťky do 500 mm v hornině 7 | m3 | 0.0009 |  | 0 |  | 0 |  | 0 | 21 | 0 | 0 | 0 | 0 | 0 | 800-1 | RTS 19/ II | RTS 19/ II | 19.922 | 0.02 |  | Práce |  |  |  | POL1_
|  | zapažených i nezapažených v hornině tř. 5 - 7 s případným nutným přemístěním výkopku ve výkopišti, bez naložení, s přehozením výkopku na přilehlém terénu na vzdálenost do 3 m od okraje jámy nebo zářezu, nebo do 5 m od osy rýhy, nebo do 5 m od hrany šachty. | [24 empty] | SPI |  | zapažených i nezapažených v hornině tř. 5 - 7 s případným nutným přemístěním výkopku ve výkopišti, bez naložení, s přehozením výkopku na přilehlém terénu na vzdálenost do 3 m od okraje jámy nebo zářezu, nebo do 5 m od osy rýhy, nebo do 5 m od hrany šachty.
|  | viz podélné profily a vzorové příčné řezy : 5,00000*0,90000*0,01000*0,02000 |  | 0.0009 | [22 empty] | VV | 0
34 | 139601102R00 | Ruční výkop jam, rýh a šachet v hornině 3 | m3 | 0.41625 |  | 0 |  | 0 |  | 0 | 21 | 0 | 0 | 0 | 0 | 0 | 800-1 | RTS 19/ II | RTS 19/ II | 3.533 | 1.47 |  | Práce |  |  |  | POL1_1
|  | s přehozením na vzdálenost do 5 m nebo s naložením na ruční dopravní prostředek | [24 empty] | SPI
|  | viz situace stavby a podélné profily - křížení a souběhy s podzemními inž. sítěmi : (3,00000+1,00000+0,00000)*0,50*0,50*0,90000*0,46250 |  | 0.41625 | [22 empty] | VV | 0
|  | viz situace stavby - rozšíření pro odbočky : (0,00000+0,00000)*0,50*0,50*0,90000*0,46250 | [24 empty] | VV | 0
|  | viz situace stavby - ochrana kořenové soustavy stromů : 0,00000*0,50*0,50*0,90000*0,46250 | [24 empty] | VV | 0
35 | 139601103R00 | Ruční výkop jam, rýh a šachet v hornině 4 | m3 | 0.48375 |  | 0 |  | 0 |  | 0 | 21 | 0 | 0 | 0 | 0 | 0 | 800-1 | RTS 19/ II | RTS 19/ II | 4.655 | 2.25 |  | Práce |  |  |  | POL1_1
|  | s přehozením na vzdálenost do 5 m nebo s naložením na ruční dopravní prostředek | [24 empty] | SPI
|  | viz situace stavby a podélné profily - křížení a souběhy s podzemními inž. sítěmi : (3,00000+1,00000+0,00000)*0,50*0,50*0,90000*(1-0,46250) |  | 0.48375 | [22 empty] | VV | 0
|  | viz situace stavby - rozšíření pro odbočky : (0,00000+0,00000)*0,50*0,50*0,90000*(1-0,46250) | [24 empty] | VV | 0
|  | viz situace stavby - ochrana kořenové soustavy stromů : 0,00000*0,50*0,50*0,90000*(1-0,46250) | [24 empty] | VV | 0
36 | 151201101R00 | Zřízení pažení a rozepření stěn rýh zátažné, hloubky do 2 m | m2 | 15.59 |  | 0 |  | 0 |  | 0 | 21 | 0 | 0.00199 | 0.03 | 0 | 0 | 800-1 | RTS 19/ II | RTS 19/ II | 0.402 | 6.27 |  | Práce |  |  |  | POL1_1
|  | pro podzemní vedení pro všechny šířky rýhy, | [24 empty] | SPI
|  | viz vzorové příčné řezy : 5,00000*1,55900*2*1,00000 |  | 15.59 | [22 empty] | VV | 0
37 | 151201111R00 | Odstranění pažení a rozepření rýh zátažné, hloubky do 2 m | m2 | 15.59 |  | 0 |  | 0 |  | 0 | 21 | 0 | 0 | 0 | 0 | 0 | 800-1 | RTS 19/ II | RTS 19/ II | 0.178 | 2.78 |  | Práce |  |  |  | POL1_1
|  | pro podzemní vedení s uložením materiálu na vzdálenost do 3 m od kraje výkopu, | [24 empty] | SPI
|  | viz vzorové příčné řezy : 5,00000*1,55900*2*1,00000 |  | 15.59 | [22 empty] | VV | 0
38 | 161101101R00 | Svislé přemístění výkopku z horniny 1 až 4, při hloubce výkopu přes 1 do 2,5 m | m3 | 3.1742 |  | 0 |  | 0 |  | 0 | 21 | 0 | 0 | 0 | 0 | 0 | 800-1 | RTS 19/ II | RTS 19/ II | 0.345 | 1.1 |  | Práce |  |  |  | POL1_1
|  | bez naložení do dopravní nádoby, ale s vyprázdněním dopravní nádoby na hromadu nebo na dopravní prostředek, | [24 empty] | SPI |  | bez naložení do dopravní nádoby, ale s vyprázdněním dopravní nádoby na hromadu nebo na dopravní prostředek,
|  | JÁMY PROTLAKU : 0,00000*(6*3+3*3)*(1,55900+0,50)*0,46250*1 | [24 empty] | VV | 0
|  | JÁMY PROTLAKU : 0,00000*(6*3+3*3)*((0,00000+1,55900)/2+0,50)*(0,10000) | [24 empty] | VV | 0
|  | viz podélné profily a průměrná hloubka rýhy : 5,00000*1,55900*0,90000*1,00000*0,46250*1,00000*1 |  | 3.2447 | [22 empty] | VV | 0
|  | odpočet sejmuté vrtsvy v jiné položce : -2,00000*0,90000*(0,10+0,43000)*1,00000*0,46250*1,00000*1 |  | -0.44123 | [22 empty] | VV | 0
|  | odpočet sejmuté vrtsvy v jiné položce : -1,50000*0,90000*(0,10+0,06)*1,00000*0,46250*1,00000*1 |  | -0.0999 | [22 empty] | VV | 0
|  | odpočet sejmuté vrtsvy v jiné položce : -0,00000*0,90000*0,15*1,00000*0,46250*1,00000*1 | [24 empty] | VV | 0
|  | odpočet sejmuté vrtsvy v jiné položce : -(1,50000-0,00000)*0,90000*0,15*1,00000*0,46250*1,00000*1 |  | -0.09366 | [22 empty] | VV | 0
|  | viz podélné profily a průměrná hloubka rýhy : 5,00000*1,55900*0,90000*1,00000*0,10000*1,00000*1 |  | 0.70155 | [22 empty] | VV | 0
|  | odpočet sejmuté vrtsvy v jiné položce : -2,00000*0,90000*(0,10+0,43000)*1,00000*0,10000*1,00000*1 |  | -0.0954 | [22 empty] | VV | 0
|  | odpočet sejmuté vrtsvy v jiné položce : -1,50000*0,90000*(0,10+0,06)*1,00000*0,10000*1,00000*1 |  | -0.0216 | [22 empty] | VV | 0
|  | odpočet sejmuté vrtsvy v jiné položce : -0,00000*0,90000*0,15*1,00000*0,10000*1,00000*1 | [24 empty] | VV | 0
|  | odpočet sejmuté vrtsvy v jiné položce : -(1,50000-0,00000)*0,90000*0,15*1,00000*0,10000*1,00000*1 |  | -0.02025 | [22 empty] | VV | 0
|  | viz podélné profily a průměrná hloubka rýhy : 5,00000*1,55900*0,90000*0,00000*0,46250*1,00000*0,50 | [24 empty] | VV | 0
|  | odpočet sejmuté vrtsvy v jiné položce : -2,00000*0,90000*(0,10+0,43000)*0,00000*0,46250*1,00000*,5 | [24 empty] | VV | 0
|  | odpočet sejmuté vrtsvy v jiné položce : -1,50000*0,90000*(0,10+0,06)*0,00000*0,46250*1,00000*0,50 | [24 empty] | VV | 0
|  | odpočet sejmuté vrtsvy v jiné položce : -0,00000*0,90000*0,15*0,00000*0,46250*1,00000*0,50 | [24 empty] | VV | 0
|  | odpočet sejmuté vrtsvy v jiné položce : -(1,50000-0,00000)*0,90000*0,15*0,00000*0,46250*1,00000*0,5 | [24 empty] | VV | 0
|  | viz podélné profily a průměrná hloubka rýhy : 5,00000*1,55900*0,90000*0,00000*0,10000*1,00000*0,50 | [24 empty] | VV | 0
|  | odpočet sejmuté vrtsvy v jiné položce : -2,00000*0,90000*(0,10+0,43000)*0,00000*0,10000*1,00000*,5 | [24 empty] | VV | 0
|  | odpočet sejmuté vrtsvy v jiné položce : -1,50000*0,90000*(0,10+0,06)*0,00000*0,10000*1,00000*0,50 | [24 empty] | VV | 0
|  | odpočet sejmuté vrtsvy v jiné položce : -0,00000*0,90000*0,15*0,00000*0,10000*1,00000*0,50 | [24 empty] | VV | 0
|  | odpočet sejmuté vrtsvy v jiné položce : -(1,50000-0,00000)*0,90000*0,15*0,00000*0,10000*1,00000*0,5 | [24 empty] | VV | 0
39 | 161101151R00 | Svislé přemístění výkopku z horniny 5 až 7, při hloubce výkopu přes 1 do 2,5 m | m3 | 2.4913 |  | 0 |  | 0 |  | 0 | 21 | 0 | 0 | 0 | 0 | 0 | 800-1 | RTS 19/ II | RTS 19/ II | 0.484 | 1.21 |  | Práce |  |  |  | POL1_1
|  | bez naložení do dopravní nádoby, ale s vyprázdněním dopravní nádoby na hromadu nebo na dopravní prostředek, | [24 empty] | SPI |  | bez naložení do dopravní nádoby, ale s vyprázdněním dopravní nádoby na hromadu nebo na dopravní prostředek,
|  | TŘÍDA TEŽITELNOSTI 5 : | [24 empty] | VV | 0
|  | JÁMY PROTLAKU : 0,00000*(6*3+3*3)*((0,00000+1,55900)/2+0,50)*(0,30000) | [24 empty] | VV | 0
|  | viz podélné profily a průměrná hloubka rýhy : 5,00000*1,55900*0,90000*0,30000*1,00000*1*1,00000 |  | 2.1046 | [22 empty] | VV | 0
|  | odpočet sejmuté vrtsvy v jiné položce : -2,00000*0,90000*(0,10+0,43000)*0,30000*1,00000*1*1,00000 |  | -0.2862 | [22 empty] | VV | 0
|  | odpočet sejmuté vrtsvy v jiné položce : -1,50000*0,90000*(0,10+0,06)*0,30000*1,00000*1*1,00000 |  | -0.0648 | [22 empty] | VV | 0
|  | odpočet sejmuté vrtsvy v jiné položce : -0,00000*0,90000*0,15*0,30000*1,00000*1*1,00000 | [24 empty] | VV | 0
|  | odpočet sejmuté vrtsvy v jiné položce : -(1,50000-0,00000)*0,90000*0,15*0,30000*1,00000*1*1,00000 |  | -0.06075 | [22 empty] | VV | 0
|  | viz podélné profily a průměrná hloubka rýhy : 5,00000*1,55900*0,90000*0,30000*1,00000*0,50*0,00000 | [24 empty] | VV | 0
|  | odpočet sejmuté vrtsvy v jiné položce : -2,00000*0,90000*(0,1+0,43000)*0,30000*1,00000*,50*0,00000 | [24 empty] | VV | 0
|  | odpočet sejmuté vrtsvy v jiné položce : -1,50000*0,90000*(0,10+0,06)*0,30000*1,00000*0,50*0,00000 | [24 empty] | VV | 0
|  | odpočet sejmuté vrtsvy v jiné položce : -0,00000*0,90000*0,15*0,30000*1,00000*0,50*0,00000 | [24 empty] | VV | 0
|  | odpočet sejmuté vrtsvy v jiné položce : -(1,50000-0,00000)*0,90000*0,15*0,30000*1,00000*,50*0,00000 | [24 empty] | VV | 0
|  | viz podélné profily a průměrná hloubka rýhy : 5,00000*0,90000*0,01000*1,00000*0,50*1,00000 |  | 0.0225 | [22 empty] | VV | 0
|  | viz podélné profily a průměrná hloubka rýhy : 0,00000*1,50*1,50*0,01000*1,00000*0,50*1,00000 | [24 empty] | VV | 0
|  | TŘÍDA TEŽITELNOSTI 6 : | [24 empty] | VV | 0
|  | JÁMY PROTLAKU : 0,00000*(6*3+3*3)*((0,00000+1,55900)/2+0,50)*(0,11750) | [24 empty] | VV | 0
|  | viz podélné profily a průměrná hloubka rýhy : 5,00000*1,55900*0,90000*0,11750*1,00000*1*1,00000 |  | 0.82432 | [22 empty] | VV | 0
|  | odpočet sejmuté vrtsvy v jiné položce : -2,00000*0,90000*(0,10+0,43000)*0,11750*1,00000*1*1,00000 |  | -0.1121 | [22 empty] | VV | 0
|  | odpočet sejmuté vrtsvy v jiné položce : -1,50000*0,90000*(0,10+0,06)*0,11750*1,00000*1*1,00000 |  | -0.02538 | [22 empty] | VV | 0
|  | odpočet sejmuté vrtsvy v jiné položce : -0,00000*0,90000*0,15*0,11750*1,00000*1*1,00000 | [24 empty] | VV | 0
|  | odpočet sejmuté vrtsvy v jiné položce : -(1,50000-0,00000)*0,90000*0,15*0,11750*1,00000*1*1,00000 |  | -0.02379 | [22 empty] | VV | 0
|  | viz podélné profily a průměrná hloubka rýhy : 5,00000*1,55900*0,90000*0,11750*1,00000*0,50*0,00000 | [24 empty] | VV | 0
|  | odpočet sejmuté vrtsvy v jiné položce : -2,00000*0,90000*(0,1+0,43000)*0,11750*1,00000*,50*0,00000 | [24 empty] | VV | 0
|  | odpočet sejmuté vrtsvy v jiné položce : -1,50000*0,90000*(0,10+0,06)*0,11750*1,00000*0,50*0,00000 | [24 empty] | VV | 0
|  | odpočet sejmuté vrtsvy v jiné položce : -0,00000*0,90000*0,15*0,11750*1,00000*0,50*0,00000 | [24 empty] | VV | 0
|  | odpočet sejmuté vrtsvy v jiné položce : -(1,50000-0,00000)*0,90000*0,15*0,11750*1,00000*,50*0,00000 | [24 empty] | VV | 0
|  | viz podélné profily a průměrná hloubka rýhy : 5,00000*0,90000*0,01000*1,00000*0,50*0,00000 | [24 empty] | VV | 0
|  | viz podélné profily a průměrná hloubka rýhy : 0,00000*1,50*1,50*0,01000*1,00000*0,50*0,00000 | [24 empty] | VV | 0
|  | TŘÍDA TEŽITELNOSTI 7 : | [24 empty] | VV | 0
|  | JÁMY PROTLAKU : 0,00000*(6*3+3*3)*((0,00000+1,55900)/2+0,50)*(0,02000) | [24 empty] | VV | 0
|  | viz podélné profily a průměrná hloubka rýhy : 5,00000*1,55900*0,90000*0,02000*1,00000*1*1,00000 |  | 0.14031 | [22 empty] | VV | 0
|  | odpočet sejmuté vrtsvy v jiné položce : -2,00000*0,90000*(0,10+0,43000)*0,02000*1,00000*1*1,00000 |  | -0.01908 | [22 empty] | VV | 0
|  | odpočet sejmuté vrtsvy v jiné položce : -1,50000*0,90000*(0,10+0,06)*0,02000*1,00000*1*1,00000 |  | -0.00432 | [22 empty] | VV | 0
|  | odpočet sejmuté vrtsvy v jiné položce : -0,00000*0,90000*0,15*0,02000*1,00000*1*1,00000 | [24 empty] | VV | 0
|  | odpočet sejmuté vrtsvy v jiné položce : -(1,50000-0,00000)*0,90000*0,15*0,02000*1,00000*1*1,00000 |  | -0.00405 | [22 empty] | VV | 0
|  | viz podélné profily a průměrná hloubka rýhy : 5,00000*1,55900*0,90000*0,02000*1,00000*0,50*0,00000 | [24 empty] | VV | 0
|  | odpočet sejmuté vrtsvy v jiné položce : -2,00000*0,90000*(0,1+0,43000)*0,02000*1,00000*,50*0,00000 | [24 empty] | VV | 0
|  | odpočet sejmuté vrtsvy v jiné položce : -1,50000*0,90000*(0,10+0,06)*0,02000*1,00000*0,50*0,00000 | [24 empty] | VV | 0
|  | odpočet sejmuté vrtsvy v jiné položce : -0,00000*0,90000*0,15*0,02000*1,00000*0,50*0,00000 | [24 empty] | VV | 0
|  | odpočet sejmuté vrtsvy v jiné položce : -(1,50000-0,00000)*0,90000*0,15*0,02000*1,00000*,50*0,00000 | [24 empty] | VV | 0
40 | 162701105R00 | Vodorovné přemístění výkopku z horniny 1 až 4, na vzdálenost přes 9 000 do 10 000 m | m3 | 2.165 |  | 0 |  | 0 |  | 0 | 21 | 0 | 0 | 0 | 0 | 0 | 800-1 | RTS 19/ II | RTS 19/ II | 0.011 | 0.02 |  | Práce |  |  |  | POL1_1
|  | po suchu, bez naložení výkopku, avšak se složením bez rozhrnutí, zpáteční cesta vozidla. | [24 empty] | SPI
|  | VYTLAČENÁ ZEMINA - RÝHY : 5,00000*(0,10087+0,30218+(Pi*0,02500^2))*(0,46250+0,10000) |  | 1.1391 | [22 empty] | VV | 0
|  | VYTLAČENÁ ZEMINA - ZÁŘEZY : 0,00000*(0,07505+0,29322+(Pi*0,02500^2))*(0,46250+0,10000) | [24 empty] | VV | 0
|  | VYTLAČENÁ ZEMINA - ŠACHTY : 0,00000*1,55900*1,1876*(0,46250+0,10000) | [24 empty] | VV | 0
|  | VYTLAČENÁ ZEMINA - ZÁSYP RÝHY - VÝMĚNA ZEMINY : (2,00000+1,50000)*0,52110*(0,46250+0,10000) |  | 1.0259 | [22 empty] | VV | 0
|  | VYTLAČENÁ ZEMINA - ZÁSYP ZÁŘEZU - VÝMĚNA ZEMINY : 0,00000*0,00000*(0,46250+0,10000) | [24 empty] | VV | 0
|  | VYTLAČENÁ ZEMINA - VPUSTĚ : 0,00000*(0,90*0,90*(0,60+0,18+0,59+0,59)) | [24 empty] | VV | 0
41 | 162701155R00 | Vodorovné přemístění výkopku z horniny 5 až 7, na vzdálenost přes 9 000 do 10 000 m | m3 | 1.7289 |  | 0 |  | 0 |  | 0 | 21 | 0 | 0 | 0 | 0 | 0 | 800-1 | RTS 19/ II | RTS 19/ II | 0.012 | 0.02 |  | Práce |  |  |  | POL1_1
|  | po suchu, bez naložení výkopku, avšak se složením bez rozhrnutí, zpáteční cesta vozidla. | [24 empty] | SPI
|  | VYTLAČENÁ ZEMINA - RÝHY : 5,00000*(0,10087+0,30218+(Pi*0,02500^2))*(0,30000) |  | 0.60752 | [22 empty] | VV | 0
|  | VYTLAČENÁ ZEMINA - ZÁŘEZY : 0,00000*(0,07505+0,29322+(Pi*0,02500^2))*(0,30000) | [24 empty] | VV | 0
|  | VYTLAČENÁ ZEMINA - ŠACHTY : 0,00000*1,55900*1,1876*(0,30000) | [24 empty] | VV | 0
|  | VYTLAČENÁ ZEMINA - RÝHY : 5,00000*0,90000*0,01000 |  | 0.045 | [22 empty] | VV | 0
|  | VYTLAČENÁ ZEMINA - ŠACHTY : 0,00000*1,50*1,50*0,01000 | [24 empty] | VV | 0
|  | VYTLAČENÁ ZEMINA - RÝHY : 5,00000*(0,10087+0,30218+(Pi*0,02500^2))*(0,11750) |  | 0.23794 | [22 empty] | VV | 0
|  | VYTLAČENÁ ZEMINA - ZÁŘEZY : 0,00000*(0,07505+0,29322+(Pi*0,02500^2))*(0,11750) | [24 empty] | VV | 0
|  | VYTLAČENÁ ZEMINA - ŠACHTY : 0,00000*1,55900*1,1876*(0,11750) | [24 empty] | VV | 0
|  | VYTLAČENÁ ZEMINA - RÝHY : 5,00000*(0,10087+0,30218+(Pi*0,02500^2))*(0,02000) |  | 0.0405 | [22 empty] | VV | 0
|  | VYTLAČENÁ ZEMINA - ZÁŘEZY : 0,00000*(0,07505+0,29322+(Pi*0,02500^2))*(0,02000) | [24 empty] | VV | 0
|  | VYTLAČENÁ ZEMINA - ŠACHTY : 0,00000*1,55900*1,1876*(0,02000) | [24 empty] | VV | 0
|  | VYTLAČENÁ ZEMINA - ZÁSYP RÝHY - VÝMĚNA ZEMINY : (2,00000+1,50000)*0,52110*(0,30000+0,11750+0,02000) |  | 0.79793 | [22 empty] | VV | 0
|  | VYTLAČENÁ ZEMINA - ZÁSYP ZÁŘEZU - VÝMĚNA ZEMINY : 0,00000*0,00000*(0,30000+0,11750+0,02000) | [24 empty] | VV | 0
42 | 162701109R00 | Vodorovné přemístění výkopku příplatek k ceně za každých dalších i započatých 1 000 m přes 10 000 m z horniny 1 až 4 | m3 | 8.66 |  | 0 |  | 0 |  | 0 | 21 | 0 | 0 | 0 | 0 | 0 | 800-1 | RTS 19/ II | RTS 19/ II | 0 | 0 |  | Práce |  |  |  | POL1_1
|  | po suchu, bez naložení výkopku, avšak se složením bez rozhrnutí, zpáteční cesta vozidla. | [24 empty] | SPI
|  | VYTLAČENÁ ZEMINA - RÝHY x VZDÁLENOST : 5,00000*(0,10087)*(0,46250+0,10000)*4,00000 |  | 1.1348 | [22 empty] | VV | 0
|  | VYTLAČENÁ ZEMINA - RÝHY x VZDÁLENOST : 5,00000*(0,30218+(Pi*0,02500^2))*(0,46250+0,10000)*4,00000 |  | 3.4216 | [22 empty] | VV | 0
|  | VYTLAČENÁ ZEMINA - ZÁŘEZY x VZDÁLENOST : 0,00000*(0,07505)*(0,46250+0,10000)*4,00000 | [24 empty] | VV | 0
|  | VYTLAČENÁ ZEMINA - ZÁŘEZY x VZDÁLENOST : 0,00000*(0,29322+(Pi*0,02500^2))*(0,46250+0,10000)*4,00000 | [24 empty] | VV | 0
|  | VYTLAČENÁ ZEMINA - ŠACHTY x VZDÁLENOST : 0,00000*1,55900*1,1876*(0,46250+0,10000)*4,00000 | [24 empty] | VV | 0
|  | VYTLAČENÁ ZEMINA - ZÁSYP RÝHY - VÝMĚNA ZEMINY : (2,00000+1,50000)*0,52110*(0,46250+0,10000)*4,00000 |  | 4.1037 | [22 empty] | VV | 0
|  | VYTLAČENÁ ZEMINA - ZÁSYP ZÁŘEZU - VÝMĚNA ZEMINY : 0,00000*0,00000*(0,46250+0,10000)*4,00000 | [24 empty] | VV | 0
|  | VYTLAČENÁ ZEMINA - VPUSTĚ : 0,00000*(0,90*0,90*(0,60+0,18+0,59+0,59))*4,00000 | [24 empty] | VV | 0
43 | 162701159R00 | Vodorovné přemístění výkopku příplatek k ceně za každých dalších i započatých 1 000 m přes 10 000 m z horniny 5 až 7 | m3 | 6.9156 |  | 0 |  | 0 |  | 0 | 21 | 0 | 0 | 0 | 0 | 0 | 800-1 | RTS 19/ II | RTS 19/ II | 0 | 0 |  | Práce |  |  |  | POL1_1
|  | po suchu, bez naložení výkopku, avšak se složením bez rozhrnutí, zpáteční cesta vozidla. | [24 empty] | SPI
|  | VYTLAČENÁ ZEMINA - RÝHY : 5,00000*(0,10087+0,30218+(Pi*0,02500^2))*(0,30000)*4,00000 |  | 2.4301 | [22 empty] | VV | 0
|  | VYTLAČENÁ ZEMINA - ZÁŘEZY : 0,00000*(0,07505+0,29322+(Pi*0,02500^2))*(0,30000)*4,00000 | [24 empty] | VV | 0
|  | VYTLAČENÁ ZEMINA - ŠACHTY : 0,00000*1,55900*1,1876*(0,30000)*4,00000 | [24 empty] | VV | 0
|  | VYTLAČENÁ ZEMINA - RÝHY : 5,00000*0,90000*0,01000*4,00000 |  | 0.18 | [22 empty] | VV | 0
|  | VYTLAČENÁ ZEMINA - ŠACHTY : 0,00000*1,50*1,50*0,01000*4,00000 | [24 empty] | VV | 0
|  | VYTLAČENÁ ZEMINA - RÝHY : 5,00000*(0,10087+0,30218+(Pi*0,02500^2))*(0,11750)*4,00000 |  | 0.95177 | [22 empty] | VV | 0
|  | VYTLAČENÁ ZEMINA - ZÁŘEZY : 0,00000*(0,07505+0,29322+(Pi*0,02500^2))*(0,11750)*4,00000 | [24 empty] | VV | 0
|  | VYTLAČENÁ ZEMINA - ŠACHTY : 0,00000*1,55900*1,1876*(0,11750)*4,00000 | [24 empty] | VV | 0
|  | VYTLAČENÁ ZEMINA - RÝHY : 5,00000*(0,10087+0,30218+(Pi*0,02500^2))*(0,02000)*4,00000 |  | 0.162 | [22 empty] | VV | 0
|  | VYTLAČENÁ ZEMINA - ZÁŘEZY : 0,00000*(0,07505+0,29322+(Pi*0,02500^2))*(0,02000)*4,00000 | [24 empty] | VV | 0
|  | VYTLAČENÁ ZEMINA - ŠACHTY : 0,00000*1,55900*1,1876*(0,02000)*4,00000 | [24 empty] | VV | 0
|  | VYTLAČENÁ ZEMINA - ZÁSYP RÝHY - VÝMĚNA ZEMINY : (2,00000+1,50000)*0,52110*(0,30000+0,11750+0,02000)*4,00000 |  | 3.1917 | [22 empty] | VV | 0
|  | VYTLAČENÁ ZEMINA - ZÁSYP ZÁŘEZU - VÝMĚNA ZEMINY : 0,00000*0,00000*(0,30000+0,11750+0,02000)*4,00000 | [24 empty] | VV | 0
44 | 171201201R00 | Uložení sypaniny na dočasnou skládku tak, že na 1 m2 plochy připadá přes 2 m3 výkopku nebo ornice | m3 | 3.8939 |  | 0 |  | 0 |  | 0 | 21 | 0 | 0 | 0 | 0 | 0 | 800-1 | RTS 19/ II | RTS 19/ II | 0.009 | 0.04 |  | Práce |  |  |  | POL1_1
|  | VYTLAČENÁ ZEMINA - RÝHY : 5,00000*(0,10087+0,30218+(Pi*0,02500^2))*(0,46250+0,10000) |  | 1.1391 | [22 empty] | VV | 0
|  | VYTLAČENÁ ZEMINA - ZÁŘEZY : 0,00000*(0,07505+0,29322+(Pi*0,02500^2))*(0,46250+0,10000) | [24 empty] | VV | 0
|  | VYTLAČENÁ ZEMINA - ŠACHTY : 0,00000*1,55900*1,1876*(0,46250+0,10000) | [24 empty] | VV | 0
|  | VYTLAČENÁ ZEMINA - ZÁSYP RÝHY - VÝMĚNA ZEMINY : (2,00000+1,50000)*0,52110*(0,46250+0,10000) |  | 1.0259 | [22 empty] | VV | 0
|  | VYTLAČENÁ ZEMINA - ZÁSYP ZÁŘEZU - VÝMĚNA ZEMINY : 0,00000*0,00000*(0,46250+0,10000) | [24 empty] | VV | 0
|  | VYTLAČENÁ ZEMINA - RÝHY : 5,00000*(0,10087+0,30218+(Pi*0,02500^2))*(0,30000) |  | 0.60752 | [22 empty] | VV | 0
|  | VYTLAČENÁ ZEMINA - ZÁŘEZY : 0,00000*(0,07505+0,29322+(Pi*0,02500^2))*(0,30000) | [24 empty] | VV | 0
|  | VYTLAČENÁ ZEMINA - ŠACHTY : 0,00000*1,55900*1,1876*(0,30000) | [24 empty] | VV | 0
|  | VYTLAČENÁ ZEMINA - RÝHY : 5,00000*(0,10087+0,30218+(Pi*0,02500^2))*(0,11750) |  | 0.23794 | [22 empty] | VV | 0
|  | VYTLAČENÁ ZEMINA - ZÁŘEZY : 0,00000*(0,07505+0,29322+(Pi*0,02500^2))*(0,11750) | [24 empty] | VV | 0
|  | VYTLAČENÁ ZEMINA - ŠACHTY : 0,00000*1,55900*1,1876*(0,11750) | [24 empty] | VV | 0
|  | VYTLAČENÁ ZEMINA - RÝHY : 5,00000*(0,10087+0,30218+(Pi*0,02500^2))*(0,02000) |  | 0.0405 | [22 empty] | VV | 0
|  | VYTLAČENÁ ZEMINA - ZÁŘEZY : 0,00000*(0,07505+0,29322+(Pi*0,02500^2))*(0,02000) | [24 empty] | VV | 0
|  | VYTLAČENÁ ZEMINA - ŠACHTY : 0,00000*1,55900*1,1876*(0,02000) | [24 empty] | VV | 0
|  | VYTLAČENÁ ZEMINA - ZÁSYP RÝHY - VÝMĚNA ZEMINY : (2,00000+1,50000)*0,52110*(0,30000+0,11750+0,02000) |  | 0.79793 | [22 empty] | VV | 0
|  | VYTLAČENÁ ZEMINA - ZÁSYP ZÁŘEZU - VÝMĚNA ZEMINY : 0,00000*0,00000*(0,30000+0,11750+0,02000) | [24 empty] | VV | 0
|  | VYTLAČENÁ ZEMINA - RÝHY : 5,00000*0,90000*0,01000 |  | 0.045 | [22 empty] | VV | 0
|  | VYTLAČENÁ ZEMINA - ŠACHTY : 0,00000*1,50*1,50*0,01000 | [24 empty] | VV | 0
|  | VYTLAČENÁ ZEMINA - VPUSTĚ : 0,00000*(0,90*0,90*(0,60+0,18+0,59+0,59)) | [24 empty] | VV | 0
45 | 174101101R00 | Zásyp sypaninou se zhutněním jam, šachet, rýh nebo kolem objektů v těchto vykopávkách | m3 | 4.5629 |  | 0 |  | 0 |  | 0 | 21 | 0 | 0 | 0 | 0 | 0 | 800-1 | RTS 19/ II | RTS 19/ II | 0.202 | 0.92 |  | Práce |  |  |  | POL1_1
|  | z jakékoliv horniny s uložením výkopku po vrstvách, | [24 empty] | SPI
|  | včetně strojního přemístění materiálu pro zásyp ze vzdálenosti do 10 m od okraje zásypu | [24 empty] | POP
|  | JÁMY PROTLAKU : 0,00000*(6*3+3*3)*(1,55900+0,50)*0,46250 | [24 empty] | VV | 0
|  | odpočet sejmuté vrtsvy v jiné položce : -0,00000*(6*3+3*3)*0,15 | [24 empty] | VV | 0
|  | JÁMY PROTLAKU : 0,00000*(6*3+3*3)*(1,55900+0,50)*0,10000 | [24 empty] | VV | 0
|  | viz podélné profily a průměrná hloubka rýhy : 5,00000*1,55900*0,90000*1,00000*0,46250 |  | 3.2447 | [22 empty] | VV | 0
|  | odpočet sejmuté vrtsvy v jiné položce : -2,00000*0,90000*(0,10+0,43000)*1,00000*0,46250 |  | -0.44123 | [22 empty] | VV | 0
|  | odpočet sejmuté vrtsvy v jiné položce : -1,50000*0,90000*(0,10+0,06)*1,00000*0,46250 |  | -0.0999 | [22 empty] | VV | 0
|  | odpočet sejmuté vrtsvy v jiné položce : -0,00000*0,90000*0,15*1,00000*0,46250 | [24 empty] | VV | 0
|  | odpočet sejmuté vrtsvy v jiné položce : -(1,50000-0,00000)*0,90000*0,15*1,00000*0,46250 |  | -0.09366 | [22 empty] | VV | 0
|  | viz podélné profily a průměrná hloubka rýhy : 5,00000*1,55900*0,90000*0,00000*0,46250 | [24 empty] | VV | 0
|  | odpočet sejmuté vrtsvy v jiné položce : -2,00000*0,90000*(0,10+0,43000)*0,00000*0,46250 | [24 empty] | VV | 0
|  | odpočet sejmuté vrtsvy v jiné položce : -1,50000*0,90000*(0,10+0,06)*0,00000*0,46250 | [24 empty] | VV | 0
|  | odpočet sejmuté vrtsvy v jiné položce : -0,00000*0,90000*0,15*0,00000*0,46250 | [24 empty] | VV | 0
|  | odpočet sejmuté vrtsvy v jiné položce : -(1,50000-0,00000)*0,90000*0,15*0,00000*0,46250 | [24 empty] | VV | 0
|  | viz podélné profily a průměrná hloubka rýhy : 5,00000*1,55900*0,90000*1,00000*0,10000 |  | 0.70155 | [22 empty] | VV | 0
|  | odpočet sejmuté vrtsvy v jiné položce : -2,00000*0,90000*(0,10+0,43000)*1,00000*0,10000 |  | -0.0954 | [22 empty] | VV | 0
|  | odpočet sejmuté vrtsvy v jiné položce : -1,50000*0,90000*(0,10+0,06)*1,00000*0,10000 |  | -0.0216 | [22 empty] | VV | 0
|  | odpočet sejmuté vrtsvy v jiné položce : -0,00000*0,90000*0,15*1,00000*0,10000 | [24 empty] | VV | 0
|  | odpočet sejmuté vrtsvy v jiné položce : -(1,50000-0,00000)*0,90000*0,15*1,00000*0,10000 |  | -0.02025 | [22 empty] | VV | 0
|  | viz podélné profily a průměrná hloubka rýhy : 5,00000*1,55900*0,90000*0,00000*0,10000 | [24 empty] | VV | 0
|  | odpočet sejmuté vrtsvy v jiné položce : -2,00000*0,90000*(0,10+0,43000)*0,00000*0,10000 | [24 empty] | VV | 0
|  | odpočet sejmuté vrtsvy v jiné položce : -1,50000*0,90000*(0,10+0,06)*0,00000*0,10000 | [24 empty] | VV | 0
|  | odpočet sejmuté vrtsvy v jiné položce : -0,00000*0,90000*0,15*0,00000*0,10000 | [24 empty] | VV | 0
|  | odpočet sejmuté vrtsvy v jiné položce : -(1,50000-0,00000)*0,90000*0,15*0,00000*0,10000 | [24 empty] | VV | 0
|  | viz podélné profily a průměrná hloubka rýhy : 5,00000*1,55900*0,90000*0,30000 |  | 2.1046 | [22 empty] | VV | 0
|  | odpočet sejmuté vrtsvy v jiné položce : -2,00000*0,90000*(0,10+0,43000)*0,30000 |  | -0.2862 | [22 empty] | VV | 0
|  | odpočet sejmuté vrtsvy v jiné položce : -1,50000*0,90000*(0,10+0,06)*0,30000 |  | -0.0648 | [22 empty] | VV | 0
|  | odpočet sejmuté vrtsvy v jiné položce : -0,00000*0,90000*0,15*0,30000 | [24 empty] | VV | 0
|  | odpočet sejmuté vrtsvy v jiné položce : -(1,50000-0,00000)*0,90000*0,15*0,30000 |  | -0.06075 | [22 empty] | VV | 0
|  | viz podélné profily a průměrná hloubka rýhy : 5,00000*1,55900*0,90000*0,11750 |  | 0.82432 | [22 empty] | VV | 0
|  | odpočet sejmuté vrtsvy v jiné položce : -2,00000*0,90000*(0,10+0,43000)*0,11750 |  | -0.1121 | [22 empty] | VV | 0
|  | odpočet sejmuté vrtsvy v jiné položce : -1,50000*0,90000*(0,10+0,06)*0,11750 |  | -0.02538 | [22 empty] | VV | 0
|  | odpočet sejmuté vrtsvy v jiné položce : -0,00000*0,90000*0,15*0,11750 | [24 empty] | VV | 0
|  | odpočet sejmuté vrtsvy v jiné položce : -(1,50000-0,00000)*0,90000*0,15*0,11750 |  | -0.02379 | [22 empty] | VV | 0
|  | viz podélné profily a průměrná hloubka rýhy : 5,00000*1,55900*0,90000*0,02000 |  | 0.14031 | [22 empty] | VV | 0
|  | odpočet sejmuté vrtsvy v jiné položce : -2,00000*0,90000*(0,10+0,43000)*0,02000 |  | -0.01908 | [22 empty] | VV | 0
|  | odpočet sejmuté vrtsvy v jiné položce : -1,50000*0,90000*(0,10+0,06)*0,02000 |  | -0.00432 | [22 empty] | VV | 0
|  | odpočet sejmuté vrtsvy v jiné položce : -0,00000*0,90000*0,15*0,02000 | [24 empty] | VV | 0
|  | odpočet sejmuté vrtsvy v jiné položce : -(1,50000-0,00000)*0,90000*0,15*0,02000 |  | -0.00405 | [22 empty] | VV | 0
|  | VYTLAČENÁ ZEMINA - RÝHY : -5,00000*(0,10087+0,30218+(Pi*0,02500^2)) |  | -2.025 | [22 empty] | VV | 0
|  | VYTLAČENÁ ZEMINA - ŠACHTY : -0,00000*1,55900*1,1876*((5,00000+0,00000)/5,00000) | [24 empty] | VV | 0
|  | viz podélné profily a průměrná hloubka rýhy : 5,00000*0,90000*0,01000 |  | 0.045 | [22 empty] | VV | 0
|  | viz podélné profily a průměrná hloubka rýhy : 0,00000*1,50*1,50*0,01000 | [24 empty] | VV | 0
|  | VYTLAČENÁ ZEMINA - VPUSTĚ : 0,00000*(0,90*0,90*(0,60+0,18+0,59+0,59)) | [24 empty] | VV | 0
|  | VYTLAČENÁ ZEMINA - VPUSTĚ : -0,00000*(PI*0,30*0,30*(0,60+0,18+0,59+0,59)) | [24 empty] | VV | 0
|  | viz situace stavby a podélné profily - křížení a souběhy s podzemními inž. sítěmi : (3,00000+1,00000+0,00000)*0,50*0,50*0,90000 |  | 0.9 | [22 empty] | VV | 0
|  | viz situace stavby - rozšíření pro odbočky : (0,00000+0,00000)*0,50*0,50*0,90000 | [24 empty] | VV | 0
|  | viz situace stavby - ochrana kořenové soustavy stromů : 0,00000*0,50*0,50*0,90000 | [24 empty] | VV | 0
46 | 175101101R00 | Obsyp potrubí bez prohození sypaniny, bez dodávky obsypového materiálu | m3 | 1.5109 |  | 0 |  | 0 |  | 0 | 21 | 0 | 0 | 0 | 0 | 0 | 800-1 | RTS 19/ II | RTS 19/ II | 1.587 | 2.4 |  | Práce |  |  |  | POL1_1
|  | sypaninou z vhodných hornin tř. 1 - 4 nebo materiálem připraveným podél výkopu ve vzdálenosti do 3 m od jeho kraje, pro jakoukoliv hloubku výkopu a jakoukoliv míru zhutnění, | [24 empty] | SPI |  | sypaninou z vhodných hornin tř. 1 - 4 nebo materiálem připraveným podél výkopu ve vzdálenosti do 3 m od jeho kraje, pro jakoukoliv hloubku výkopu a jakoukoliv míru zhutnění,
|  | viz vzorové příčné řezy : 5,00000*0,30218 |  | 1.5109 | [22 empty] | VV | 0
|  | viz vzorové příčné řezy : 0,00000*0,29322 | [24 empty] | VV | 0
47 | 180401211R00 | Založení trávníku luční trávník, výsevem, v rovině nebo na svahu do 1:5 | m2 | 5.85 |  | 0 |  | 0 |  | 0 | 21 | 0 | 0 | 0 | 0 | 0 | 823-1 | RTS 19/ II | RTS 19/ II | 0.021 | 0.12 |  | Práce |  |  |  | POL1_1
|  | na půdě předem připravené s pokosením, naložením, odvozem odpadu do 20 km a se složením, | [24 empty] | SPI
|  | viz vzorové příčné řezy : 1,50000*0,90000 |  | 1.35 | [22 empty] | VV | 0
|  | viz vzorové příčné řezy : 0,00000*((0,60000+2*1,55900*0,35000)-0,90000) | [24 empty] | VV | 0
|  | JÁMY PROTLAKU : 0,00000*(6*3+3*3) | [24 empty] | VV | 0
|  | viz vzorové příčné řezy - DOPRAVNÍ PRUH : 1,50000*(0,50+2,50) |  | 4.5 | [22 empty] | VV | 0
48 | 181301102R00 | Rozprostření a urovnání ornice v rovině v souvislé ploše do 500 m2, tloušťka vrstvy přes 100 do 150 mm | m2 | 5.85 |  | 0 |  | 0 |  | 0 | 21 | 0 | 0 | 0 | 0 | 0 | 800-1 | RTS 19/ II | RTS 19/ II | 0.177 | 1.04 |  | Práce |  |  |  | POL1_1
|  | s případným nutným přemístěním hromad nebo dočasných skládek na místo potřeby ze vzdálenosti do 30 m, v rovině nebo ve svahu do 1 : 5, | [24 empty] | SPI |  | s případným nutným přemístěním hromad nebo dočasných skládek na místo potřeby ze vzdálenosti do 30 m, v rovině nebo ve svahu do 1 : 5,
|  | viz vzorové příčné řezy : 1,50000*0,90000 |  | 1.35 | [22 empty] | VV | 0
|  | viz vzorové příčné řezy : 0,00000*((0,60000+2*0,00000*0,35000)-0,90000) | [24 empty] | VV | 0
|  | JÁMY PROTLAKU : 0,00000*(6*3+3*3) | [24 empty] | VV | 0
|  | viz vzorové příčné řezy - DOPRAVNÍ PRUH : 1,50000*(0,50+2,50) |  | 4.5 | [22 empty] | VV | 0
49 | 183554141R00 | Vodorovné přemístění produktů přemístění zelené hmoty, vzdálenost do 2 km, | t | 0.07313 |  | 0 |  | 0 |  | 0 | 21 | 0 | 0 | 0 | 0 | 0 | 823-2 | RTS 19/ II | RTS 19/ II | 0 | 0 |  | Práce |  |  |  | POL1_1
|  | viz situace stavby a podélné profily - stávající povrchy - RÝHY : 1,50000*0,90000*0,25*0,05 |  | 0.01688 | [22 empty] | VV | 0
|  | ZÁŘEZY : 0,00000*((0,60000+2*0,00000*0,35000)-0,90000)*0,25*0,05 | [24 empty] | VV | 0
|  | JÁMY PROTLAKU : 0,00000*(6*3+3*3)*0,25*0,05 | [24 empty] | VV | 0
|  | DOPRAVNÍ PRUH : 1,50000*(0,50+2,50)*0,25*0,05 |  | 0.05625 | [22 empty] | VV | 0
50 | 184802111R00 | Chemické odplevelení půdy před založením kultury postřikem naširoko, v rovině nebo na svahu do 1:5 | m2 | 5.85 |  | 0 |  | 0 |  | 0 | 21 | 0 | 0 | 0 | 0 | 0 | 823-1 | RTS 19/ II | RTS 19/ II | 0.0035 | 0.02 |  | Práce |  |  |  | POL1_
|  | nebo trávníku nebo zpevněných ploch o výměře jednotlivě přes 20 m2, | [24 empty] | SPI
|  | Včetně dovozu vody do 10 km. | [24 empty] | POP
|  | viz vzorové příčné řezy : 1,50000*0,90000 |  | 1.35 | [22 empty] | VV | 0
|  | viz vzorové příčné řezy : 0,00000*((0,60000+2*0,00000*0,35000)-0,90000) | [24 empty] | VV | 0
|  | JÁMY PROTLAKU : 0,00000*(6*3+3*3) | [24 empty] | VV | 0
|  | viz vzorové příčné řezy - DOPRAVNÍ PRUH : 1,50000*(0,50+2,50) |  | 4.5 | [22 empty] | VV | 0
51 | 185803211R00 | Uválcování trávníku uválcování trávníku v rovině nebo na svahu do 1:5 | m2 | 5.85 |  | 0 |  | 0 |  | 0 | 21 | 0 | 0 | 0 | 0 | 0 | 823-1 | RTS 19/ II | RTS 19/ II | 0.002 | 0.01 |  | Práce |  |  |  | POL1_
|  | viz vzorové příčné řezy : 1,50000*0,90000 |  | 1.35 | [22 empty] | VV | 0
|  | viz vzorové příčné řezy : 0,00000*((0,60000+2*0,00000*0,35000)-0,90000) | [24 empty] | VV | 0
|  | JÁMY PROTLAKU : 0,00000*(6*3+3*3) | [24 empty] | VV | 0
|  | viz vzorové příčné řezy - DOPRAVNÍ PRUH : 1,50000*(0,50+2,50) |  | 4.5 | [22 empty] | VV | 0
52 | 185804311R00 | Zalití rostlin vodou plocha do 20 m2, | m3 | 0.02925 |  | 0 |  | 0 |  | 0 | 21 | 0 | 0 | 0 | 0 | 0 | 823-1 | RTS 19/ II | RTS 19/ II | 1.195 | 0.03 |  | Práce |  |  |  | POL1_1
|  | viz situace stavby : 0,00000*20/1000 | [24 empty] | VV | 0
|  | viz situace stavby : 0,00000*20/1000 | [24 empty] | VV | 0
|  | viz vzorové příčné řezy : 1,50000*0,90000*5/1000 |  | 0.00675 | [22 empty] | VV | 0
|  | viz vzorové příčné řezy : 0,00000*((0,60000+2*0,00000*0,35000)-0,90000)*5/1000 | [24 empty] | VV | 0
|  | JÁMY PROTLAKU : 0,00000*(6*3+3*3)*5/1000 | [24 empty] | VV | 0
|  | viz vzorové příčné řezy - DOPRAVNÍ PRUH : 1,50000*(0,50+2,50)*5/1000 |  | 0.0225 | [22 empty] | VV | 0
53 | 185851111R00 | Dovoz vody pro zálivku rostlin dovoz vody pro zálivku rostlin na vzdálenost do 6000 m | m3 | 0.02925 |  | 0 |  | 0 |  | 0 | 21 | 0 | 0 | 0 | 0 | 0 | 823-1 | RTS 19/ II | RTS 19/ II | 0.884 | 0.03 |  | Práce |  |  |  | POL1_
|  | viz situace stavby : 0,00000*20/1000 | [24 empty] | VV | 0
|  | viz situace stavby : 0,00000*20/1000 | [24 empty] | VV | 0
|  | viz vzorové příčné řezy : 1,50000*0,90000*5/1000 |  | 0.00675 | [22 empty] | VV | 0
|  | viz vzorové příčné řezy : 0,00000*((0,60000+2*0,00000*0,35000)-0,90000)*5/1000 | [24 empty] | VV | 0
|  | JÁMY PROTLAKU : 0,00000*(6*3+3*3)*5/1000 | [24 empty] | VV | 0
|  | viz vzorové příčné řezy - DOPRAVNÍ PRUH : 1,50000*(0,50+2,50)*5/1000 |  | 0.0225 | [22 empty] | VV | 0
54 | 199000001R00 | Poplatky za skládku ornice | m3 | 0.8775 |  | 0 |  | 0 |  | 0 | 21 | 0 | 0 | 0 | 0 | 0 | 800-1 | RTS 19/ II | RTS 19/ II | 0 | 0 |  | Práce |  |  |  | POL1_
|  | dočasné skládkování sejmuté ornice (do zpětného rozprostření) : | [24 empty] | VV | 0
|  | viz situace stavby a podélné profily - stávající povrchy - RÝHY : 1,50000*0,90000*0,15 |  | 0.2025 | [22 empty] | VV | 0
|  | ZÁŘEZY : 0,00000*((0,60000+2*0,00000*0,35000)-0,90000)*0,15 | [24 empty] | VV | 0
|  | JÁMY PROTLAKU : 0,00000*(6*3+3*3)*0,15 | [24 empty] | VV | 0
|  | DOPRAVNÍ PRUH : 1,50000*(0,50+2,50)*0,15 |  | 0.675 | [22 empty] | VV | 0
55 | 199000002R00 | Poplatky za skládku horniny 1- 4 | m3 | 2.165 |  | 0 |  | 0 |  | 0 | 21 | 0 | 0 | 0 | 0 | 0 | 800-1 | RTS 19/ II | RTS 19/ II | 0 | 0 |  | Práce |  |  |  | POL1_1
|  | VYTLAČENÁ ZEMINA RÝHY : 5,00000*(0,10087+0,30218+(Pi*0,02500^2))*(0,46250+0,10000) |  | 1.1391 | [22 empty] | VV | 0
|  | VYTLAČENÁ ZEMINA ZÁŘEZ : 0,00000*(0,29322+(Pi*0,02500^2))*(0,46250+0,10000) | [24 empty] | VV | 0
|  | VYTLAČENÁ ZEMINA ZÁŘEZ : 0,00000*(0,07505)*(0,46250+0,10000) | [24 empty] | VV | 0
|  | VYTLAČENÁ ZEMINA ŠACHTY : 0,00000*1,55900*1,1876*(0,46250+0,10000) | [24 empty] | VV | 0
|  | VYTLAČENÁ ZEMINA - ZÁSYP RÝHY - VÝMĚNA ZEMINY : (2,00000+1,50000)*0,52110*(0,46250+0,10000) |  | 1.0259 | [22 empty] | VV | 0
|  | VYTLAČENÁ ZEMINA - ZÁSYP ZÁŘEZU - VÝMĚNA ZEMINY : 0,00000*0,00000*(0,46250+0,10000) | [24 empty] | VV | 0
|  | VYTLAČENÁ ZEMINA - VPUSTĚ : 0,00000*(0,90*0,90*(0,60+0,18+0,59+0,59))*(0,46250+0,10000) | [24 empty] | VV | 0
|  | VYTLAČENÁ ZEMINA - VPUSTĚ : -0,00000*(PI*0,30*0,30*(0,60+0,18+0,59+0,59))*(0,46250+0,10000) | [24 empty] | VV | 0
56 | 199000003R00 | Poplatky za skládku horniny 5 - 7 | m3 | 1.7289 |  | 0 |  | 0 |  | 0 | 21 | 0 | 0 | 0 | 0 | 0 | 800-1 | RTS 19/ II | RTS 19/ II | 0 | 0 |  | Práce |  |  |  | POL1_
|  | VYTLAČENÁ ZEMINA RÝHY : 5,00000*(0,10087+0,30218+(Pi*0,02500^2))*(0,30000) |  | 0.60752 | [22 empty] | VV | 0
|  | VYTLAČENÁ ZEMINA ZÁŘEZ : 0,00000*(0,07505+0,29322+(Pi*0,02500^2))*(0,30000) | [24 empty] | VV | 0
|  | VYTLAČENÁ ZEMINA ŠACHTY : 0,00000*1,55900*1,1876*(0,30000) | [24 empty] | VV | 0
|  | VYTLAČENÁ ZEMINA RÝHY : 5,00000*(0,10087+0,30218+(Pi*0,02500^2))*(0,11750) |  | 0.23794 | [22 empty] | VV | 0
|  | VYTLAČENÁ ZEMINA ZÁŘEZ : 0,00000*(0,07505+0,29322+(Pi*0,02500^2))*(0,11750) | [24 empty] | VV | 0
|  | VYTLAČENÁ ZEMINA ŠACHTY : 0,00000*1,55900*1,1876*(0,11750) | [24 empty] | VV | 0
|  | VYTLAČENÁ ZEMINA RÝHY : 5,00000*(0,10087+0,30218+(Pi*0,02500^2))*(0,02000) |  | 0.0405 | [22 empty] | VV | 0
|  | VYTLAČENÁ ZEMINA ZÁŘEZ : 0,00000*(0,07505+0,29322+(Pi*0,02500^2))*(0,02000) | [24 empty] | VV | 0
|  | VYTLAČENÁ ZEMINA ŠACHTY : 0,00000*1,55900*1,1876*(0,02000) | [24 empty] | VV | 0
|  | VYTLAČENÁ ZEMINA RÝHY : 5,00000*0,90000*0,01000 |  | 0.045 | [22 empty] | VV | 0
|  | VYTLAČENÁ ZEMINA ŠACHTY : 0,00000*1,50*1,50*0,01000 | [24 empty] | VV | 0
|  | VYTLAČENÁ ZEMINA - ZÁSYP RÝHY - VÝMĚNA ZEMINY : (2,00000+1,50000)*0,52110*(0,30000+0,11750+0,02000) |  | 0.79793 | [22 empty] | VV | 0
|  | VYTLAČENÁ ZEMINA - ZÁSYP ZÁŘEZU - VÝMĚNA ZEMINY : 0,00000*0,00000*(0,30000+0,11750+0,02000) | [24 empty] | VV | 0
|  | VYTLAČENÁ ZEMINA - VPUSTĚ : 0,00000*(0,90*0,90*(0,60+0,18+0,59+0,59))*(0,30000+0,11750+0,02000) | [24 empty] | VV | 0
|  | VYTLAČENÁ ZEMINA - VPUSTĚ : -0,00000*(PI*0,30*0,30*(0,60+0,18+0,59+0,59))*(0,30000+0,11750+0,02000) | [24 empty] | VV | 0
57 | 00572460R | směs travní technická | kg | 0.0351 |  | 0 |  | 0 |  | 0 | 21 | 0 | 0.001 | 0 | 0 | 0 | SPCM | RTS 19/ II | RTS 19/ II | 0 | 0 |  | Specifikace |  |  |  | POL3_1
|  | viz vzorové příčné řezy : 1,50000*0,90000*0,003*2 |  | 0.0081 | [22 empty] | VV | 0
|  | viz vzorové příčné řezy : 0,00000*((0,60000+2*1,55900*0,35000)-0,90000)*0,003*2 | [24 empty] | VV | 0
|  | JÁMY PROTLAKU : 0,00000*(6*3+3*3)*0,003*2 | [24 empty] | VV | 0
|  | viz vzorové příčné řezy - DOPRAVNÍ PRUH : 1,50000*(0,50+2,50)*0,003*2 |  | 0.027 | [22 empty] | VV | 0
58 | 25230502.AR | herbicid selektivní; účinná látka ethylhexylester kyseliny dichlorfenoxyoctové; hubení dvouděložných plevelů | l | 0.00029 |  | 0 |  | 0 |  | 0 | 21 | 0 | 0.001 | 0 | 0 | 0 | SPCM | RTS 19/ II | RTS 19/ II | 0 | 0 |  | Specifikace |  |  |  | POL3_
|  | viz vzorové příčné řezy : 1,50000*0,90000/10000*0,5 |  | 7e-05 | [22 empty] | VV | 0
|  | viz vzorové příčné řezy : 0,00000*((0,60000+2*0,00000*0,35000)-0,90000)/10000*0,5 | [24 empty] | VV | 0
|  | JÁMY PROTLAKU : 0,00000*(6*3+3*3)/10000*0,5 | [24 empty] | VV | 0
|  | viz vzorové příčné řezy - DOPRAVNÍ PRUH : 1,50000*(0,50+2,50)/10000*0,5 |  | 0.00023 | [22 empty] | VV | 0
59 | 58337330R | štěrkopísek frakce 0,0 až 22,0 mm; třída A | t | 2.6441 |  | 0 |  | 0 |  | 0 | 21 | 0 | 1 | 2.64 | 0 | 0 | SPCM | RTS 19/ II | RTS 19/ II | 0 | 0 |  | Specifikace |  |  |  | POL3_1
|  | viz vzorové příčné řezy : 5,00000*0,30218*1,75 |  | 2.6441 | [22 empty] | VV | 0
|  | viz vzorové příčné řezy : 0,00000*0,29322*1,75 | [24 empty] | VV | 0
|  | VYTLAČENÁ ZEMINA - VPUSTĚ : 0,00000*(0,90*0,90*(0,60+0,18+0,59+0,59))*1,75 | [24 empty] | VV | 0
|  | VYTLAČENÁ ZEMINA - VPUSTĚ : -0,00000*(PI*0,30*0,30*(0,60+0,18+0,59+0,59))*1,75 | [24 empty] | VV | 0
60 | 58337333R | štěrkopísek frakce 0,0 až 32,0 mm; třída A | t | 3.1917 |  | 0 |  | 0 |  | 0 | 21 | 0 | 1 | 3.19 | 0 | 0 | SPCM | RTS 19/ II | RTS 19/ II | 0 | 0 |  | Specifikace |  |  |  | POL3_1
|  | SPECIFIKACE MOŽNÉ ZÁMĚNY DRUHU ZÁSYPOVÉHO MATERIÁLU : | [24 empty] | VV | 0
|  | JE UVEDENA VE VZOROVÉM PŘÍČNÉM ŘEZU : | [24 empty] | VV | 0
|  | A DOKLADOVÉ ČÁSTI - STATICKÝ VÝPOČET : | [24 empty] | VV | 0
|  | POVOLENÝCH DEFORMACÍ POTRUBÍ : | [24 empty] | VV | 0
|  | viz vzorové příčné řezy - ZÁSYP RÝHY - VÝMĚNA ZEMINY : (2,00000+1,50000)*0,52110*1,75 |  | 3.1917 | [22 empty] | VV | 0
|  | viz vzorové příčné řezy - ZÁSYP ZÁŘEZU - VÝMĚNA ZEMINY : 0,00000*0,00000*1,75 | [24 empty] | VV | 0
Díl: | 2 | Základy a zvláštní zakládání |  |  |  | 0 |  | 0 |  | 0 |  | 0 |  | 0.83 |  | 0 |  |  |  |  | 0.78 | [5 empty] | DIL
61 | 212792112R00 | Montáž trativodů z flexibilních trubek jakékoliv DN | m | 3.75 |  | 0 |  | 0 |  | 0 | 21 | 0 | 0.22107 | 0.83 | 0 | 0 | 827-1 | RTS 19/ II | RTS 19/ II | 0.185 | 0.69 |  | Práce |  |  |  | POL1_1
|  | se zřízením štěrkopískového lože pod trubky a s jejich obsypem v průměrném celkovém množství do 0,15 m3/m, | [24 empty] | SPI |  | se zřízením štěrkopískového lože pod trubky a s jejich obsypem v průměrném celkovém množství do 0,15 m3/m,
|  | viz vzorové příčné řezy : (5,00000-0,00000-0,00000)*0,75 |  | 3.75 | [22 empty] | VV | 0
62 | 212971110R00 | Zřízení opláštění odvod. trativodů z geotextilie o sklonu do 2,5, | m2 | 1.1781 |  | 0 |  | 0 |  | 0 | 21 | 0 | 0.00018 | 0 | 0 | 0 | 800-2 | RTS 19/ II | RTS 19/ II | 0.075 | 0.09 |  | Práce |  |  |  | POL1_
|  | v rýze nebo v zářezu se stěnami, | [24 empty] | SPI
|  | viz vzorové příčné řezy : (5,00000-0,00000-0,00000)*0,75*2*pi*0,05 |  | 1.1781 | [22 empty] | VV | 0
63 | 28611223.AR | trubka plastová drenážní PVC; ohebná; perforovaná po celém obvodu; DN 100,0 mm | m | 4.0987 |  | 0 |  | 0 |  | 0 | 21 | 0 | 0.00048 | 0 | 0 | 0 | SPCM | RTS 19/ II | RTS 19/ II | 0 | 0 |  | Specifikace |  |  |  | POL3_1
|  | viz vzorové příčné řezy : (5,00000-0,00000-0,00000)*0,75*1,093 |  | 4.0987 | [22 empty] | VV | 0
64 | 69366016R | geotextilie směs přírodních a syntetických vláken; funkce separační, ochranná; plošná hmotnost 250 g/m2 | m | 1.3548 |  | 0 |  | 0 |  | 0 | 21 | 0 | 0.00038 | 0 | 0 | 0 | SPCM | RTS 19/ II | RTS 19/ II | 0 | 0 |  | Specifikace |  |  |  | POL3_
|  | viz vzorové příčné řezy : (5,00000-0,00000-0,00000)*0,75*2*pi*0,05*1,15 |  | 1.3548 | [22 empty] | VV | 0
Díl: | 3 | Svislé a kompletní konstrukce |  |  |  | 0 |  | 0 |  | 0 |  | 0 |  | 0 |  | 0 |  |  |  |  | 1.47 | [5 empty] | DIL
65 | 359901111R00 | Vyčištění stok jakékoliv výšky | m | 5 |  | 0 |  | 0 |  | 0 | 21 | 0 | 0 | 0 | 0 | 0 | 827-1 | RTS 19/ II | RTS 19/ II | 0.293 | 1.47 |  | Práce |  |  |  | POL1_1
|  | Konečné vyčištění stok před předáním a převzetím. | [24 empty] | POP
|  | viz. situace stavby - výpis délek potrubí : 5,00000 |  | 5 | [22 empty] | VV | 0
Díl: | 4 | Vodorovné konstrukce |  |  |  | 0 |  | 0 |  | 0 |  | 0 |  | 2.07 |  | 0 |  |  |  |  | 1.31 | [5 empty] | DIL
66 | 451573111R00 | Lože pod potrubí, stoky a drobné objekty z písku a štěrkopísku do 65 mm | m3 | 0.50435 |  | 0 |  | 0 |  | 0 | 21 | 0 | 1.8908 | 0.95 | 0 | 0 | 827-1 | RTS 19/ II | RTS 19/ II | 1.317 | 0.66 |  | Práce |  |  |  | POL1_1
|  | v otevřeném výkopu, | [24 empty] | SPI
|  | viz vzorové příčné řezy : 5,00000*0,10087 |  | 0.50435 | [22 empty] | VV | 0
|  | viz vzorové příčné řezy : 0,00000*0,07505 | [24 empty] | VV | 0
67 | 464451112R00 | Prolití vrstvy z lom.kamene cementovou maltou malta MC 10 | m3 | 0.45 |  | 0 |  | 0 |  | 0 | 21 | 0 | 2.4816 | 1.12 | 0 | 0 | 832-1 | RTS 19/ II | RTS 19/ II | 1.438 | 0.65 |  | Práce |  |  |  | POL1_1
|  | viz vzorové příčné řezy : (2,00000-0,00000)*0,90000*0,25*1,00000 |  | 0.45 | [22 empty] | VV | 0
Díl: | 5 | Komunikace |  |  |  | 0 |  | 0 |  | 0 |  | 0 |  | 3.9 |  | 0 |  |  |  |  | 4.09 | [5 empty] | DIL
68 | 564251111R00 | Podklad nebo podsyp ze štěrkopísku tloušťka po zhutnění 150 mm | m2 | 1.8 |  | 0 |  | 0 |  | 0 | 21 | 0 | 0.30361 | 0.55 | 0 | 0 | 822-1 | RTS 19/ II | RTS 19/ II | 0.016 | 0.03 |  | Práce |  |  |  | POL1_1
|  | s rozprostřením, vlhčením a zhutněním | [24 empty] | SPI
|  | viz vzorové příčné řezy : 2,00000*0,90000 |  | 1.8 | [22 empty] | VV | 0
|  | pro komunikace : | [24 empty] | VV | 0
69 | 564251111R00 | Podklad nebo podsyp ze štěrkopísku tloušťka po zhutnění 150 mm | m2 | 1.35 |  | 0 |  | 0 |  | 0 | 21 | 0 | 0.30361 | 0.41 | 0 | 0 | 822-1 | RTS 19/ II | RTS 19/ II | 0.016 | 0.02 |  | Práce |  |  |  | POL1_1
|  | s rozprostřením, vlhčením a zhutněním | [24 empty] | SPI
|  | viz vzorové příčné řezy : 0,00000*0,90000 | [24 empty] | VV | 0
|  | viz vzorové příčné řezy : 1,50000*0,90000 |  | 1.35 | [22 empty] | VV | 0
|  | 0,00000*2,00000/(2,00000+0,000000001)*0,30*1,50*2 | [24 empty] | VV | 0
70 | 564871111R00 | Podklad ze štěrkodrti s rozprostřením a zhutněním frakce 0-63 mm, tloušťka po zhutnění 250 mm | m2 | 1.8 |  | 0 |  | 0 |  | 0 | 21 | 0 | 0.55125 | 0.99 | 0 | 0 | 822-1 | RTS 19/ II | RTS 19/ II | 0.027 | 0.05 |  | Práce |  |  |  | POL1_1
|  | viz vzorové příčné řezy : 2,00000*0,90000 |  | 1.8 | [22 empty] | VV | 0
71 | 566901111R00 | Vyspravení podkladu po překopech kamenivem těženým nebo štěrkopískem | m3 | 0.20475 |  | 0 |  | 0 |  | 0 | 21 | 0 | 1.6867 | 0.35 | 0 | 0 | 822-1 | RTS 19/ II | RTS 19/ II | 0.162 | 0.03 |  | Práce |  |  |  | POL1_1
|  | pro inženýrské sítě, se zhutněním | [24 empty] | SPI
|  | viz vzorové příčné řezy - provizorní úprava : 2,00000*0,90000*0,05 |  | 0.09 | [22 empty] | VV | 0
|  | viz vzorové příčné řezy - provizorní úprava : 1,50000*0,90000*0,05 |  | 0.0675 | [22 empty] | VV | 0
|  | viz vzorové příčné řezy - provizorní úprava - 1. dorovnávání do nivelety : 2,00000*0,90000*0,01 |  | 0.018 | [22 empty] | VV | 0
|  | viz vzorové příčné řezy - provizorní úprava - 1. dorovnávání do nivelety : 1,50000*0,90000*0,01 |  | 0.0135 | [22 empty] | VV | 0
|  | viz vzorové příčné řezy - provizorní úprava - 2. dorovnávání do nivelety : 2,00000*0,90000*0,005 |  | 0.009 | [22 empty] | VV | 0
|  | viz vzorové příčné řezy - provizorní úprava - 2. dorovnávání do nivelety : 1,50000*0,90000*0,005 |  | 0.00675 | [22 empty] | VV | 0
|  | viz vzorové příčné řezy - provizorní úprava : 0,00000*2,00000/(2,00000+0,000000001)*0,30*1,50*2*0,05 | [24 empty] | VV | 0
|  | viz vzorové příčné řezy - provizorní úprava - 1. dorovnávání do nivelety : 0,00000*2,00000/(2,00000+0,000000001)*0,30*1,50*2*0,01 | [24 empty] | VV | 0
|  | viz vzorové příčné řezy - provizorní úprava - 2. dorovnávání do nivelety : 0,00000*2,00000/(2,00000+0,000000001)*0,30*1,50*2*0,005 | [24 empty] | VV | 0
72 | 566903111R00 | Vyspravení podkladu po překopech kamenivem hrubým drceným | t | 0.4662 |  | 0 |  | 0 |  | 0 | 21 | 0 | 1.1 | 0.51 | 0 | 0 | 822-1 | RTS 19/ II | RTS 19/ II | 0.163 | 0.08 |  | Práce |  |  |  | POL1_1
|  | pro inženýrské sítě, se zhutněním | [24 empty] | SPI
|  | viz vzorové příčné řezy - provizorní úprava : 2,00000*0,90000*0,08*1,85 |  | 0.2664 | [22 empty] | VV | 0
|  | viz vzorové příčné řezy - provizorní úprava : 1,50000*0,90000*0,08*1,85 |  | 0.1998 | [22 empty] | VV | 0
|  | viz vzorové příčné řezy - provizorní úprava : 0,00000*2,00000/(2,00000+0,000000001)*0,30*1,50*2*0,08*1,85 | [24 empty] | VV | 0
73 | 566904111R00 | Vyspravení podkladu po překopech kamenivem obalovaným asfaltem | t | 0.34258 |  | 0 |  | 0 |  | 0 | 21 | 0 | 1 | 0.34 | 0 | 0 | 822-1 | RTS 19/ II | RTS 19/ II | 0.406 | 0.14 |  | Práce |  |  |  | POL1_1
|  | pro inženýrské sítě, se zhutněním | [24 empty] | SPI
|  | viz vzorové příčné řezy : 2,00000*(0,90000+0*0,50000)*2,3790*0,080 |  | 0.34258 | [22 empty] | VV | 0
|  | viz vzorové příčné řezy : 0,00000*2,00000/(2,00000+0,000000001)*0,30*1,50*2*2,3790*0,080 | [24 empty] | VV | 0
74 | 569811112R00 | Zpevnění krajnic nebo komun. pro pěší štěrkodrtí tloušťka po zhutnění 60 mm | m2 | 0.5 |  | 0 |  | 0 |  | 0 | 21 | 0 | 0.11545 | 0.06 | 0 | 0 | 822-1 | RTS 19/ II | RTS 19/ II | 0.046 | 0.02 |  | Práce |  |  |  | POL1_1
|  | s rozprostřením a zhutněním | [24 empty] | SPI
|  | viz situace stavby : 2,00000*0,25 |  | 0.5 | [22 empty] | VV | 0
75 | 572404112R00 | Posyp živičného podkladu nebo krytu v množství přes 5 do 10 kg/m2 | m2 | 0.87 |  | 0 |  | 0 |  | 0 | 21 | 0 | 0.00999 | 0.01 | 0 | 0 | 822-1 | RTS 19/ II | RTS 19/ II | 0.01 | 0.01 |  | Práce |  |  |  | POL1_1
|  | kamenivem drobným těženým nebo drceným bez zhutnění | [24 empty] | SPI
|  | viz situace stavby a podélné profily - stávající povrchy : 2,00000*2*0,15 |  | 0.6 | [22 empty] | VV | 0
|  | 2,00000/(2,00000+0,0000000000000000000001)*2*0,90000*0,15 |  | 0.27 | [22 empty] | VV | 0
|  | 2,00000/(2,00000+0,0000000000000000000001)*0,00000*4*0,25*0,15 | [24 empty] | VV | 0
76 | 572952111R00 | Vyspravení krytu po překopech pro inženýrské sítě asfaltovým betonem, po zhutnění tloušťky 30 až 50 mm | m2 | 3.8 |  | 0 |  | 0 |  | 0 | 21 | 0 | 0.10255 | 0.39 | 0 | 0 | 822-1 | RTS 19/ II | RTS 19/ II | 0.111 | 0.42 |  | Práce |  |  |  | POL1_1
|  | viz vzorové příčné řezy : 2,00000*(0,90000+2*1*0,50000) |  | 3.8 | [22 empty] | VV | 0
|  | hmotnost ve specifikaci stanovena dle cenové soustavy RTS a.s. www.cenovasoustava.cz : 0,00000*2,00000/(2,00000+0,000000001)*0,30*1,50*2 | [24 empty] | VV | 0
77 | 573211111R00 | Postřik živičný spojovací bez posypu kamenivem z asfaltu silničního, v množství od 0,5 do 0,7 kg/m2 | m2 | 5.6 |  | 0 |  | 0 |  | 0 | 21 | 0 | 0.00061 | 0 | 0 | 0 | 822-1 | RTS 19/ II | RTS 19/ II | 0.002 | 0.01 |  | Práce |  |  |  | POL1_1
|  | viz vzorové příčné řezy : 2,00000*(0,90000+2*1*0,50000)*1 |  | 3.8 | [22 empty] | VV | 0
|  | 2,00000*(0,90000+0*0,50000)*1 |  | 1.8 | [22 empty] | VV | 0
|  | 0,00000*2,00000/(2,00000+0,000000001)*0,30*1,50*1 | [24 empty] | VV | 0
|  | 0,00000*2,00000/(2,00000+0,000000001)*0,30*1,50*1 | [24 empty] | VV | 0
78 | 596131111R00 | Kladení dlažby z mozaiky komunikací pro pěší do lože z vápenné malty, 1barva | m2 | 1.35 |  | 0 |  | 0 |  | 0 | 21 | 0 | 0.21242 | 0.29 | 0 | 0 | 822-1 | RTS 19/ II | RTS 19/ II | 0.801 | 1.08 |  | Práce |  |  |  | POL1_1
|  | s provedením lože tl. do 40 mm, s vyplněním spár, s dvojím beraněním a se smetením přebytečného materiálu na vzdálenost do 3 m | [24 empty] | SPI |  | s provedením lože tl. do 40 mm, s vyplněním spár, s dvojím beraněním a se smetením přebytečného materiálu na vzdálenost do 3 m
|  | viz vzorové příčné řezy : 1,50000*0,90000 |  | 1.35 | [22 empty] | VV | 0
79 | 905 R00 | Hzs-revize provoz.souboru a st.obj. | h | 2 |  | 0 |  | 0 |  | 0 | 21 | 0 | 0 | 0 | 0 | 0 | Prav.M | RTS 19/ II | RTS 19/ II | 1 | 2 |  | HZS |  |  |  | POL10_
|  | kontrola a přebírka obnažených podzemních inženýrských sítí : | [24 empty] | VV | 0
|  | jejich provozovatelem/správcem (0,5 hod./ks) : (3,00000+0,00000+1,00000)*0,5 |  | 2 | [22 empty] | VV | 0
|  | viz. E.x Dokladová část : | [24 empty] | VV | 0
80 | 909 R00 | Hzs-nezmeritelne stavebni prace | h | 0.2 |  | 0 |  | 0 |  | 0 | 21 | 0 | 0 | 0 | 0 | 0 | Prav.M | RTS 19/ II | RTS 19/ II | 1 | 0.2 |  | HZS |  |  |  | POL10_0
|  | viz situace stavby - objekty v manipulačním pruhu : 5,00000/25 |  | 0.2 | [22 empty] | VV | 0
81 | 010130100100R | Rypadlo lopatové kolové CAT M 313 C | Sh | 0.2 |  | 0 |  | 0 |  | 0 | 21 | 0 | 0 | 0 | 0 | 0 | STROJ | RTS 19/ II | RTS 19/ II | 0 | 0 |  | Stroj |  |  |  | POL6_1
|  | Velikost lžíce 0,28-0,72 m3 | [24 empty] | POP
|  | Výkon motoru 86 kW | [24 empty] | POP
|  | viz situace stavby - objekty v manipulačním pruhu : 5,00000/25 |  | 0.2 | [22 empty] | VV | 0
Díl: | 8 | Trubní vedení |  |  |  | 0 |  | 0 |  | 0 |  | 0 |  | 0.04 |  | 0 |  |  |  |  | 11.8 | [5 empty] | DIL
82 | 871181121R00 | Montáž potrubí z plastických hmot z tlakových trubek polyetylenových, vnějšího průměru 50 mm | m | 5 |  | 0 |  | 0 |  | 0 | 21 | 0 | 0 | 0 | 0 | 0 | 827-1 | RTS 19/ II | RTS 19/ II | 0.038 | 0.19 |  | Práce |  |  |  | POL1_1
|  | v otevřeném výkopu, | [24 empty] | SPI
|  | viz. situace stavby - výpis délek potrubí : 5,00000 |  | 5 | [22 empty] | VV | 0
83 | 892271111R00 | Tlakové zkoušky vodovodního potrubí DN 100 nebo 125 mm | m | 5 |  | 0 |  | 0 |  | 0 | 21 | 0 | 0 | 0 | 0 | 0 | 827-1 | RTS 19/ II | RTS 19/ II | 0.044 | 0.22 |  | Práce |  |  |  | POL1_1
|  | přísun, montáže, demontáže a odsunu zkoušecího čerpadla, napuštění tlakovou vodou a dodání vody pro tlakovou zkoušku, | [24 empty] | SPI |  | přísun, montáže, demontáže a odsunu zkoušecího čerpadla, napuštění tlakovou vodou a dodání vody pro tlakovou zkoušku,
|  | viz. situace stavby - výpis délek potrubí : 5,00000 |  | 5 | [22 empty] | VV | 0
84 | 892372111R00 | Zabezpečení konců vodovodního potrubí při tlakových zkouškách DN do 300 mm | úsek | 1.05 |  | 0 |  | 0 |  | 0 | 21 | 0 | 0.03503 | 0.04 | 0 | 0 | 827-1 | RTS 19/ II | RTS 19/ II | 10.13 | 10.64 |  | Práce |  |  |  | POL1_1
|  | montáž a demontáž výrobků nebo dílců pro zabezpečení dvou konců zkoušeného úseku potrubí pro jakýkoliv způsob zabezpečení, montáž a demontáž koncových tvarovek, montáž zaslepovací příruby, zaslepení odboček pro hydranty, vzdušníky a jiné armatury a odbočky pro odbočující řady, | [24 empty] | SPI |  | montáž a demontáž výrobků nebo dílců pro zabezpečení dvou konců zkoušeného úseku potrubí pro jakýkoliv způsob zabezpečení, montáž a demontáž koncových tvarovek, montáž zaslepovací příruby, zaslepení odboček pro hydranty, vzdušníky a jiné armatury a odbočky pro odbočující řady,
|  | viz. situace stavby - výpis délek potrubí : 5,00000/100+1 |  | 1.05 | [22 empty] | VV | 0
85 | 892233111R00 | Proplach a desinfekce vodovodního potrubí DN od 40 do 70 mm | m | 5 |  | 0 |  | 0 |  | 0 | 21 | 0 | 0 | 0 | 0 | 0 | 827-1 | RTS 19/ II | RTS 19/ II | 0.15 | 0.75 |  | Práce |  |  |  | POL1_
|  | napuštění a vypuštění vody, dodání vody a desinfekčního prostředku, náklady na bakteriologický rozbor vody, | [24 empty] | SPI |  | napuštění a vypuštění vody, dodání vody a desinfekčního prostředku, náklady na bakteriologický rozbor vody,
|  | viz. C.xxx Situace stavby : 5,00000 |  | 5 | [22 empty] | VV | 0
86 | 28613104.MR | spojka/nátrubek PE 100; SDR 11,0; D = 50,0 mm; spoj elektrosvařovaný | kus | 2.5375 |  | 0 |  | 0 |  | 0 | 21 | 0 | 0 | 0 | 0 | 0 | SPCM | RTS 19/ II | RTS 19/ II | 0 | 0 |  | Specifikace |  |  |  | POL3_
|  | viz situace stavby a podélné profily: : 2*1,015 |  | 2.03 | [22 empty] | VV | 0
|  | 5,00000/10*1,015 |  | 0.5075 | [22 empty] | VV | 0
87 | 286136749R | trubka vícevrstvá PE100 RC; PE100 RC; PE100 RC; hladká; SDR 11,0; da = 50,0 mm; di = 40,8 mm; s = 4,60 mm; použití pro vodovody | m | 5.465 |  | 0 |  | 0 |  | 0 | 21 | 0 | 0.00067 | 0 | 0 | 0 | SPCM | RTS 19/ II | RTS 19/ II | 0 | 0 |  | Specifikace |  |  |  | POL3_9
|  | viz. situace stavby - výpis délek potrubí : 5,00000*1,093 |  | 5.465 | [22 empty] | VV | 0
|  | viz průvodní a souhrnná technická zpráva a technická zpráva : | [24 empty] | VV | 0
Díl: | 91 | Doplňující práce na komunikaci |  |  |  | 0 |  | 0 |  | 0 |  | 0 |  | 1.41 |  | 0.46 |  |  |  |  | 4.64 | [5 empty] | DIL
88 | 914991001R00 | Dočasné dopravní značení montáž , dopravní značky včetně stojanu | kus | 3 |  | 0 |  | 0 |  | 0 | 21 | 0 | 0.066 | 0.2 | 0 | 0 | 822-1 | RTS 19/ II | RTS 19/ II | 0.17 | 0.51 |  | Práce |  |  |  | POL1_1
|  | SITUACE STAVBY NAD KATASTRÁLNÍ MAPOU - ZÁSADY ORGANIZACE VÝSTAVBY : 2*2,00000/(2,00000+0,0000000000000000000001) |  | 2 | [22 empty] | VV | 0
|  | a ZÁSADY ORGANIZACE VÝSTAVBY - TECHNICKÁ ZPRÁVA : 1*2,00000/(2,00000+0,0000000000000000000001) |  | 1 | [22 empty] | VV | 0
89 | 914991002R00 | Dočasné dopravní značení montáž , dopravní značky velkoplošné včetně stojanu | kus | 1 |  | 0 |  | 0 |  | 0 | 21 | 0 | 0.127 | 0.13 | 0 | 0 | 822-1 | RTS 19/ II | RTS 19/ II | 0.19 | 0.19 |  | Práce |  |  |  | POL1_1
|  | SITUACE STAVBY NAD KATASTRÁLNÍ MAPOU - ZÁSADY ORGANIZACE VÝSTAVBY : 1*2,00000/(2,00000+0,0000000000000000000001) |  | 1 | [22 empty] | VV | 0
|  | a ZÁSADY ORGANIZACE VÝSTAVBY - TECHNICKÁ ZPRÁVA : | [24 empty] | VV | 0
90 | 914991005R00 | Dočasné dopravní značení montáž , dočasné světelné signalizace (semafor) včetně baterie a seřízení | sada | 1 |  | 0 |  | 0 |  | 0 | 21 | 0 | 0.13 | 0.13 | 0 | 0 | 822-1 | RTS 19/ II | RTS 19/ II | 1.3 | 1.3 |  | Práce |  |  |  | POL1_1
|  | SITUACE STAVBY NAD KATASTRÁLNÍ MAPOU - ZÁSADY ORGANIZACE VÝSTAVBY : 2,00000/(2,00000+0,0000000000000000000001)*1 |  | 1 | [22 empty] | VV | 0
|  | a ZÁSADY ORGANIZACE VÝSTAVBY - TECHNICKÁ ZPRÁVA : | [24 empty] | VV | 0
91 | 914992001R00 | Dočasné dopravní značení vlastní nájem, dopravní značky včetně stojanu | kus | 1.25 |  | 0 |  | 0 |  | 0 | 21 | 0 | 0 | 0 | 0 | 0 | 822-1 | RTS 19/ II | RTS 19/ II | 0 | 0 |  | Práce |  |  |  | POL1_1
|  | SITUACE STAVBY NAD KATASTRÁLNÍ MAPOU - ZÁSADY ORGANIZACE VÝSTAVBY : 2*5,00000/12,00000*2,00000/(2,00000+0,0000000000000000000001) |  | 0.83333 | [22 empty] | VV | 0
|  | a ZÁSADY ORGANIZACE VÝSTAVBY - TECHNICKÁ ZPRÁVA : 1*5,00000/12,00000*2,00000/(2,00000+0,0000000000000000000001) |  | 0.41667 | [22 empty] | VV | 0
92 | 914992002R00 | Dočasné dopravní značení vlastní nájem, dopravní značky velkoplošné včetně stojanu | kus | 0.41667 |  | 0 |  | 0 |  | 0 | 21 | 0 | 0 | 0 | 0 | 0 | 822-1 | RTS 19/ II | RTS 19/ II | 0 | 0 |  | Práce |  |  |  | POL1_1
|  | SITUACE STAVBY NAD KATASTRÁLNÍ MAPOU - ZÁSADY ORGANIZACE VÝSTAVBY : 1*5,00000/12,00000*2,00000/(2,00000+0,0000000000000000000001) |  | 0.41667 | [22 empty] | VV | 0
|  | a ZÁSADY ORGANIZACE VÝSTAVBY - TECHNICKÁ ZPRÁVA : | [24 empty] | VV | 0
93 | 914992005R00 | Dočasné dopravní značení vlastní nájem, dočasné světelné signalizace (semafor) včetně baterie a seřízení | sada | 0.16667 |  | 0 |  | 0 |  | 0 | 21 | 0 | 0 | 0 | 0 | 0 | 822-1 | RTS 19/ II | RTS 19/ II | 0 | 0 |  | Práce |  |  |  | POL1_1
|  | SITUACE STAVBY NAD KATASTRÁLNÍ MAPOU - ZÁSADY ORGANIZACE VÝSTAVBY : (2,00000/(2,00000+0,0000000000000000000001))*2,00000/12,00000 |  | 0.16667 | [22 empty] | VV | 0
|  | a ZÁSADY ORGANIZACE VÝSTAVBY - TECHNICKÁ ZPRÁVA : | [24 empty] | VV | 0
94 | 914993001R00 | Demontáž dočasného dopravního značení značky včetně stojanu | kus | 3 |  | 0 |  | 0 |  | 0 | 21 | 0 | 0.067 | 0.2 | 0.066 | 0.2 | 822-1 | RTS 19/ II | RTS 19/ II | 0.1105 | 0.33 |  | Práce |  |  |  | POL1_1
|  | SITUACE STAVBY NAD KATASTRÁLNÍ MAPOU - ZÁSADY ORGANIZACE VÝSTAVBY : 2*2,00000/(2,00000+0,0000000000000000000001) |  | 2 | [22 empty] | VV | 0
|  | a ZÁSADY ORGANIZACE VÝSTAVBY - TECHNICKÁ ZPRÁVA : 1*2,00000/(2,00000+0,0000000000000000000001) |  | 1 | [22 empty] | VV | 0
95 | 914993002R00 | Demontáž dočasného dopravního značení velkoplošné značky včetně stojanu | kus | 1 |  | 0 |  | 0 |  | 0 | 21 | 0 | 0.127 | 0.13 | 0.127 | 0.13 | 822-1 | RTS 19/ II | RTS 19/ II | 0.11 | 0.11 |  | Práce |  |  |  | POL1_1
|  | SITUACE STAVBY NAD KATASTRÁLNÍ MAPOU - ZÁSADY ORGANIZACE VÝSTAVBY : 1*2,00000/(2,00000+0,0000000000000000000001) |  | 1 | [22 empty] | VV | 0
|  | a ZÁSADY ORGANIZACE VÝSTAVBY - TECHNICKÁ ZPRÁVA : | [24 empty] | VV | 0
96 | 914993005R00 | Demontáž dočasného dopravního značení dočasné světelné signalizace (semaforu) vč. baterie | sada | 1 |  | 0 |  | 0 |  | 0 | 21 | 0 | 0.13 | 0.13 | 0.13 | 0.13 | 822-1 | RTS 19/ II | RTS 19/ II | 0.2 | 0.2 |  | Práce |  |  |  | POL1_1
|  | SITUACE STAVBY NAD KATASTRÁLNÍ MAPOU - ZÁSADY ORGANIZACE VÝSTAVBY : 2,00000/(2,00000+0,0000000000000000000001)*1 |  | 1 | [22 empty] | VV | 0
|  | a ZÁSADY ORGANIZACE VÝSTAVBY - TECHNICKÁ ZPRÁVA : | [24 empty] | VV | 0
97 | 915491211R00 | Osazení vodicího proužku z betonových prefa desek šířky proužku 250 mm | m | 2 |  | 0 |  | 0 |  | 0 | 21 | 0 | 0.08232 | 0.16 | 0 | 0 | 822-1 | RTS 19/ II | RTS 19/ II | 0.136 | 0.27 |  | Práce |  |  |  | POL1_1
|  | tl. do 12 cm, do lože z cementové malty tl. do 2 cm, s vyplněním a zatřením spár cementovou maltou s podkladní vrstvou z betonu prostého C 12/15 tl. 5 až 10 cm | [24 empty] | SPI |  | tl. do 12 cm, do lože z cementové malty tl. do 2 cm, s vyplněním a zatřením spár cementovou maltou s podkladní vrstvou z betonu prostého C 12/15 tl. 5 až 10 cm
|  | viz situace stavby a podélné profily - stávající povrchy : 2,00000 |  | 2 | [22 empty] | VV | 0
98 | 915711112RT1 | Vodorovné značení krytů silnovrstvou barvou, bílou, dělicích čar šířky 120 mm | m | 2 |  | 0 |  | 0 |  | 0 | 21 | 0 | 0.00037 | 0 | 0 | 0 | 822-1 | RTS 19/ II | RTS 19/ II | 0.048 | 0.1 |  | Práce |  |  |  | POL1_
|  | viz. C.xxx Situace stavby : 2,00000 |  | 2 | [22 empty] | VV | 0
99 | 915791111R00 | Předznačení pro vodorovné značení pro dělící čáry, vodící proužky | m | 2 |  | 0 |  | 0 |  | 0 | 21 | 0 | 0 | 0 | 0 | 0 | 822-1 | RTS 19/ II | RTS 19/ II | 0.012 | 0.02 |  | Práce |  |  |  | POL1_
|  | stříkané barvou nebo prováděné z nátěrových hmot | [24 empty] | SPI
|  | viz. C.xxx Situace stavby : 2,00000 |  | 2 | [22 empty] | VV | 0
100 | 917862111R00 | Osazení silničního nebo chodníkového betonového obrubníku stojatého, s boční opěrou z betonu prostého, do lože z betonu prostého C 12/15 | m | 1.5 |  | 0 |  | 0 |  | 0 | 21 | 0 | 0.188 | 0.28 | 0 | 0 | 822-1 | RTS 19/ II | RTS 19/ II | 0.272 | 0.41 |  | Práce |  |  |  | POL1_1
|  | S dodáním hmot pro lože tl. 80-100 mm. | [24 empty] | SPI
|  | viz situace stavby a podélné profily - stávající povrchy : 1,50000 |  | 1.5 | [22 empty] | VV | 0
101 | 919722212R00 | Dilatační spáry řezané v cementobetonovém krytu příčné, zalití spár za tepla s těsněním, šířka přes 3 do 9 mm | m | 1.8 |  | 0 |  | 0 |  | 0 | 21 | 0 | 2e-05 | 0 | 0 | 0 | 822-1 | RTS 19/ II | RTS 19/ II | 0.031 | 0.06 |  | Práce |  |  |  | POL1_
|  | vyčištění spár po řezání, vyčištění spár před zálivkou a impregnace spár před zálivkou, | [24 empty] | SPI
|  | viz situace stavby a podélné profily - stávající povrchy : 2,00000/(2,00000+0,0000000000000000000001)*2*0,90000 |  | 1.8 | [22 empty] | VV | 0
|  | 2,00000/(2,00000+0,0000000000000000000001)*0,00000*4*0,25 | [24 empty] | VV | 0
102 | 919723212R00 | Dilatační spáry řezané v cementobetonovém krytu podélné, zalití spár za tepla s těsněním, šířka přes 3 do 9 mm | m | 4 |  | 0 |  | 0 |  | 0 | 21 | 0 | 2e-05 | 0 | 0 | 0 | 822-1 | RTS 19/ II | RTS 19/ II | 0.031 | 0.12 |  | Práce |  |  |  | POL1_
|  | vyčištění spár po řezání, vyčištění spár před zálivkou a impregnace spár před zálivkou, | [24 empty] | SPI
|  | viz situace stavby a podélné profily - stávající povrchy : 2,00000*2 |  | 4 | [22 empty] | VV | 0
103 | 919731123R00 | Zarovnání styčné plochy podkladu nebo krytu živičné, tloušťky přes 100 do 200 mm | m | 5.8 |  | 0 |  | 0 |  | 0 | 21 | 0 | 0 | 0 | 0 | 0 | 822-1 | RTS 19/ II | RTS 19/ II | 0.12 | 0.7 |  | Práce |  |  |  | POL1_1
|  | podél vybourané části komunikace nebo zpevněné plochy | [24 empty] | SPI
|  | viz situace stavby a podélné profily - stávající povrchy : 2,00000*2 |  | 4 | [22 empty] | VV | 0
|  | 2,00000/(2,00000+0,0000000000000000000001)*2*0,90000 |  | 1.8 | [22 empty] | VV | 0
|  | 2,00000/(2,00000+0,0000000000000000000001)*0,00000*4*0,25 | [24 empty] | VV | 0
104 | 919735113R00 | Řezání stávajících krytů nebo podkladů živičných, hloubky přes 100 do 150 mm | m | 5.8 |  | 0 |  | 0 |  | 0 | 21 | 0 | 0 | 0 | 0 | 0 | 822-1 | RTS 19/ II | RTS 19/ II | 0.055 | 0.32 |  | Práce |  |  |  | POL1_1
|  | včetně spotřeby vody | [24 empty] | SPI
|  | viz situace stavby a podélné profily - stávající povrchy : 2,00000*2 |  | 4 | [22 empty] | VV | 0
|  | 2,00000/(2,00000+0,0000000000000000000001)*2*0,90000 |  | 1.8 | [22 empty] | VV | 0
|  | 2,00000/(2,00000+0,0000000000000000000001)*0,00000*4*0,25 | [24 empty] | VV | 0
105 | 592162117R | přídlažba silniční; beton; l = 500 mm; š = 250 mm; h = 100 mm; přírodní | kus | 2 |  | 0 |  | 0 |  | 0 | 21 | 0 | 0.027 | 0.05 | 0 | 0 | SPCM | RTS 19/ II | RTS 19/ II | 0 | 0 |  | Specifikace |  |  |  | POL3_1
|  | viz situace stavby a podélné profily - stávající povrchy : 2,00000 |  | 2 | [22 empty] | VV | 0
Díl: | 93 | Dokončovací práce inženýrských staveb |  |  |  | 0 |  | 0 |  | 0 |  | 0 |  | 0 |  | 0 |  |  |  |  | 0.1 | [5 empty] | DIL
106 | 931627111R00 | Úprava dilatační spáry úprava asfaltovou zálivkou za horka nebo za studena včetně tvarování, osazení a svařování plechu, , | kg | 1.16 |  | 0 |  | 0 |  | 0 | 21 | 0 | 0.001 | 0 | 0 | 0 | 832-1 | RTS 19/ II | RTS 19/ II | 0.044 | 0.05 |  | Práce |  |  |  | POL1_1
|  | konstrukcí z prostého nebo železového betonu | [24 empty] | SPI
|  | Včetně očistění ploch spár před úpravou a očistění okolí spáry po úpravě. | [24 empty] | POP
|  | viz situace stavby a podélné profily - stávající povrchy : 2,00000*2/5 |  | 0.8 | [22 empty] | VV | 0
|  | 2,00000/(2,00000+0,0000000000000000000001)*2*0,90000/5 |  | 0.36 | [22 empty] | VV | 0
|  | 2,00000/(2,00000+0,0000000000000000000001)*0,00000*4*0,25/5 | [24 empty] | VV | 0
107 | 938909311R00 | Odstranění bláta a nánosu z povrchu podkladu nebo krytu živičného nebo betonováho | m2 | 27.3 |  | 0 |  | 0 |  | 0 | 21 | 0 | 0 | 0 | 0 | 0 | 822-1 | RTS 19/ II | RTS 19/ II | 0.002 | 0.05 |  | Práce |  |  |  | POL1_1
|  | viz situace stavby a podélné profily - stávající povrchy : 2,00000*(0,90000+3,00)*2 |  | 15.6 | [22 empty] | VV | 0
|  | 1,50000*(0,90000+3,00)*2 |  | 11.7 | [22 empty] | VV | 0
Díl: | 96 | Bourání konstrukcí |  |  |  | 0 |  | 0 |  | 0 |  | 0 |  | 0 |  | 0.12 |  |  |  |  | 0.39 | [5 empty] | DIL
108 | 960111221R00 | Bourání konstrukcí vodních staveb dílce prefabrikované betonové a železobetonové | m3 | 0.05 |  | 0 |  | 0 |  | 0 | 21 | 0 | 0.00233 | 0 | 2.447 | 0.12 | 832-1 | RTS 19/ II | RTS 19/ II | 7.856 | 0.39 |  | Práce |  |  |  | POL1_1
|  | s naložením vybouraných hmot a suti na dopravní prostředek nebo s odklizením na hromady do vzdálenosti 20 m | [24 empty] | SPI |  | s naložením vybouraných hmot a suti na dopravní prostředek nebo s odklizením na hromady do vzdálenosti 20 m
|  | Včetně bourání geotextilií, výplně otvorů tvárnic, drenáží, trubek a dilatačních prvků apod. zabudovaných v bouraných konstrukcích. | [24 empty] | POP |  | Včetně bourání geotextilií, výplně otvorů tvárnic, drenáží, trubek a dilatačních prvků apod. zabudovaných v bouraných konstrukcích.
|  | viz situace stavby a podélné profily - křížení a souběhy s podzemními inž. sítěmi : 0,00000*0,4*0,1*1,0 | [24 empty] | VV | 0
|  | viz situace stavby a podélné profily - stávající povrchy : 2,00000*(0,15*0,10+0,10*0,10) |  | 0.05 | [22 empty] | VV | 0
Díl: | 97 | Přesuny suti a vybouraných hmot |  |  |  | 0 |  | 0 |  | 0 |  | 0 |  | 0 |  | 0 |  |  |  |  | 0.77 | [5 empty] | DIL
109 | 979024441R00 | Očištění vybouraných obrubníků, dlaždic obrubníků, krajníků vybouraných z jakéhokoliv lože a s jakoukoliv výplní spár | m | 1.5 |  | 0 |  | 0 |  | 0 | 21 | 0 | 0 | 0 | 0 | 0 | 822-1 | RTS 19/ II | RTS 19/ II | 0.09 | 0.14 |  | Práce |  |  |  | POL1_1
|  | krajníků, desek nebo panelů od spojovacího materiálu s odklizením a uložením očištěných hmot a spojovacího materiálu na skládku na vzdálenost do 10 m | [24 empty] | SPI |  | krajníků, desek nebo panelů od spojovacího materiálu s odklizením a uložením očištěných hmot a spojovacího materiálu na skládku na vzdálenost do 10 m
|  | viz situace stavby a podélné profily - stávající povrchy : 1,50000 |  | 1.5 | [22 empty] | VV | 0
110 | 979054441R00 | Očištění vybouraných obrubníků, dlaždic dlaždic, desek nebo tvarovek s původním vyplněním spár kamenivem těženým | m2 | 1.35 |  | 0 |  | 0 |  | 0 | 21 | 0 | 0 | 0 | 0 | 0 | 822-1 | RTS 19/ II | RTS 19/ II | 0.115 | 0.16 |  | Práce |  |  |  | POL1_
|  | krajníků, desek nebo panelů od spojovacího materiálu s odklizením a uložením očištěných hmot a spojovacího materiálu na skládku na vzdálenost do 10 m | [24 empty] | SPI |  | krajníků, desek nebo panelů od spojovacího materiálu s odklizením a uložením očištěných hmot a spojovacího materiálu na skládku na vzdálenost do 10 m
|  | viz situace stavby a podélné profily - stávající povrchy : 1,50000*0,90000 |  | 1.35 | [22 empty] | VV | 0
111 | 979087212R00 | Nakládání na dopravní prostředky suti | t | 4.4149 |  | 0 |  | 0 |  | 0 | 21 | 0 | 0 | 0 | 0 | 0 | 822-1 | RTS 19/ II | RTS 19/ II | 0.099 | 0.44 |  | Práce |  |  |  | POL1_3
|  | pro vodorovnou dopravu | [24 empty] | SPI
|  | viz situace stavby a podélné profily - stávající povrchy : 1,50000*0,90000*0,11800 |  | 0.1593 | [22 empty] | VV | 0
|  | viz situace stavby a podélné profily - stávající povrchy : 1,50000*0,90000*1,00000*0,220 |  | 0.297 | [22 empty] | VV | 0
|  | viz situace stavby a podélné profily - stávající povrchy : 0,00000*0,90000*1,00000*0,440 | [24 empty] | VV | 0
|  | viz situace stavby a podélné profily - stávající povrchy : 2,00000*0,90000*1,00000*0,880*0,43000/0,400 |  | 1.7028 | [22 empty] | VV | 0
|  | viz situace stavby a podélné profily - stávající povrchy : 2,00000*(0,90000)*1,00000*0,220 |  | 0.396 | [22 empty] | VV | 0
|  | viz situace stavby a podélné profily - stávající povrchy : 1,50000*0,90000*0,00000*0,220 | [24 empty] | VV | 0
|  | viz situace stavby a podélné profily - stávající povrchy : 0,00000*0,90000*0,00000*0,440 | [24 empty] | VV | 0
|  | viz situace stavby a podélné profily - stávající povrchy : 2,00000*0,90000*0,00000*0,880*0,43000/0,400 | [24 empty] | VV | 0
|  | viz situace stavby a podélné profily - stávající povrchy : 2,00000*(0,90000)*0,00000*0,220 | [24 empty] | VV | 0
|  | viz situace stavby a podélné profily - stávající povrchy : 2,00000*(2*0,50000)*0,110 |  | 0.22 | [22 empty] | VV | 0
|  | viz vzorové příčné řezy - rozšíření : | [24 empty] | VV | 0
|  | viz vzorové příčné řezy - provizorní úprava : 2,00000*0,90000*0,05*1,85 |  | 0.1665 | [22 empty] | VV | 0
|  | viz vzorové příčné řezy - provizorní úprava : 1,50000*0,90000*0,05*1,85 |  | 0.12488 | [22 empty] | VV | 0
|  | viz vzorové příčné řezy - provizorní úprava - 1. dorovnávání do nivelety : 2,00000*0,90000*0,01*1,85 |  | 0.0333 | [22 empty] | VV | 0
|  | viz vzorové příčné řezy - provizorní úprava - 1. dorovnávání do nivelety : 1,50000*0,90000*0,01*1,85 |  | 0.02498 | [22 empty] | VV | 0
|  | viz vzorové příčné řezy - provizorní úprava - 2. dorovnávání do nivelety : 2,00000*0,90000*0,005*1,85 |  | 0.01665 | [22 empty] | VV | 0
|  | viz vzorové příčné řezy - provizorní úprava - 2. dorovnávání do nivelety : 1,50000*0,90000*0,005*1,85 |  | 0.01249 | [22 empty] | VV | 0
|  | viz vzorové příčné řezy - provizorní úprava : 2,00000*0,90000*0,08*1,85 |  | 0.2664 | [22 empty] | VV | 0
|  | viz vzorové příčné řezy - provizorní úprava : 1,50000*0,90000*0,08*1,85 |  | 0.1998 | [22 empty] | VV | 0
|  | viz situace stavby a podélné profily - stávající povrchy : 1,50000*0,14500 |  | 0.2175 | [22 empty] | VV | 0
|  | viz situace stavby a podélné profily - křížení a souběhy s podzemními inž. sítěmi : 0,00000*0,4*0,1*1,0*2,44700 | [24 empty] | VV | 0
|  | viz situace stavby a podélné profily - stávající povrchy : 2,00000*(0,15*0,10+0,10*0,10)*2,44700 |  | 0.12235 | [22 empty] | VV | 0
|  | viz situace stavby : 0,00000*(0,90000+1,5+1,5)*0,01000 | [24 empty] | VV | 0
|  | viz situace stavby : 0,00000*0,50*(0,90000+1,5+1,5)/0,10*1,5*0,04500 | [24 empty] | VV | 0
|  | viz situace stavby : 0,00000*0,50*(0,90000+1,5+1,5)*0,00925 | [24 empty] | VV | 0
|  | VYTLAČENÁ ZEMINA PODKLAD ASFALTY : 0,00000*2,00000/(2,00000+0,00001)*0,30*1,50*2*1,00000*0,990*0,43000/0,450 | [24 empty] | VV | 0
|  | VYTLAČENÁ ZEMINA PODKLAD ASFALTY : 0,00000*2,00000/(2,00000+0,00001)*0,30*1,50*2*0,00000*0,990*0,43000/0,450 | [24 empty] | VV | 0
|  | SITUACE STAVBY NAD KATASTRÁLNÍ MAPOU - ZÁSADY ORGANIZACE VÝSTAVBY : 2,00000/(2,00000+0,0000000000000000000000000000001)*(2+1)*0,06600 |  | 0.198 | [22 empty] | VV | 0
|  | a ZÁSADY ORGANIZACE VÝSTAVBY - TECHNICKÁ ZPRÁVA : 2,00000/(2,00000+0,0000000000000000000000000000001)*1*0,12700 |  | 0.127 | [22 empty] | VV | 0
|  | 2,00000/(2,00000+0,0000000000000000000000000000001)*0,13000 |  | 0.13 | [22 empty] | VV | 0
|  | 0,00000*2,00000/(2,00000+0,0000000000000001)*0,30*1,50*2*0,220*0,70 | [24 empty] | VV | 0
|  | 0,00000*2,00000/(2,00000+0,0000000000000001)*0,30*1,50*2*0,220*0,30 | [24 empty] | VV | 0
112 | 979990001R00 | Poplatek za skládku stavební suti | t | 2.8448 |  | 0 |  | 0 |  | 0 | 21 | 0 | 0 | 0 | 0 | 0 | 801-3 | RTS 19/ II | RTS 19/ II | 0 | 0 |  | Práce |  |  |  | POL1_1
|  | VYTLAČENÁ ZEMINA PODKLAD DLAŽBY : 1,50000*0,90000*1,00000*0,220 |  | 0.297 | [22 empty] | VV | 0
|  | VYTLAČENÁ ZEMINA PODKLD ŠTĚRKY : 0,00000*0,90000*1,00000*0,440 | [24 empty] | VV | 0
|  | VYTLAČENÁ ZEMINA PODKLAD ASFALTY : 2,00000*0,90000*1,00000*0,990*0,43000/0,450 |  | 1.7028 | [22 empty] | VV | 0
|  | VYTLAČENÁ ZEMINA PODKLAD DLAŽBY : 1,50000*0,90000*0,00000*0,220 | [24 empty] | VV | 0
|  | VYTLAČENÁ ZEMINA PODKLAD ŠTĚRKY : 0,00000*0,90000*0,00000*0,440 | [24 empty] | VV | 0
|  | VYTLAČENÁ ZEMINA PODKLAD ASFALTY : 2,00000*0,90000*0,00000*0,990*0,43000/0,450 | [24 empty] | VV | 0
|  | viz vzorové příčné řezy - provizorní úprava : 2,00000*0,90000*0,05*1,85 |  | 0.1665 | [22 empty] | VV | 0
|  | viz vzorové příčné řezy - provizorní úprava : 1,50000*0,90000*0,05*1,85 |  | 0.12488 | [22 empty] | VV | 0
|  | viz vzorové příčné řezy - provizorní úprava - 1. dorovnávání do nivelety : 2,00000*0,90000*0,01*1,85 |  | 0.0333 | [22 empty] | VV | 0
|  | viz vzorové příčné řezy - provizorní úprava - 1. dorovnávání do nivelety : 1,50000*0,90000*0,01*1,85 |  | 0.02498 | [22 empty] | VV | 0
|  | viz vzorové příčné řezy - provizorní úprava - 2. dorovnávání do nivelety : 2,00000*0,90000*0,005*1,85 |  | 0.01665 | [22 empty] | VV | 0
|  | viz vzorové příčné řezy - provizorní úprava - 2. dorovnávání do nivelety : 1,50000*0,90000*0,005*1,85 |  | 0.01249 | [22 empty] | VV | 0
|  | viz vzorové příčné řezy - provizorní úprava : 2,00000*0,90000*0,08*1,85 |  | 0.2664 | [22 empty] | VV | 0
|  | viz vzorové příčné řezy - provizorní úprava : 1,50000*0,90000*0,08*1,85 |  | 0.1998 | [22 empty] | VV | 0
|  | VYTLAČENÁ ZEMINA PODKLAD ASFALTY : 0,00000*2,00000/(2,00000+0,00001)*0,30*1,50*2*1,00000*0,990*0,43000/0,450 | [24 empty] | VV | 0
|  | VYTLAČENÁ ZEMINA PODKLAD ASFALTY : 0,00000*2,00000/(2,00000+0,00001)*0,30*1,50*2*0,00000*0,990*0,43000/0,450 | [24 empty] | VV | 0
113 | 979990103R00 | Poplatek za skládku beton do 30x30 cm | t | 0.19726 |  | 0 |  | 0 |  | 0 | 21 | 0 | 0 | 0 | 0 | 0 | 801-3 | RTS 19/ II | RTS 19/ II | 0 | 0 |  | Práce |  |  |  | POL1_1
|  | viz situace stavby a podélné profily - křížení a souběhy s podzemními inž. sítěmi : 0,00000*0,4*0,1*1,0*2,45*0,70 | [24 empty] | VV | 0
|  | viz situace stavby a podélné profily - stávající povrchy : 2,00000*(0,15*0,10+0,10*0,10)*2,45*0,70 |  | 0.08575 | [22 empty] | VV | 0
|  | viz situace stavby a podélné profily - stávající povrchy : 1,50000*0,90000*0,118*0,70 |  | 0.11151 | [22 empty] | VV | 0
|  | viz situace stavby : 0,00000*(0,90000+1,5+1,5)*0,01000*0,70 | [24 empty] | VV | 0
|  | viz situace stavby : 0,00000*0,50*(0,90000+1,5+1,5)/0,10*1,5*0,04500*0,70 | [24 empty] | VV | 0
|  | viz situace stavby : 0,00000*0,50*(0,90000+1,5+1,5)*0,00925*0,70 | [24 empty] | VV | 0
114 | 979990104R00 | Poplatek za skládku beton nad 30x30 cm | t | 0.08454 |  | 0 |  | 0 |  | 0 | 21 | 0 | 0 | 0 | 0 | 0 | 801-3 | RTS 19/ II | RTS 19/ II | 0 | 0 |  | Práce |  |  |  | POL1_
|  | viz situace stavby a podélné profily - křížení a souběhy s podzemními inž. sítěmi : 0,00000*0,4*0,1*1,0*2,45*0,30 | [24 empty] | VV | 0
|  | viz situace stavby a podélné profily - stávající povrchy : 2,00000*(0,15*0,10+0,10*0,10)*2,45*0,30 |  | 0.03675 | [22 empty] | VV | 0
|  | viz situace stavby a podélné profily - stávající povrchy : 1,50000*0,90000*0,118*0,30 |  | 0.04779 | [22 empty] | VV | 0
|  | viz situace stavby : 0,00000*(0,90000+1,5+1,5)*0,01000*0,30 | [24 empty] | VV | 0
|  | viz situace stavby : 0,00000*0,50*(0,90000+1,5+1,5)/0,10*1,5*0,04500*0,30 | [24 empty] | VV | 0
|  | viz situace stavby : 0,00000*0,50*(0,90000+1,5+1,5)*0,00925*0,30 | [24 empty] | VV | 0
115 | 979990112R00 | Poplatek za skládku obalovaný asfalt | t | 0.4972 |  | 0 |  | 0 |  | 0 | 21 | 0 | 0 | 0 | 0 | 0 | 801-3 | RTS 19/ II | RTS 19/ II | 0 | 0 |  | Práce |  |  |  | POL1_1
|  | VYBOURANÝ ASFLATOVÝ POVRCH V CELÉ VRSTVĚ : 2,00000*(0,90000+0*0,50000)*0,220*0,70 |  | 0.2772 | [22 empty] | VV | 0
|  | 0,00000*2,00000/(2,00000+0,0000000000000001)*0,30*1,50*2*0,220*0,70 | [24 empty] | VV | 0
|  | VYBOURANÝ ASFLATOVÝ POVRCH V ODFRÉZ. VRSTVĚ : 2,00000*(2*1*0,50000)*0,110*1,00 |  | 0.22 | [22 empty] | VV | 0
116 | 979990113R00 | Poplatek za skládku obalovaný asfalt | t | 0.1188 |  | 0 |  | 0 |  | 0 | 21 | 0 | 0 | 0 | 0 | 0 | 801-3 | RTS 19/ II | RTS 19/ II | 0 | 0 |  | Práce |  |  |  | POL1_
|  | VYBOURANÝ ASFLATOVÝ POVRCH V CELÉ VRSTVĚ : 2,00000*(0,90000+0*0,50000)*0,220*0,30 |  | 0.1188 | [22 empty] | VV | 0
|  | 0,00000*2,00000/(2,00000+0,0000000000000001)*0,30*1,50*2*0,220*0,30 | [24 empty] | VV | 0
117 | 979990191R00 | Poplatek za skládku plastové výrobky | t | 0.00326 |  | 0 |  | 0 |  | 0 | 21 | 0 | 0 | 0 | 0 | 0 | 801-3 | RTS 19/ II | RTS 19/ II | 0 | 0 |  | Práce |  |  |  | POL1_
|  | viz. situace stavby - výpis délek potrubí : 5,00000/6,000*0,093*0,042 |  | 0.00326 | [22 empty] | VV | 0
118 | 979093111R00 | Uložení suti na skládku bez zhutnění | t | 4.4149 |  | 0 |  | 0 |  | 0 | 21 | 0 | 0 | 0 | 0 | 0 | 800-6 | RTS 19/ II | RTS 19/ II | 0.006 | 0.03 |  | Práce |  |  |  | POL1_3
|  | s hrubým urovnáním, | [24 empty] | SPI
|  | viz situace stavby a podélné profily - stávající povrchy : 1,50000*0,90000*0,11800 |  | 0.1593 | [22 empty] | VV | 0
|  | viz situace stavby a podélné profily - stávající povrchy : 1,50000*0,90000*1,00000*0,220 |  | 0.297 | [22 empty] | VV | 0
|  | viz situace stavby a podélné profily - stávající povrchy : 0,00000*0,90000*1,00000*0,440 | [24 empty] | VV | 0
|  | viz situace stavby a podélné profily - stávající povrchy : 2,00000*0,90000*1,00000*0,880*0,43000/0,400 |  | 1.7028 | [22 empty] | VV | 0
|  | viz situace stavby a podélné profily - stávající povrchy : 2,00000*(0,90000)*1,00000*0,220 |  | 0.396 | [22 empty] | VV | 0
|  | viz situace stavby a podélné profily - stávající povrchy : 1,50000*0,90000*0,00000*0,220 | [24 empty] | VV | 0
|  | viz situace stavby a podélné profily - stávající povrchy : 0,00000*0,90000*0,00000*0,440 | [24 empty] | VV | 0
|  | viz situace stavby a podélné profily - stávající povrchy : 2,00000*0,90000*0,00000*0,880*0,43000/0,400 | [24 empty] | VV | 0
|  | viz situace stavby a podélné profily - stávající povrchy : 2,00000*(0,90000)*0,00000*0,220 | [24 empty] | VV | 0
|  | viz situace stavby a podélné profily - stávající povrchy : 2,00000*(2*0,50000)*0,110 |  | 0.22 | [22 empty] | VV | 0
|  | viz vzorové příčné řezy - rozšíření : | [24 empty] | VV | 0
|  | viz vzorové příčné řezy - provizorní úprava : 2,00000*0,90000*0,05*1,85 |  | 0.1665 | [22 empty] | VV | 0
|  | viz vzorové příčné řezy - provizorní úprava : 1,50000*0,90000*0,05*1,85 |  | 0.12488 | [22 empty] | VV | 0
|  | viz vzorové příčné řezy - provizorní úprava - 1. dorovnávání do nivelety : 2,00000*0,90000*0,01*1,85 |  | 0.0333 | [22 empty] | VV | 0
|  | viz vzorové příčné řezy - provizorní úprava - 1. dorovnávání do nivelety : 1,50000*0,90000*0,01*1,85 |  | 0.02498 | [22 empty] | VV | 0
|  | viz vzorové příčné řezy - provizorní úprava - 2. dorovnávání do nivelety : 2,00000*0,90000*0,005*1,85 |  | 0.01665 | [22 empty] | VV | 0
|  | viz vzorové příčné řezy - provizorní úprava - 2. dorovnávání do nivelety : 1,50000*0,90000*0,005*1,85 |  | 0.01249 | [22 empty] | VV | 0
|  | viz vzorové příčné řezy - provizorní úprava : 2,00000*0,90000*0,08*1,85 |  | 0.2664 | [22 empty] | VV | 0
|  | viz vzorové příčné řezy - provizorní úprava : 1,50000*0,90000*0,08*1,85 |  | 0.1998 | [22 empty] | VV | 0
|  | viz situace stavby a podélné profily - stávající povrchy : 1,50000*0,14500 |  | 0.2175 | [22 empty] | VV | 0
|  | viz situace stavby a podélné profily - křížení a souběhy s podzemními inž. sítěmi : 0,00000*0,4*0,1*1,0*2,44700 | [24 empty] | VV | 0
|  | viz situace stavby a podélné profily - stávající povrchy : 2,00000*(0,15*0,10+0,10*0,10)*2,44700 |  | 0.12235 | [22 empty] | VV | 0
|  | viz situace stavby : 0,00000*(0,90000+1,5+1,5)*0,01000 | [24 empty] | VV | 0
|  | viz situace stavby : 0,00000*0,50*(0,90000+1,5+1,5)/0,10*1,5*0,04500 | [24 empty] | VV | 0
|  | viz situace stavby : 0,00000*0,50*(0,90000+1,5+1,5)*0,00925 | [24 empty] | VV | 0
|  | VYTLAČENÁ ZEMINA PODKLAD ASFALTY : 0,00000*2,00000/(2,00000+0,00001)*0,30*1,50*2*1,00000*0,990*0,43000/0,450 | [24 empty] | VV | 0
|  | VYTLAČENÁ ZEMINA PODKLAD ASFALTY : 0,00000*2,00000/(2,00000+0,00001)*0,30*1,50*2*0,00000*0,990*0,43000/0,450 | [24 empty] | VV | 0
|  | SITUACE STAVBY NAD KATASTRÁLNÍ MAPOU - ZÁSADY ORGANIZACE VÝSTAVBY : 2,00000/(2,00000+0,0000000000000000000000000000001)*(2+1)*0,06600 |  | 0.198 | [22 empty] | VV | 0
|  | a ZÁSADY ORGANIZACE VÝSTAVBY - TECHNICKÁ ZPRÁVA : 2,00000/(2,00000+0,0000000000000000000000000000001)*1*0,12700 |  | 0.127 | [22 empty] | VV | 0
|  | 2,00000/(2,00000+0,0000000000000000000000000000001)*0,13000 |  | 0.13 | [22 empty] | VV | 0
|  | 0,00000*2,00000/(2,00000+0,0000000000000001)*0,30*1,50*2*0,220*0,70 | [24 empty] | VV | 0
|  | 0,00000*2,00000/(2,00000+0,0000000000000001)*0,30*1,50*2*0,220*0,30 | [24 empty] | VV | 0
Díl: | 99 | Staveništní přesun hmot |  |  |  | 0 |  | 0 |  | 0 |  | 0 |  | 0 |  | 0 |  |  |  |  | 14.1 | [5 empty] | DIL
119 | 998276101R00 | Přesun hmot pro trubní vedení z trub plastových nebo sklolaminátových v otevřeném výkopu | t | 14.3154 |  | 0 |  | 0 |  | 0 | 21 | 0 | 0 | 0 | 0 | 0 | 827-1 | RTS 19/ II | RTS 19/ II | 0.2115 | 3.03 |  | Přesun hmot |  |  |  | POL7_
|  | vodovodu nebo kanalizace ražené nebo hloubené (827 1.1, 827 1.9, 827 2.1, 827 2.9), drobných objektů | [24 empty] | SPI
|  | na vzdálenost 15 m od hrany výkopu nebo od okraje šachty | [24 empty] | POP
|  | Hmotnosti z položek s pořadovými čísly: : | [24 empty] | VV | 0
|  | 11,13,16,17,30,36,57,58,59,60,61,62,63,64,66,67,68,69,70,71,72,73,74,75,76,77,78,84,87,88,89,90,94, : | [24 empty] | VV | 0
|  | 95,96,97,98,100,101,102,105,106,108, : | [24 empty] | VV | 0
|  | Součet: : 14,31536 |  | 14.3154 | [22 empty] | VV | 0
120 | 998276115R00 | Přesun hmot pro trubní vedení z trub plastových nebo sklolaminátových příplatek k cenám za zvětšený přesun přes vymezenou největší dopravní vzdálenost do 1 000 m | t | 14.3154 |  | 0 |  | 0 |  | 0 | 21 | 0 | 0 | 0 | 0 | 0 | 827-1 | RTS 19/ II | RTS 19/ II | 0.7734 | 11.07 |  | Přesun hmot |  |  |  | POL7_
|  | vodovodu nebo kanalizace ražené nebo hloubené (827 1.1, 827 1.9, 827 2.1, 827 2.9), drobných objektů | [24 empty] | SPI
|  | Hmotnosti z položek s pořadovými čísly: : | [24 empty] | VV | 0
|  | 11,13,16,17,30,36,57,58,59,60,61,62,63,64,66,67,68,69,70,71,72,73,74,75,76,77,78,84,87,88,89,90,94, : | [24 empty] | VV | 0
|  | 95,96,97,98,100,101,102,105,106,108, : | [24 empty] | VV | 0
|  | Součet: : 14,31536 |  | 14.3154 | [22 empty] | VV | 0
Díl: | 762 | Konstrukce tesařské |  |  |  | 0 |  | 0 |  | 0 |  | 0 |  | 0.33 |  | 0 |  |  |  |  | 19.01 | [5 empty] | DIL
121 | 348185111R00 | Zábradlí ze dřeva , dočasné, , zřízení | m | 15.2 |  | 0 |  | 0 |  | 0 | 21 | 0 | 0.02194 | 0.33 | 0 | 0 | 821-1 | RTS 19/ II | RTS 19/ II | 0.845 | 12.84 |  | Práce |  |  |  | POL1_
|  | měkkého, trvalé, na mostech silničních a lávkách výšky do 1,10 m, hoblované, dočasné, | [24 empty] | SPI
|  | Včetně dvojnásobného ochranného nátěru proti hnilobě, opotřebení hmot a montáže zábradlí. | [24 empty] | POP
|  | viz situace stavby a podélné profily - křížení a souběhy s podzemními inž. sítěmi : 1,00000*2*(0,90000+2*0,50) |  | 3.8 | [22 empty] | VV | 0
|  | viz situace stavby a podélné profily - křížení a souběhy s podzemními inž. sítěmi : 0,00000*2*(0,90000+2*0,50) | [24 empty] | VV | 0
|  | viz situace stavby a podélné profily - křížení a souběhy s podzemními inž. sítěmi : 3,00000*2*(0,90000+2*0,50) |  | 11.4 | [22 empty] | VV | 0
122 | 348185211R00 | Zábradlí ze dřeva , dočasné, , odstranění | m | 15.2 |  | 0 |  | 0 |  | 0 | 21 | 0 | 0 | 0 | 0 | 0 | 821-1 | RTS 19/ II | RTS 19/ II | 0.368 | 5.59 |  | Práce |  |  |  | POL1_
|  | měkkého, trvalé, na mostech silničních a lávkách výšky do 1,10 m, hoblované, dočasné, | [24 empty] | SPI
|  | Včetně dvojnásobného ochranného nátěru proti hnilobě. | [24 empty] | POP
|  | viz situace stavby a podélné profily - křížení a souběhy s podzemními inž. sítěmi : 1,00000*2*(0,90000+2*0,50) |  | 3.8 | [22 empty] | VV | 0
|  | viz situace stavby a podélné profily - křížení a souběhy s podzemními inž. sítěmi : 0,00000*2*(0,90000+2*0,50) | [24 empty] | VV | 0
|  | viz situace stavby a podélné profily - křížení a souběhy s podzemními inž. sítěmi : 3,00000*2*(0,90000+2*0,50) |  | 11.4 | [22 empty] | VV | 0
123 | 998762102R00 | Přesun hmot pro konstrukce tesařské v objektech výšky do 12 m | t | 0.33349 |  | 0 |  | 0 |  | 0 | 21 | 0 | 0 | 0 | 0 | 0 | 800-762 | RTS 19/ II | RTS 19/ II | 1.751 | 0.58 |  | Přesun hmot |  |  |  | POL7_
|  | 50 m vodorovně | [24 empty] | SPI
|  | Hmotnosti z položek s pořadovými čísly: : | [24 empty] | VV | 0
|  | 121, : | [24 empty] | VV | 0
|  | Součet: : 0,33349 |  | 0.33349 | [22 empty] | VV | 0
Díl: | M21 | Elektromontáže |  |  |  | 0 |  | 0 |  | 0 |  | 0 |  | 0 |  | 0 |  |  |  |  | 0.36 | [5 empty] | DIL
124 | 899711122R00 | Výstražné fólie výstražná fólie pro kanalizaci, šířka 30 cm | m | 5 |  | 0 |  | 0 |  | 0 | 21 | 0 | 0 | 0 | 0 | 0 | 827-1 | RTS 19/ II | RTS 19/ II | 0.026 | 0.13 |  | Práce |  |  |  | POL1_
|  | viz situace stavby: : 5,00000 |  | 5 | [22 empty] | VV | 0
|  | (0,00000+0,00000+0,00000)*1,55900*2 | [24 empty] | VV | 0
125 | 210800526R00 | Montáž vodiče H07V-U (CY), 4 mm2, uloženého volně, | m | 5 |  | 0 |  | 0 |  | 0 | 21 | 0 | 0 | 0 | 0 | 0 | M21 | RTS 19/ II | RTS 19/ II | 0.04633 | 0.23 |  | Práce |  |  |  | POL1_
|  | viz situace stavby: : 5,00000 |  | 5 | [22 empty] | VV | 0
|  | (0,00000+0,00000+0,00000)*1,55900*2 | [24 empty] | VV | 0
126 | 28314148R | fólie výstražná PE; pro vodu; bílá; š = 300,0 mm; tl. 0,09 mm; l = 250 m | m | 5.5 |  | 0 |  | 0 |  | 0 | 21 | 0 | 0 | 0 | 0 | 0 | SPCM | RTS 19/ II | RTS 19/ II | 0 | 0 |  | Specifikace |  |  |  | POL3_
|  | viz situace stavby: : 5,00000*1,100 |  | 5.5 | [22 empty] | VV | 0
|  | (0,00000+0,00000+0,00000)*1,55900*2*1,100 | [24 empty] | VV | 0
127 | 34140925R | vodič CY; silový, propojovací jednožilový; pevné uložení; jádro Cu plné holé; počet žil 1; jmen.průřez jádra 4,00 mm2; vnější průměr 4,3 mm; izolace PVC; tl. izolace min 0,8 mm; odolnost proti šíření plamene | m | 5.5 |  | 0 |  | 0 |  | 0 | 21 | 0 | 4e-05 | 0 | 0 | 0 | SPCM | RTS 19/ II | RTS 19/ II | 0 | 0 |  | Specifikace |  |  |  | POL3_
|  | viz situace stavby : 5,00000*1,100 |  | 5.5 | [22 empty] | VV | 0
|  | (0,00000+0,00000+0,00000)*1,55900*2*1,100 | [24 empty] | VV | 0
Díl: | M23 | Montáže potrubí |  |  |  | 0 |  | 0 |  | 0 |  | 0 |  | 0 |  | 0 |  |  |  |  | 0 | [5 empty] | DIL
128 | 230120042R00 | Čištění potrubí profukováním nebo proplach. DN 40 | m | 5 |  | 0 |  | 0 |  | 0 | 21 | 0 | 0 | 0 | 0 | 0 |  | RTS 19/ II | RTS 19/ II | 0 | 0 |  | Práce |  |  |  | POL1_1
|  | viz situace stavby : 5,00000 |  | 5 | [22 empty] | VV | 0
Díl: | M46 | Zemní práce při montážích |  |  |  | 0 |  | 0 |  | 0 |  | 0 |  | 0 |  | 0 |  |  |  |  | 0.1 | [5 empty] | DIL
129 | 460010024R00 | Vytýčení kabelové trasy v zastavěném prostoru | km | 0.025 |  | 0 |  | 0 |  | 0 | 21 | 0 | 0.03421 | 0 | 0 | 0 |  | RTS 19/ II | RTS 19/ II | 4.1 | 0.1 |  | Práce |  |  |  | POL1_1
|  | viz. dokladová část a situace stavby : (5,00000-0,00000)/1000*5 |  | 0.025 | [22 empty] | VV | 0
|  | platí i pro ostatní podzemní inženýrské sítě !!! : | [24 empty] | VV | 0
Díl: | D96 | Přesuny suti a vybouraných hmot |  |  |  | 0 |  | 0 |  | 0 |  | 0 |  | 0 |  | 0 |  |  |  |  | 0.04 | [5 empty] | DIL
130 | 979082213R00 | Vodorovná doprava suti po suchu bez naložení, ale se složením a hrubým urovnáním na vzdálenost do 1 km | t | 4.3512 |  | 0 |  | 0 |  | 0 | 21 | 0 | 0 | 0 | 0 | 0 | 822-1 | RTS 19/ II | RTS 19/ II | 0.01 | 0.04 |  | Přesun suti |  |  |  | POL8_
|  | Demontážní hmotnosti z položek s pořadovými čísly: : | [24 empty] | VV | 0
|  | 2,3,4,5,6,7,8,94,95,96,108, : | [24 empty] | VV | 0
|  | Součet: : 4,35123 |  | 4.3512 | [22 empty] | VV | 0
131 | 979082219R00 | Vodorovná doprava suti po suchu příplatek k ceně za každý další i započatý 1 km přes 1 km | t | 39.161 |  | 0 |  | 0 |  | 0 | 21 | 0 | 0 | 0 | 0 | 0 | 822-1 | RTS 19/ II | RTS 19/ II | 0 | 0 |  | Přesun suti |  |  |  | POL8_
|  | Demontážní hmotnosti z položek s pořadovými čísly: : | [24 empty] | VV | 0
|  | 2,3,4,5,6,7,8,94,95,96,108, : | [24 empty] | VV | 0
|  | Součet: : 39,16103 |  | 39.161 | [22 empty] | VV | 0
[25 empty] | 15 | 21 | DPH
| Celkem |  |  |  |  | 0 | [18 empty] | 0 | 0 | SUM
JKSO:
| 827.19.A1 | Profil potrubí do 100 mm | [24 empty] | JKSO
| 62 m | potrubí z trub z plastických hmot a sklolaminátu | [24 empty] | JKSOChar
|  | rekonstrukce a modernizace objektu s opravou | [24 empty] | JKSOAkce
END
Note on S6: Jedná se o informaci, zda se jedná o položku, která je do rozpočtu zadána z cenové soustavy RTS, nebo vlastní.
Note on T6: Jedná se o název CÚ, která je zadána u položky rozpočtu

## SO-01-PRIP SO-01-03 Pol
Položkový soupis prací a dodávek | [26 empty] | #TypZaznamu#
S: | 20191070 | ÚSTÍ NAD ORLICÍ - OBNOVA VODOVODU V UL. KOZINOVA | [24 empty] | STA
O: | SO-01-PRIP | PŘEPOJENÍ DOMOVNÍCH VODOVODNÍCH PŘÍPOJEK (VEŘEJNÁ ČÁST) | [21 empty] | STA |  |  | OBJ
R: | SO-01-03 | PŘEPOJENÍ DOMOVNÍ VODOVODNÍ PŘÍPOJKY (VEŘEJNÁ ČÁST) - PRO ČP. 1136 | [24 empty] | ROZ
P.č. | Číslo položky | Název položky | MJ | Množství | Cena / MJ | Celkem | Dodávka | Dodávka celk. | Montáž | Montáž celk. | DPH | Cena s DPH | Hmotnost / MJ | Hmotnost celk.(t) | Dem. hmotnost / MJ | Dem. hmotnost celk.(t) | Ceník | Cen. soustava / platnost | Cenová úroveň | Nhod / MJ | Nhod celk. | Dodavatel | Typ položky
Díl: | 1 | Zemní práce |  |  |  | 0 |  | 0 |  | 0 |  | 0 |  | 6.66 |  | 3.78 |  |  |  |  | 52.35 | [5 empty] | DIL
1 | 111101101R00 | Odstranění travin při celkové ploše do 0,1 ha | ha | 0.00098 |  | 0 |  | 0 |  | 0 | 21 | 0 | 0 | 0 | 0 | 0 | 800-1 | RTS 19/ II | RTS 19/ II | 111 | 0.11 |  | Práce |  |  |  | POL1_1
|  | a rákosu s případným nutným přemístěním a uložením na hromady na vzdálenost do 50 m, | [24 empty] | SPI
|  | viz situace stavby a podélné profily - stávající povrchy - RÝHY : 2,50000*0,90000/10000 |  | 0.00023 | [22 empty] | VV | 0
|  | ZÁŘEZY : 0,00000*((0,60000+2*0,00000*0,35000)-0,90000)/10000 | [24 empty] | VV | 0
|  | JÁMY PROTLAKU : 0,00000*(6*3+3*3)/10000 | [24 empty] | VV | 0
|  | DOPRAVNÍ PRUH : 2,50000*(0,50+2,50)/10000 |  | 0.00075 | [22 empty] | VV | 0
2 | 113106111R00 | Rozebrání komunikací pro pěší s jakýmkoliv ložem a výplní spár z mozaiky | m2 | 1.35 |  | 0 |  | 0 |  | 0 | 21 | 0 | 0 | 0 | 0.118 | 0.16 | 822-1 | RTS 19/ II | RTS 19/ II | 0.16 | 0.22 |  | Práce |  |  |  | POL1_1
|  | s přemístěním hmot na skládku na vzdálenost do 3 m nebo s naložením na dopravní prostředek | [24 empty] | SPI
|  | viz situace stavby a podélné profily - stávající povrchy : 1,50000*0,90000 |  | 1.35 | [22 empty] | VV | 0
3 | 113107310R00 | Odstranění podkladů nebo krytů z kameniva těženého, v ploše jednotlivě do 50 m2, tloušťka vrstvy 100 mm | m2 | 1.35 |  | 0 |  | 0 |  | 0 | 21 | 0 | 0 | 0 | 0.22 | 0.3 | 822-1 | RTS 19/ II | RTS 19/ II | 0.251 | 0.34 |  | Práce |  |  |  | POL1_1
|  | viz situace stavby a podélné profily - stávající povrchy : 1,50000*0,90000*1,00000 |  | 1.35 | [22 empty] | VV | 0
4 | 113107740R00 | Odstranění podkladů nebo krytů z kameniva hrubého drceného se štětem, v ploše jednotlivě do 50 m2, tloušťka vrstvy 400 mm | m2 | 1.935 |  | 0 |  | 0 |  | 0 | 21 | 0 | 0 | 0 | 0.88 | 1.7 | 822-1 | RTS 19/ II | RTS 19/ II | 1.1094 | 2.15 |  | Práce |  |  |  | POL1_1
|  | viz situace stavby a podélné profily - stávající povrchy : 2,00000*0,90000*1,00000*0,43000/0,400 |  | 1.935 | [22 empty] | VV | 0
|  | (poměr tloušťky odstranění : skutečnost / 0,400 m) : 0,00000*2,00000/(2,00000+0,0000000001)*0,30*1,50*2*1,00000*0,43000/0,400 | [24 empty] | VV | 0
5 | 113108310R00 | Odstranění podkladů nebo krytů živičných, v ploše jednotlivě do 50 m2, tloušťka vrstvy 100 mm | m2 | 1.8 |  | 0 |  | 0 |  | 0 | 21 | 0 | 0 | 0 | 0.22 | 0.4 | 822-1 | RTS 19/ II | RTS 19/ II | 0.375 | 0.68 |  | Práce |  |  |  | POL1_1
|  | viz situace stavby a podélné profily - stávající povrchy : 2,00000*(0,90000+0*0,50000)*1,00000 |  | 1.8 | [22 empty] | VV | 0
|  | 0,00000*2,00000/(2,00000+0,0000000001)*0,30*1,50*2*1,00000 | [24 empty] | VV | 0
6 | 113151114R00 | Odstranění podkladu, krytu frézováním povrch živičný, plochy do 500 m2 na jednom objektu nebo při provádění pruhu šířky do 750 mm, tloušťky 50 mm | m2 | 2 |  | 0 |  | 0 |  | 0 | 21 | 0 | 0 | 0 | 0.11 | 0.22 | 822-1 | RTS 19/ II | RTS 19/ II | 0.08 | 0.16 |  | Práce |  |  |  | POL1_1
|  | s naložením na dopravní prostředek, očištění povrchu od frézované plochy, opotřebování frézovacích nástrojů (nožů, upínacích kroužků, držáků) nutné ruční odstranění (vybourání) živičného krytu kolem překážek, | [24 empty] | SPI |  | s naložením na dopravní prostředek, očištění povrchu od frézované plochy, opotřebování frézovacích nástrojů (nožů, upínacích kroužků, držáků) nutné ruční odstranění (vybourání) živičného krytu kolem překážek,
|  | viz situace stavby a podélné profily - stávající povrchy : 2,00000*(2*1*0,50000) |  | 2 | [22 empty] | VV | 0
|  | viz vzorové příčné řezy - rozšíření : | [24 empty] | VV | 0
7 | 113152112R00 | Odstranění podkladů zpevněných ploch kamenivo drcené | m3 | 0.45675 |  | 0 |  | 0 |  | 0 | 21 | 0 | 0 | 0 | 1.3 | 0.59 | 800-2 | RTS 19/ II | RTS 19/ II | 0.51 | 0.23 |  | Práce |  |  |  | POL1_1
|  | s přemístěním na skládku na vzdálenost do 20 m nebo s naložením na dopravní prostředek, | [24 empty] | SPI
|  | viz vzorové příčné řezy - provizorní úprava : 2,00000*0,90000*0,05 |  | 0.09 | [22 empty] | VV | 0
|  | viz vzorové příčné řezy - provizorní úprava : 1,50000*0,90000*0,05 |  | 0.0675 | [22 empty] | VV | 0
|  | viz vzorové příčné řezy - provizorní úprava - 1. dorovnávání do nivelety : 2,00000*0,90000*0,01 |  | 0.018 | [22 empty] | VV | 0
|  | viz vzorové příčné řezy - provizorní úprava - 1. dorovnávání do nivelety : 1,50000*0,90000*0,01 |  | 0.0135 | [22 empty] | VV | 0
|  | viz vzorové příčné řezy - provizorní úprava - 2. dorovnávání do nivelety : 2,00000*0,90000*0,005 |  | 0.009 | [22 empty] | VV | 0
|  | viz vzorové příčné řezy - provizorní úprava - 2. dorovnávání do nivelety : 1,50000*0,90000*0,005 |  | 0.00675 | [22 empty] | VV | 0
|  | viz vzorové příčné řezy - provizorní úprava : 2,00000*0,90000*0,08 |  | 0.144 | [22 empty] | VV | 0
|  | viz vzorové příčné řezy - provizorní úprava : 1,50000*0,90000*0,08 |  | 0.108 | [22 empty] | VV | 0
8 | 113202111R00 | Vytrhání obrub z krajníků nebo obrubníků stojatých | m | 1.5 |  | 0 |  | 0 |  | 0 | 21 | 0 | 0 | 0 | 0.27 | 0.41 | 822-1 | RTS 19/ II | RTS 19/ II | 0.123 | 0.18 |  | Práce |  |  |  | POL1_1
|  | s vybouráním lože, s přemístěním hmot na skládku na vzdálenost do 3 m nebo naložením na dopravní prostředek | [24 empty] | SPI |  | s vybouráním lože, s přemístěním hmot na skládku na vzdálenost do 3 m nebo naložením na dopravní prostředek
|  | viz situace stavby a podélné profily - stávající povrchy : 1,50000 |  | 1.5 | [22 empty] | VV | 0
9 | 114203301R00 | Třídění kamene nebo tvárnic podle druhu, velikosti nebo tvaru | m3 | 2.0895 |  | 0 |  | 0 |  | 0 | 21 | 0 | 0 | 0 | 0 | 0 | 800-1 | RTS 19/ II | RTS 19/ II | 1.092 | 2.28 |  | Práce |  |  |  | POL1_1
|  | získaných při rozebrání dlažeb, záhozů, rovnanin a soustřeďovacích staveb. Uložení vytříděného lomového kamene nebo tvárnic na hromady podle druhu, velikosti nebo tvaru ve vzdálenosti do 3 m nebo na naložení na dopravní prostředek. | [24 empty] | SPI |  | získaných při rozebrání dlažeb, záhozů, rovnanin a soustřeďovacích staveb. Uložení vytříděného lomového kamene nebo tvárnic na hromady podle druhu, velikosti nebo tvaru ve vzdálenosti do 3 m nebo na naložení na dopravní prostředek.
|  | VYTLAČENÁ ZEMINA RÝHY : 6,00000*1,56900*0,90000*0,30000 |  | 2.5418 | [22 empty] | VV | 0
|  | viz situace stavby a podélné profily - stávající povrchy : -2,00000*0,90000*(0,10+0,43000)*0,30000 |  | -0.2862 | [22 empty] | VV | 0
|  | viz situace stavby a podélné profily - stávající povrchy : -1,50000*0,90000*(0,10+0,06)*0,30000 |  | -0.0648 | [22 empty] | VV | 0
|  | viz situace stavby a podélné profily - stávající povrchy : -0,00000*0,90000*0,15*0,30000 | [24 empty] | VV | 0
|  | viz situace stavby a podélné profily - stávající povrchy : -(2,50000-0,00000)*0,90000*0,15*0,30000 |  | -0.10125 | [22 empty] | VV | 0
|  | VYTLAČENÁ ZEMINA ZÁŘEZY : 0,00000*(2*0,60000+0,00000*0,35000*2)/2*0,00000*0,30000 | [24 empty] | VV | 0
|  | viz situace stavby a podélné profily - stávající povrchy : -0,00000*(0,60000+2*0,00000*0,35000)*0,15*0,30000 | [24 empty] | VV | 0
|  | VYTLAČENÁ ZEMINA JÁMY PROTLAKU : 0,00000*(6*3+3*3)*(1,56900+0,50)*0,30000 | [24 empty] | VV | 0
10 | 114203401R00 | Srovnání kamene nebo tvárnic s přemístěním na vzdálenost do 10 m | m3 | 0.081 |  | 0 |  | 0 |  | 0 | 21 | 0 | 0 | 0 | 0 | 0 | 800-1 | RTS 19/ II | RTS 19/ II | 0.612 | 0.05 |  | Práce |  |  |  | POL1_
|  | do měřitelných figur, s přemístěním, | [24 empty] | SPI
|  | viz situace stavby a podélné profily - stávající povrchy : 1,50000*0,90000*0,060 |  | 0.081 | [22 empty] | VV | 0
11 | 115001101R00 | Převedení vody při průměru potrubí DN do 100 mm | m | 6 |  | 0 |  | 0 |  | 0 | 21 | 0 | 0.00692 | 0.04 | 0 | 0 | 800-1 | RTS 19/ II | RTS 19/ II | 0.502 | 3.01 |  | Práce |  |  |  | POL1_
|  | získané při čerpání, potrubím nebo žlaby. Montáž, demontáž a opotřebení potrubí nebo žlabu a jeho utěsnění po dobu provozu. Včetně nutné podpěrné konstrukce. | [24 empty] | SPI |  | získané při čerpání, potrubím nebo žlaby. Montáž, demontáž a opotřebení potrubí nebo žlabu a jeho utěsnění po dobu provozu. Včetně nutné podpěrné konstrukce.
|  | viz. situace stavby : 6,00000 |  | 6 | [22 empty] | VV | 0
|  | viz souhrnná technická zpráva (hydrogeologické poměry) : | [24 empty] | VV | 0
12 | 115101201R00 | Čerpání vody na dopravní výšku do 10 m s uvažovaným průměrným přítokem do 500 l/min | h | 1.8594 |  | 0 |  | 0 |  | 0 | 21 | 0 | 0 | 0 | 0 | 0 | 800-1 | RTS 19/ II | RTS 19/ II | 0.203 | 0.38 |  | Práce |  |  |  | POL1_1
|  | na vzdálenost od hladiny vody v jímce po výšku roviny proložené osou nejvyššího bodu výtlačného potrubí. Včetně odpadní potrubí v délce do 20 m. | [24 empty] | SPI |  | na vzdálenost od hladiny vody v jímce po výšku roviny proložené osou nejvyššího bodu výtlačného potrubí. Včetně odpadní potrubí v délce do 20 m.
|  | viz souhrnná technická zpráva (hydrogeologické poměry) : 6,00000/12,00000*8,5*(1-0,46250-0,10000) |  | 1.8594 | [22 empty] | VV | 0
13 | 115101202R00 | Čerpání vody na dopravní výšku do 10 m s uvažovaným průměrným přítokem přes 500 do 1 000 l/min | h | 2.3906 |  | 0 |  | 0 |  | 0 | 21 | 0 | 4e-05 | 0 | 0 | 0 | 800-1 | RTS 19/ II | RTS 19/ II | 0.303 | 0.72 |  | Práce |  |  |  | POL1_1
|  | na vzdálenost od hladiny vody v jímce po výšku roviny proložené osou nejvyššího bodu výtlačného potrubí. Včetně odpadní potrubí v délce do 20 m. | [24 empty] | SPI |  | na vzdálenost od hladiny vody v jímce po výšku roviny proložené osou nejvyššího bodu výtlačného potrubí. Včetně odpadní potrubí v délce do 20 m.
|  | viz souhrnná technická zpráva (hydrogeologické poměry) : 6,00000/12,00000*8,5*(0,46250+0,10000) |  | 2.3906 | [22 empty] | VV | 0
14 | 115101301R00 | Pohotovost záložní čerpací soupravy na dopravní výšku do 10 m s uvažovaným průměrným přítokem do 500 l/min | den | 0.21875 |  | 0 |  | 0 |  | 0 | 21 | 0 | 0 | 0 | 0 | 0 | 800-1 | RTS 19/ II | RTS 19/ II | 0 | 0 |  | Práce |  |  |  | POL1_1
|  | na vzdálenost (výšku) od hladiny vody v jímce po výšku roviny proložené osou nejvyššího bodu výtlačného potrubí. Včetně sacího a výtlačného potrubí, příp. odpadních žlabů, lešení pod čerpadlo a pod potrubí nebo pod odpadní žlaby a záložního zdroje energie. | [24 empty] | SPI |  | na vzdálenost (výšku) od hladiny vody v jímce po výšku roviny proložené osou nejvyššího bodu výtlačného potrubí. Včetně sacího a výtlačného potrubí, příp. odpadních žlabů, lešení pod čerpadlo a pod potrubí nebo pod odpadní žlaby a záložního zdroje energie.
|  | viz souhrnná technická zpráva (hydrogeologické poměry) : 6,00000/12,00000*(1-0,46250-0,10000) |  | 0.21875 | [22 empty] | VV | 0
15 | 115101302R00 | Pohotovost záložní čerpací soupravy na dopravní výšku do 10 m s uvažovaným průměrným přítokem přes 500 do 1 000 l/min | den | 0.28125 |  | 0 |  | 0 |  | 0 | 21 | 0 | 0 | 0 | 0 | 0 | 800-1 | RTS 19/ II | RTS 19/ II | 0 | 0 |  | Práce |  |  |  | POL1_1
|  | na vzdálenost (výšku) od hladiny vody v jímce po výšku roviny proložené osou nejvyššího bodu výtlačného potrubí. Včetně sacího a výtlačného potrubí, příp. odpadních žlabů, lešení pod čerpadlo a pod potrubí nebo pod odpadní žlaby a záložního zdroje energie. | [24 empty] | SPI |  | na vzdálenost (výšku) od hladiny vody v jímce po výšku roviny proložené osou nejvyššího bodu výtlačného potrubí. Včetně sacího a výtlačného potrubí, příp. odpadních žlabů, lešení pod čerpadlo a pod potrubí nebo pod odpadní žlaby a záložního zdroje energie.
|  | viz souhrnná technická zpráva (hydrogeologické poměry) : 6,00000/12,00000*(0,46250+0,10000) |  | 0.28125 | [22 empty] | VV | 0
16 | 119001401R00 | Dočasné zajištění podzemního potrubí nebo vedení ocelového potrubí DN do 200 mm | m | 1.9 |  | 0 |  | 0 |  | 0 | 21 | 0 | 0.00869 | 0.02 | 0 | 0 | 800-1 | RTS 19/ II | RTS 19/ II | 0.703 | 1.34 |  | Práce |  |  |  | POL1_1
|  | ve výkopišti ve stavu a poloze, ve kterých byla na začátku zemních prací, a to podepřením, vzepřením nebo vyvěšením, případně s ochranným bedněním, se zřízením a odstraněním zajišťovací konstrukce a včetně opotřebení použitých materiálů, | [24 empty] | SPI |  | ve výkopišti ve stavu a poloze, ve kterých byla na začátku zemních prací, a to podepřením, vzepřením nebo vyvěšením, případně s ochranným bedněním, se zřízením a odstraněním zajišťovací konstrukce a včetně opotřebení použitých materiálů,
|  | viz situace stavby a podélné profily - křížení a souběhy s podzemními inž. sítěmi : 1,00000*(0,90000+2*0,50) |  | 1.9 | [22 empty] | VV | 0
17 | 119001421R00 | Dočasné zajištění podzemního potrubí nebo vedení kabelů do 3 kabelů | m | 5.7 |  | 0 |  | 0 |  | 0 | 21 | 0 | 0.02478 | 0.14 | 0 | 0 | 800-1 | RTS 19/ II | RTS 19/ II | 0.547 | 3.12 |  | Práce |  |  |  | POL1_1
|  | ve výkopišti ve stavu a poloze, ve kterých byla na začátku zemních prací, a to podepřením, vzepřením nebo vyvěšením, případně s ochranným bedněním, se zřízením a odstraněním zajišťovací konstrukce a včetně opotřebení použitých materiálů, | [24 empty] | SPI |  | ve výkopišti ve stavu a poloze, ve kterých byla na začátku zemních prací, a to podepřením, vzepřením nebo vyvěšením, případně s ochranným bedněním, se zřízením a odstraněním zajišťovací konstrukce a včetně opotřebení použitých materiálů,
|  | viz situace stavby a podélné profily - křížení a souběhy s podzemními inž. sítěmi : 3,00000*(0,90000+2*0,50) |  | 5.7 | [22 empty] | VV | 0
18 | 121101101R00 | Sejmutí ornice s přemístěním na vzdálenost do 50 m | m3 | 1.4625 |  | 0 |  | 0 |  | 0 | 21 | 0 | 0 | 0 | 0 | 0 | 800-1 | RTS 19/ II | RTS 19/ II | 0.097 | 0.14 |  | Práce |  |  |  | POL1_1
|  | nebo lesní půdy, s vodorovným přemístěním na hromady v místě upotřebení nebo na dočasné či trvalé skládky se složením | [24 empty] | SPI |  | nebo lesní půdy, s vodorovným přemístěním na hromady v místě upotřebení nebo na dočasné či trvalé skládky se složením
|  | viz situace stavby a podélné profily - stávající povrchy - RÝHY : 2,50000*0,90000*0,15 |  | 0.3375 | [22 empty] | VV | 0
|  | ZÁŘEZY : 0,00000*((0,60000+2*0,00000*0,35000)-0,90000)*0,15 | [24 empty] | VV | 0
|  | JÁMY PROTLAKU : 0,00000*(6*3+3*3)*0,15 | [24 empty] | VV | 0
|  | DOPRAVNÍ PRUH : 2,50000*(0,50+2,50)*0,15 |  | 1.125 | [22 empty] | VV | 0
19 | 130001101R00 | Příplatek k cenám za ztížené vykopávky v horninách jakékoliv třídy | m3 | 4.5414 |  | 0 |  | 0 |  | 0 | 21 | 0 | 0 | 0 | 0 | 0 | 800-1 | RTS 19/ II | RTS 19/ II | 1.763 | 8.01 |  | Práce |  |  |  | POL1_1
|  | Příplatek k cenám hloubených vykopávek za ztížení vykopávky v blízkosti podzemního vedení nebo výbušnin pro jakoukoliv třídu horniny. | [24 empty] | SPI |  | Příplatek k cenám hloubených vykopávek za ztížení vykopávky v blízkosti podzemního vedení nebo výbušnin pro jakoukoliv třídu horniny.
|  | viz situace stavby a podélné profily - křížení a souběhy s podzemními inž. sítěmi : 1,00000*0,90000*1,0*1,0*6,00000/6,00000 |  | 0.9 | [22 empty] | VV | 0
|  | 0,00000*0,90000*1,0*1,0*6,00000/6,00000 | [24 empty] | VV | 0
|  | 3,00000*0,90000*1,0*1,0*6,00000/6,00000 |  | 2.7 | [22 empty] | VV | 0
|  | viz situace stavby a podélné profily - křížení a souběhy s podzemními inž. sítěmi : 2,00000*0,90000*1/3*1,56900 |  | 0.9414 | [22 empty] | VV | 0
20 | 132101211R00 | Hloubení rýh šířky přes 60 do 200 cm do 100 m3, v hornině 1-2, hloubení strojně | m3 | 0.03919 |  | 0 |  | 0 |  | 0 | 21 | 0 | 0 | 0 | 0 | 0 | 800-1 | RTS 19/ II | RTS 19/ II | 0.18 | 0.01 |  | Práce |  |  |  | POL1_1
|  | zapažených i nezapažených, s urovnáním dna do předepsaného profilu a spádu, s případně nutným přehozením výkopku na vzdálenost do 3 m ve výkopišti, s přehozením výkopku na přilehlém terénu na vzdálenost do 5 m od podélné osy rýhy nebo s naložením výkopku na dopravní prostředek. | [24 empty] | SPI |  | zapažených i nezapažených, s urovnáním dna do předepsaného profilu a spádu, s případně nutným přehozením výkopku na vzdálenost do 3 m ve výkopišti, s přehozením výkopku na přilehlém terénu na vzdálenost do 5 m od podélné osy rýhy nebo s naložením výkopku na dopravní prostředek.
|  | viz podélné profily a vzorové příčné řezy : (6,00000*0,01)*1,56900*0,90000*0,46250*1,00000 |  | 0.03919 | [22 empty] | VV | 0
21 | 132101291R00 | Hloubení rýh šířky přes 60 do 200 cm do 100 m3, v hornině 1-2, příplatek za hloubení ve vodě | m3 | 0.03919 |  | 0 |  | 0 |  | 0 | 21 | 0 | 0 | 0 | 0 | 0 | 800-1 | RTS 19/ II | RTS 19/ II | 0.29 | 0.01 |  | Práce |  |  |  | POL1_
|  | zapažených i nezapažených, s urovnáním dna do předepsaného profilu a spádu, s případně nutným přehozením výkopku na vzdálenost do 3 m ve výkopišti, s přehozením výkopku na přilehlém terénu na vzdálenost do 5 m od podélné osy rýhy nebo s naložením výkopku na dopravní prostředek. | [24 empty] | SPI |  | zapažených i nezapažených, s urovnáním dna do předepsaného profilu a spádu, s případně nutným přehozením výkopku na vzdálenost do 3 m ve výkopišti, s přehozením výkopku na přilehlém terénu na vzdálenost do 5 m od podélné osy rýhy nebo s naložením výkopku na dopravní prostředek.
|  | viz podélné profily a vzorové příčné řezy : (6,00000*0,01)*1,56900*0,90000*0,46250*1,00000 |  | 0.03919 | [22 empty] | VV | 0
22 | 132201211R00 | Hloubení rýh šířky přes 60 do 200 cm do 100 m3, v hornině 3, hloubení strojně | m3 | 3.1822 |  | 0 |  | 0 |  | 0 | 21 | 0 | 0 | 0 | 0 | 0 | 800-1 | RTS 19/ II | RTS 19/ II | 0.2 | 0.64 |  | Práce |  |  |  | POL1_1
|  | zapažených i nezapažených, s urovnáním dna do předepsaného profilu a spádu, s případně nutným přehozením výkopku na vzdálenost do 3 m ve výkopišti, s přehozením výkopku na přilehlém terénu na vzdálenost do 5 m od podélné osy rýhy nebo s naložením výkopku na dopravní prostředek. | [24 empty] | SPI |  | zapažených i nezapažených, s urovnáním dna do předepsaného profilu a spádu, s případně nutným přehozením výkopku na vzdálenost do 3 m ve výkopišti, s přehozením výkopku na přilehlém terénu na vzdálenost do 5 m od podélné osy rýhy nebo s naložením výkopku na dopravní prostředek.
|  | viz podélné profily a vzorové příčné řezy : (6,00000*0,99)*1,56900*0,90000*1,00000*0,46250 |  | 3.8794 | [22 empty] | VV | 0
|  | odpočet sejmuté vrtsvy v jiné položce : -2,00000*0,90000*(0,10+0,43000)*1,00000*0,46250 |  | -0.44123 | [22 empty] | VV | 0
|  | odpočet sejmuté vrtsvy v jiné položce : -1,50000*0,90000*(0,10+0,06)*1,00000*0,46250 |  | -0.0999 | [22 empty] | VV | 0
|  | odpočet sejmuté vrtsvy v jiné položce : -0,00000*0,90000*0,15*1,00000*0,46250 | [24 empty] | VV | 0
|  | odpočet sejmuté vrtsvy v jiné položce : -(2,50000-0,00000)*0,90000*0,15*1,00000*0,46250 |  | -0.15609 | [22 empty] | VV | 0
23 | 132201219R00 | Hloubení rýh šířky přes 60 do 200 cm příplatek za lepivost, v hornině 3, | m3 | 3.1822 |  | 0 |  | 0 |  | 0 | 21 | 0 | 0 | 0 | 0 | 0 | 800-1 | RTS 19/ II | RTS 19/ II | 0.084 | 0.27 |  | Práce |  |  |  | POL1_1
|  | zapažených i nezapažených, s urovnáním dna do předepsaného profilu a spádu, s případně nutným přehozením výkopku na vzdálenost do 3 m ve výkopišti, s přehozením výkopku na přilehlém terénu na vzdálenost do 5 m od podélné osy rýhy nebo s naložením výkopku na dopravní prostředek. | [24 empty] | SPI |  | zapažených i nezapažených, s urovnáním dna do předepsaného profilu a spádu, s případně nutným přehozením výkopku na vzdálenost do 3 m ve výkopišti, s přehozením výkopku na přilehlém terénu na vzdálenost do 5 m od podélné osy rýhy nebo s naložením výkopku na dopravní prostředek.
|  | viz podélné profily a vzorové příčné řezy : (6,00000*0,99)*1,56900*0,90000*0,46250 |  | 3.8794 | [22 empty] | VV | 0
|  | odpočet sejmuté vrtsvy v jiné položce : -2,00000*0,90000*(0,10+0,43000)*0,46250 |  | -0.44123 | [22 empty] | VV | 0
|  | odpočet sejmuté vrtsvy v jiné položce : -1,50000*0,90000*(0,10+0,06)*0,46250 |  | -0.0999 | [22 empty] | VV | 0
|  | odpočet sejmuté vrtsvy v jiné položce : -0,00000*0,90000*0,15*0,46250 | [24 empty] | VV | 0
|  | odpočet sejmuté vrtsvy v jiné položce : -(2,50000-0,00000)*0,90000*0,15*0,46250 |  | -0.15609 | [22 empty] | VV | 0
24 | 132201291R00 | Hloubení rýh šířky přes 60 do 200 cm do 100 m3, v hornině 3, příplatek za hloubení ve vodě | m3 | 3.1822 |  | 0 |  | 0 |  | 0 | 21 | 0 | 0 | 0 | 0 | 0 | 800-1 | RTS 19/ II | RTS 19/ II | 0.54 | 1.72 |  | Práce |  |  |  | POL1_
|  | zapažených i nezapažených, s urovnáním dna do předepsaného profilu a spádu, s případně nutným přehozením výkopku na vzdálenost do 3 m ve výkopišti, s přehozením výkopku na přilehlém terénu na vzdálenost do 5 m od podélné osy rýhy nebo s naložením výkopku na dopravní prostředek. | [24 empty] | SPI |  | zapažených i nezapažených, s urovnáním dna do předepsaného profilu a spádu, s případně nutným přehozením výkopku na vzdálenost do 3 m ve výkopišti, s přehozením výkopku na přilehlém terénu na vzdálenost do 5 m od podélné osy rýhy nebo s naložením výkopku na dopravní prostředek.
|  | viz podélné profily a vzorové příčné řezy : (6,00000*0,99)*1,56900*0,90000*1,00000*0,46250 |  | 3.8794 | [22 empty] | VV | 0
|  | odpočet sejmuté vrtsvy v jiné položce : -2,00000*0,90000*(0,10+0,43000)*1,00000*0,46250 |  | -0.44123 | [22 empty] | VV | 0
|  | odpočet sejmuté vrtsvy v jiné položce : -1,50000*0,90000*(0,10+0,06)*1,00000*0,46250 |  | -0.0999 | [22 empty] | VV | 0
|  | odpočet sejmuté vrtsvy v jiné položce : -0,00000*0,90000*0,15*1,00000*0,46250 | [24 empty] | VV | 0
|  | odpočet sejmuté vrtsvy v jiné položce : -(2,50000-0,00000)*0,90000*0,15*1,00000*0,46250 |  | -0.15609 | [22 empty] | VV | 0
25 | 132301211R00 | Hloubení rýh šířky přes 60 do 200 cm do 100 m3, v hornině 4, hloubení strojně | m3 | 0.69651 |  | 0 |  | 0 |  | 0 | 21 | 0 | 0 | 0 | 0 | 0 | 800-1 | RTS 19/ II | RTS 19/ II | 0.35 | 0.24 |  | Práce |  |  |  | POL1_1
|  | zapažených i nezapažených, s urovnáním dna do předepsaného profilu a spádu, s případně nutným přehozením výkopku na vzdálenost do 3 m ve výkopišti, s přehozením výkopku na přilehlém terénu na vzdálenost do 5 m od podélné osy rýhy nebo s naložením výkopku na dopravní prostředek. | [24 empty] | SPI |  | zapažených i nezapažených, s urovnáním dna do předepsaného profilu a spádu, s případně nutným přehozením výkopku na vzdálenost do 3 m ve výkopišti, s přehozením výkopku na přilehlém terénu na vzdálenost do 5 m od podélné osy rýhy nebo s naložením výkopku na dopravní prostředek.
|  | viz podélné profily a vzorové příčné řezy : 6,00000*1,56900*0,90000*1,00000*0,10000 |  | 0.84726 | [22 empty] | VV | 0
|  | odpočet sejmuté vrtsvy v jiné položce : -2,00000*0,90000*(0,10+0,43000)*1,00000*0,10000 |  | -0.0954 | [22 empty] | VV | 0
|  | odpočet sejmuté vrtsvy v jiné položce : -1,50000*0,90000*(0,10+0,06)*1,00000*0,10000 |  | -0.0216 | [22 empty] | VV | 0
|  | odpočet sejmuté vrtsvy v jiné položce : -0,00000*0,90000*0,15*1,00000*0,10000 | [24 empty] | VV | 0
|  | odpočet sejmuté vrtsvy v jiné položce : -(2,50000-0,00000)*0,90000*0,15*1,00000*0,10000 |  | -0.03375 | [22 empty] | VV | 0
26 | 132301219R00 | Hloubení rýh šířky přes 60 do 200 cm příplatek za lepivost, v hornině 4, | m3 | 0.69651 |  | 0 |  | 0 |  | 0 | 21 | 0 | 0 | 0 | 0 | 0 | 800-1 | RTS 19/ II | RTS 19/ II | 0.1483 | 0.1 |  | Práce |  |  |  | POL1_1
|  | zapažených i nezapažených, s urovnáním dna do předepsaného profilu a spádu, s případně nutným přehozením výkopku na vzdálenost do 3 m ve výkopišti, s přehozením výkopku na přilehlém terénu na vzdálenost do 5 m od podélné osy rýhy nebo s naložením výkopku na dopravní prostředek. | [24 empty] | SPI |  | zapažených i nezapažených, s urovnáním dna do předepsaného profilu a spádu, s případně nutným přehozením výkopku na vzdálenost do 3 m ve výkopišti, s přehozením výkopku na přilehlém terénu na vzdálenost do 5 m od podélné osy rýhy nebo s naložením výkopku na dopravní prostředek.
|  | viz podélné profily a vzorové příčné řezy : 6,00000*1,56900*0,90000*0,10000 |  | 0.84726 | [22 empty] | VV | 0
|  | odpočet sejmuté vrtsvy v jiné položce : -2,00000*0,90000*(0,10+0,43000)*0,10000 |  | -0.0954 | [22 empty] | VV | 0
|  | odpočet sejmuté vrtsvy v jiné položce : -1,50000*0,90000*(0,10+0,06)*0,10000 |  | -0.0216 | [22 empty] | VV | 0
|  | odpočet sejmuté vrtsvy v jiné položce : -0,00000*0,90000*0,15*0,10000 | [24 empty] | VV | 0
|  | odpočet sejmuté vrtsvy v jiné položce : -(2,50000-0,00000)*0,90000*0,15*0,10000 |  | -0.03375 | [22 empty] | VV | 0
27 | 132301291R00 | Hloubení rýh šířky přes 60 do 200 cm do 100 m3, v hornině 4, příplatek za hloubení ve vodě | m3 | 0.69651 |  | 0 |  | 0 |  | 0 | 21 | 0 | 0 | 0 | 0 | 0 | 800-1 | RTS 19/ II | RTS 19/ II | 0.9 | 0.63 |  | Práce |  |  |  | POL1_
|  | zapažených i nezapažených, s urovnáním dna do předepsaného profilu a spádu, s případně nutným přehozením výkopku na vzdálenost do 3 m ve výkopišti, s přehozením výkopku na přilehlém terénu na vzdálenost do 5 m od podélné osy rýhy nebo s naložením výkopku na dopravní prostředek. | [24 empty] | SPI |  | zapažených i nezapažených, s urovnáním dna do předepsaného profilu a spádu, s případně nutným přehozením výkopku na vzdálenost do 3 m ve výkopišti, s přehozením výkopku na přilehlém terénu na vzdálenost do 5 m od podélné osy rýhy nebo s naložením výkopku na dopravní prostředek.
|  | viz podélné profily a vzorové příčné řezy : 6,00000*1,56900*0,90000*1,00000*0,10000 |  | 0.84726 | [22 empty] | VV | 0
|  | odpočet sejmuté vrtsvy v jiné položce : -2,00000*0,90000*(0,10+0,43000)*1,00000*0,10000 |  | -0.0954 | [22 empty] | VV | 0
|  | odpočet sejmuté vrtsvy v jiné položce : -1,50000*0,90000*(0,10+0,06)*1,00000*0,10000 |  | -0.0216 | [22 empty] | VV | 0
|  | odpočet sejmuté vrtsvy v jiné položce : -0,00000*0,90000*0,15*1,00000*0,10000 | [24 empty] | VV | 0
|  | odpočet sejmuté vrtsvy v jiné položce : -(2,50000-0,00000)*0,90000*0,15*1,00000*0,10000 |  | -0.03375 | [22 empty] | VV | 0
28 | 132401211R00 | Hloubení rýh šířky přes 60 do 200 cm jakékoliv množství, v hornině 5, hloubení strojně | m3 | 2.0895 |  | 0 |  | 0 |  | 0 | 21 | 0 | 0 | 0 | 0 | 0 | 800-1 | RTS 19/ II | RTS 19/ II | 0.53 | 1.11 |  | Práce |  |  |  | POL1_1
|  | zapažených i nezapažených, s urovnáním dna do předepsaného profilu a spádu, s případně nutným přehozením výkopku na vzdálenost do 3 m ve výkopišti, s přehozením výkopku na přilehlém terénu na vzdálenost do 5 m od podélné osy rýhy nebo s naložením výkopku na dopravní prostředek. | [24 empty] | SPI |  | zapažených i nezapažených, s urovnáním dna do předepsaného profilu a spádu, s případně nutným přehozením výkopku na vzdálenost do 3 m ve výkopišti, s přehozením výkopku na přilehlém terénu na vzdálenost do 5 m od podélné osy rýhy nebo s naložením výkopku na dopravní prostředek.
|  | viz podélné profily a vzorové příčné řezy : 6,00000*1,56900*0,90000*0,30000 |  | 2.5418 | [22 empty] | VV | 0
|  | odpočet sejmuté vrtsvy v jiné položce : -2,00000*0,90000*(0,10+0,43000)*0,30000 |  | -0.2862 | [22 empty] | VV | 0
|  | odpočet sejmuté vrtsvy v jiné položce : -1,50000*0,90000*(0,10+0,06)*0,30000 |  | -0.0648 | [22 empty] | VV | 0
|  | odpočet sejmuté vrtsvy v jiné položce : -0,00000*0,90000*0,15*0,30000 | [24 empty] | VV | 0
|  | odpočet sejmuté vrtsvy v jiné položce : -(2,50000-0,00000)*0,90000*0,15*0,30000 |  | -0.10125 | [22 empty] | VV | 0
29 | 132501211R00 | Hloubení rýh šířky přes 60 do 200 cm jakékoliv množství, v hornině 6, skalní frézou | m3 | 0.8184 |  | 0 |  | 0 |  | 0 | 21 | 0 | 0 | 0 | 0 | 0 | 800-1 | RTS 19/ II | RTS 19/ II | 0.25 | 0.2 |  | Práce |  |  |  | POL1_1
|  | zapažených i nezapažených, s urovnáním dna do předepsaného profilu a spádu, s případně nutným přehozením výkopku na vzdálenost do 3 m ve výkopišti, s přehozením výkopku na přilehlém terénu na vzdálenost do 5 m od podélné osy rýhy nebo s naložením výkopku na dopravní prostředek. | [24 empty] | SPI |  | zapažených i nezapažených, s urovnáním dna do předepsaného profilu a spádu, s případně nutným přehozením výkopku na vzdálenost do 3 m ve výkopišti, s přehozením výkopku na přilehlém terénu na vzdálenost do 5 m od podélné osy rýhy nebo s naložením výkopku na dopravní prostředek.
|  | viz podélné profily a vzorové příčné řezy : 6,00000*1,56900*0,90000*0,11750 |  | 0.99553 | [22 empty] | VV | 0
|  | odpočet sejmuté vrtsvy v jiné položce : -2,00000*0,90000*(0,10+0,43000)*0,11750 |  | -0.1121 | [22 empty] | VV | 0
|  | odpočet sejmuté vrtsvy v jiné položce : -1,50000*0,90000*(0,10+0,06)*0,11750 |  | -0.02538 | [22 empty] | VV | 0
|  | odpočet sejmuté vrtsvy v jiné položce : -0,00000*0,90000*0,15*0,11750 | [24 empty] | VV | 0
|  | odpočet sejmuté vrtsvy v jiné položce : -(2,50000-0,00000)*0,90000*0,15*0,11750 |  | -0.03966 | [22 empty] | VV | 0
30 | 132601201R00 | Hloubení rýh šířky přes 60 do 200 cm jakékoliv množství, v hornině 7, hloubení ručně i strojně | m3 | 0.1393 |  | 0 |  | 0 |  | 0 | 21 | 0 | 0.01922 | 0 | 0 | 0 | 800-1 | RTS 19/ II | RTS 19/ II | 1.5863 | 0.22 |  | Práce |  |  |  | POL1_1
|  | zapažených i nezapažených, s urovnáním dna do předepsaného profilu a spádu, s případně nutným přehozením výkopku na vzdálenost do 3 m ve výkopišti, s přehozením výkopku na přilehlém terénu na vzdálenost do 5 m od podélné osy rýhy nebo s naložením výkopku na dopravní prostředek. | [24 empty] | SPI |  | zapažených i nezapažených, s urovnáním dna do předepsaného profilu a spádu, s případně nutným přehozením výkopku na vzdálenost do 3 m ve výkopišti, s přehozením výkopku na přilehlém terénu na vzdálenost do 5 m od podélné osy rýhy nebo s naložením výkopku na dopravní prostředek.
|  | viz podélné profily a vzorové příčné řezy : 6,00000*1,56900*0,90000*0,02000 |  | 0.16945 | [22 empty] | VV | 0
|  | odpočet sejmuté vrtsvy v jiné položce : -2,00000*0,90000*(0,10+0,43000)*0,02000 |  | -0.01908 | [22 empty] | VV | 0
|  | odpočet sejmuté vrtsvy v jiné položce : -1,50000*0,90000*(0,10+0,06)*0,02000 |  | -0.00432 | [22 empty] | VV | 0
|  | odpočet sejmuté vrtsvy v jiné položce : -0,00000*0,90000*0,15*0,02000 | [24 empty] | VV | 0
|  | odpočet sejmuté vrtsvy v jiné položce : -(2,50000-0,00000)*0,90000*0,15*0,02000 |  | -0.00675 | [22 empty] | VV | 0
31 | 138401201R00 | Dolamování hloubených vykopávek rýh ve vrstvě tloušťky do 500 mm v hornině 5 | m3 | 0.04658 |  | 0 |  | 0 |  | 0 | 21 | 0 | 0 | 0 | 0 | 0 | 800-1 | RTS 19/ II | RTS 19/ II | 7.522 | 0.35 |  | Práce |  |  |  | POL1_
|  | zapažených i nezapažených v hornině tř. 5 - 7 s případným nutným přemístěním výkopku ve výkopišti, bez naložení, s přehozením výkopku na přilehlém terénu na vzdálenost do 3 m od okraje jámy nebo zářezu, nebo do 5 m od osy rýhy, nebo do 5 m od hrany šachty. | [24 empty] | SPI |  | zapažených i nezapažených v hornině tř. 5 - 7 s případným nutným přemístěním výkopku ve výkopišti, bez naložení, s přehozením výkopku na přilehlém terénu na vzdálenost do 3 m od okraje jámy nebo zářezu, nebo do 5 m od osy rýhy, nebo do 5 m od hrany šachty.
|  | viz podélné profily a vzorové příčné řezy : 6,00000*0,90000*0,01000*(0,46250+0,10000+0,30000) |  | 0.04658 | [22 empty] | VV | 0
32 | 138501201R00 | Dolamování hloubených vykopávek rýh ve vrstvě tloušťky do 500 mm v hornině 6 | m3 | 0.00635 |  | 0 |  | 0 |  | 0 | 21 | 0 | 0 | 0 | 0 | 0 | 800-1 | RTS 19/ II | RTS 19/ II | 10.583 | 0.07 |  | Práce |  |  |  | POL1_1
|  | zapažených i nezapažených v hornině tř. 5 - 7 s případným nutným přemístěním výkopku ve výkopišti, bez naložení, s přehozením výkopku na přilehlém terénu na vzdálenost do 3 m od okraje jámy nebo zářezu, nebo do 5 m od osy rýhy, nebo do 5 m od hrany šachty. | [24 empty] | SPI |  | zapažených i nezapažených v hornině tř. 5 - 7 s případným nutným přemístěním výkopku ve výkopišti, bez naložení, s přehozením výkopku na přilehlém terénu na vzdálenost do 3 m od okraje jámy nebo zářezu, nebo do 5 m od osy rýhy, nebo do 5 m od hrany šachty.
|  | viz podélné profily a vzorové příčné řezy : 6,00000*0,90000*0,01000*0,11750 |  | 0.00635 | [22 empty] | VV | 0
33 | 138601201R00 | Dolamování hloubených vykopávek rýh ve vrstvě tloušťky do 500 mm v hornině 7 | m3 | 0.00108 |  | 0 |  | 0 |  | 0 | 21 | 0 | 0 | 0 | 0 | 0 | 800-1 | RTS 19/ II | RTS 19/ II | 19.922 | 0.02 |  | Práce |  |  |  | POL1_
|  | zapažených i nezapažených v hornině tř. 5 - 7 s případným nutným přemístěním výkopku ve výkopišti, bez naložení, s přehozením výkopku na přilehlém terénu na vzdálenost do 3 m od okraje jámy nebo zářezu, nebo do 5 m od osy rýhy, nebo do 5 m od hrany šachty. | [24 empty] | SPI |  | zapažených i nezapažených v hornině tř. 5 - 7 s případným nutným přemístěním výkopku ve výkopišti, bez naložení, s přehozením výkopku na přilehlém terénu na vzdálenost do 3 m od okraje jámy nebo zářezu, nebo do 5 m od osy rýhy, nebo do 5 m od hrany šachty.
|  | viz podélné profily a vzorové příčné řezy : 6,00000*0,90000*0,01000*0,02000 |  | 0.00108 | [22 empty] | VV | 0
34 | 139601102R00 | Ruční výkop jam, rýh a šachet v hornině 3 | m3 | 0.41625 |  | 0 |  | 0 |  | 0 | 21 | 0 | 0 | 0 | 0 | 0 | 800-1 | RTS 19/ II | RTS 19/ II | 3.533 | 1.47 |  | Práce |  |  |  | POL1_1
|  | s přehozením na vzdálenost do 5 m nebo s naložením na ruční dopravní prostředek | [24 empty] | SPI
|  | viz situace stavby a podélné profily - křížení a souběhy s podzemními inž. sítěmi : (3,00000+1,00000+0,00000)*0,50*0,50*0,90000*0,46250 |  | 0.41625 | [22 empty] | VV | 0
|  | viz situace stavby - rozšíření pro odbočky : (0,00000+0,00000)*0,50*0,50*0,90000*0,46250 | [24 empty] | VV | 0
|  | viz situace stavby - ochrana kořenové soustavy stromů : 0,00000*0,50*0,50*0,90000*0,46250 | [24 empty] | VV | 0
35 | 139601103R00 | Ruční výkop jam, rýh a šachet v hornině 4 | m3 | 0.48375 |  | 0 |  | 0 |  | 0 | 21 | 0 | 0 | 0 | 0 | 0 | 800-1 | RTS 19/ II | RTS 19/ II | 4.655 | 2.25 |  | Práce |  |  |  | POL1_1
|  | s přehozením na vzdálenost do 5 m nebo s naložením na ruční dopravní prostředek | [24 empty] | SPI
|  | viz situace stavby a podélné profily - křížení a souběhy s podzemními inž. sítěmi : (3,00000+1,00000+0,00000)*0,50*0,50*0,90000*(1-0,46250) |  | 0.48375 | [22 empty] | VV | 0
|  | viz situace stavby - rozšíření pro odbočky : (0,00000+0,00000)*0,50*0,50*0,90000*(1-0,46250) | [24 empty] | VV | 0
|  | viz situace stavby - ochrana kořenové soustavy stromů : 0,00000*0,50*0,50*0,90000*(1-0,46250) | [24 empty] | VV | 0
36 | 151201101R00 | Zřízení pažení a rozepření stěn rýh zátažné, hloubky do 2 m | m2 | 18.828 |  | 0 |  | 0 |  | 0 | 21 | 0 | 0.00199 | 0.04 | 0 | 0 | 800-1 | RTS 19/ II | RTS 19/ II | 0.402 | 7.57 |  | Práce |  |  |  | POL1_1
|  | pro podzemní vedení pro všechny šířky rýhy, | [24 empty] | SPI
|  | viz vzorové příčné řezy : 6,00000*1,56900*2*1,00000 |  | 18.828 | [22 empty] | VV | 0
37 | 151201111R00 | Odstranění pažení a rozepření rýh zátažné, hloubky do 2 m | m2 | 18.828 |  | 0 |  | 0 |  | 0 | 21 | 0 | 0 | 0 | 0 | 0 | 800-1 | RTS 19/ II | RTS 19/ II | 0.178 | 3.35 |  | Práce |  |  |  | POL1_1
|  | pro podzemní vedení s uložením materiálu na vzdálenost do 3 m od kraje výkopu, | [24 empty] | SPI
|  | viz vzorové příčné řezy : 6,00000*1,56900*2*1,00000 |  | 18.828 | [22 empty] | VV | 0
38 | 161101101R00 | Svislé přemístění výkopku z horniny 1 až 4, při hloubce výkopu přes 1 do 2,5 m | m3 | 3.9179 |  | 0 |  | 0 |  | 0 | 21 | 0 | 0 | 0 | 0 | 0 | 800-1 | RTS 19/ II | RTS 19/ II | 0.345 | 1.35 |  | Práce |  |  |  | POL1_1
|  | bez naložení do dopravní nádoby, ale s vyprázdněním dopravní nádoby na hromadu nebo na dopravní prostředek, | [24 empty] | SPI |  | bez naložení do dopravní nádoby, ale s vyprázdněním dopravní nádoby na hromadu nebo na dopravní prostředek,
|  | JÁMY PROTLAKU : 0,00000*(6*3+3*3)*(1,56900+0,50)*0,46250*1 | [24 empty] | VV | 0
|  | JÁMY PROTLAKU : 0,00000*(6*3+3*3)*((0,00000+1,56900)/2+0,50)*(0,10000) | [24 empty] | VV | 0
|  | viz podélné profily a průměrná hloubka rýhy : 6,00000*1,56900*0,90000*1,00000*0,46250*1,00000*1 |  | 3.9186 | [22 empty] | VV | 0
|  | odpočet sejmuté vrtsvy v jiné položce : -2,00000*0,90000*(0,10+0,43000)*1,00000*0,46250*1,00000*1 |  | -0.44123 | [22 empty] | VV | 0
|  | odpočet sejmuté vrtsvy v jiné položce : -1,50000*0,90000*(0,10+0,06)*1,00000*0,46250*1,00000*1 |  | -0.0999 | [22 empty] | VV | 0
|  | odpočet sejmuté vrtsvy v jiné položce : -0,00000*0,90000*0,15*1,00000*0,46250*1,00000*1 | [24 empty] | VV | 0
|  | odpočet sejmuté vrtsvy v jiné položce : -(2,50000-0,00000)*0,90000*0,15*1,00000*0,46250*1,00000*1 |  | -0.15609 | [22 empty] | VV | 0
|  | viz podélné profily a průměrná hloubka rýhy : 6,00000*1,56900*0,90000*1,00000*0,10000*1,00000*1 |  | 0.84726 | [22 empty] | VV | 0
|  | odpočet sejmuté vrtsvy v jiné položce : -2,00000*0,90000*(0,10+0,43000)*1,00000*0,10000*1,00000*1 |  | -0.0954 | [22 empty] | VV | 0
|  | odpočet sejmuté vrtsvy v jiné položce : -1,50000*0,90000*(0,10+0,06)*1,00000*0,10000*1,00000*1 |  | -0.0216 | [22 empty] | VV | 0
|  | odpočet sejmuté vrtsvy v jiné položce : -0,00000*0,90000*0,15*1,00000*0,10000*1,00000*1 | [24 empty] | VV | 0
|  | odpočet sejmuté vrtsvy v jiné položce : -(2,50000-0,00000)*0,90000*0,15*1,00000*0,10000*1,00000*1 |  | -0.03375 | [22 empty] | VV | 0
|  | viz podélné profily a průměrná hloubka rýhy : 6,00000*1,56900*0,90000*0,00000*0,46250*1,00000*0,50 | [24 empty] | VV | 0
|  | odpočet sejmuté vrtsvy v jiné položce : -2,00000*0,90000*(0,10+0,43000)*0,00000*0,46250*1,00000*,5 | [24 empty] | VV | 0
|  | odpočet sejmuté vrtsvy v jiné položce : -1,50000*0,90000*(0,10+0,06)*0,00000*0,46250*1,00000*0,50 | [24 empty] | VV | 0
|  | odpočet sejmuté vrtsvy v jiné položce : -0,00000*0,90000*0,15*0,00000*0,46250*1,00000*0,50 | [24 empty] | VV | 0
|  | odpočet sejmuté vrtsvy v jiné položce : -(2,50000-0,00000)*0,90000*0,15*0,00000*0,46250*1,00000*0,5 | [24 empty] | VV | 0
|  | viz podélné profily a průměrná hloubka rýhy : 6,00000*1,56900*0,90000*0,00000*0,10000*1,00000*0,50 | [24 empty] | VV | 0
|  | odpočet sejmuté vrtsvy v jiné položce : -2,00000*0,90000*(0,10+0,43000)*0,00000*0,10000*1,00000*,5 | [24 empty] | VV | 0
|  | odpočet sejmuté vrtsvy v jiné položce : -1,50000*0,90000*(0,10+0,06)*0,00000*0,10000*1,00000*0,50 | [24 empty] | VV | 0
|  | odpočet sejmuté vrtsvy v jiné položce : -0,00000*0,90000*0,15*0,00000*0,10000*1,00000*0,50 | [24 empty] | VV | 0
|  | odpočet sejmuté vrtsvy v jiné položce : -(2,50000-0,00000)*0,90000*0,15*0,00000*0,10000*1,00000*0,5 | [24 empty] | VV | 0
39 | 161101151R00 | Svislé přemístění výkopku z horniny 5 až 7, při hloubce výkopu přes 1 do 2,5 m | m3 | 3.0742 |  | 0 |  | 0 |  | 0 | 21 | 0 | 0 | 0 | 0 | 0 | 800-1 | RTS 19/ II | RTS 19/ II | 0.484 | 1.49 |  | Práce |  |  |  | POL1_1
|  | bez naložení do dopravní nádoby, ale s vyprázdněním dopravní nádoby na hromadu nebo na dopravní prostředek, | [24 empty] | SPI |  | bez naložení do dopravní nádoby, ale s vyprázdněním dopravní nádoby na hromadu nebo na dopravní prostředek,
|  | TŘÍDA TEŽITELNOSTI 5 : | [24 empty] | VV | 0
|  | JÁMY PROTLAKU : 0,00000*(6*3+3*3)*((0,00000+1,56900)/2+0,50)*(0,30000) | [24 empty] | VV | 0
|  | viz podélné profily a průměrná hloubka rýhy : 6,00000*1,56900*0,90000*0,30000*1,00000*1*1,00000 |  | 2.5418 | [22 empty] | VV | 0
|  | odpočet sejmuté vrtsvy v jiné položce : -2,00000*0,90000*(0,10+0,43000)*0,30000*1,00000*1*1,00000 |  | -0.2862 | [22 empty] | VV | 0
|  | odpočet sejmuté vrtsvy v jiné položce : -1,50000*0,90000*(0,10+0,06)*0,30000*1,00000*1*1,00000 |  | -0.0648 | [22 empty] | VV | 0
|  | odpočet sejmuté vrtsvy v jiné položce : -0,00000*0,90000*0,15*0,30000*1,00000*1*1,00000 | [24 empty] | VV | 0
|  | odpočet sejmuté vrtsvy v jiné položce : -(2,50000-0,00000)*0,90000*0,15*0,30000*1,00000*1*1,00000 |  | -0.10125 | [22 empty] | VV | 0
|  | viz podélné profily a průměrná hloubka rýhy : 6,00000*1,56900*0,90000*0,30000*1,00000*0,50*0,00000 | [24 empty] | VV | 0
|  | odpočet sejmuté vrtsvy v jiné položce : -2,00000*0,90000*(0,1+0,43000)*0,30000*1,00000*,50*0,00000 | [24 empty] | VV | 0
|  | odpočet sejmuté vrtsvy v jiné položce : -1,50000*0,90000*(0,10+0,06)*0,30000*1,00000*0,50*0,00000 | [24 empty] | VV | 0
|  | odpočet sejmuté vrtsvy v jiné položce : -0,00000*0,90000*0,15*0,30000*1,00000*0,50*0,00000 | [24 empty] | VV | 0
|  | odpočet sejmuté vrtsvy v jiné položce : -(2,50000-0,00000)*0,90000*0,15*0,30000*1,00000*,50*0,00000 | [24 empty] | VV | 0
|  | viz podélné profily a průměrná hloubka rýhy : 6,00000*0,90000*0,01000*1,00000*0,50*1,00000 |  | 0.027 | [22 empty] | VV | 0
|  | viz podélné profily a průměrná hloubka rýhy : 0,00000*1,50*1,50*0,01000*1,00000*0,50*1,00000 | [24 empty] | VV | 0
|  | TŘÍDA TEŽITELNOSTI 6 : | [24 empty] | VV | 0
|  | JÁMY PROTLAKU : 0,00000*(6*3+3*3)*((0,00000+1,56900)/2+0,50)*(0,11750) | [24 empty] | VV | 0
|  | viz podélné profily a průměrná hloubka rýhy : 6,00000*1,56900*0,90000*0,11750*1,00000*1*1,00000 |  | 0.99553 | [22 empty] | VV | 0
|  | odpočet sejmuté vrtsvy v jiné položce : -2,00000*0,90000*(0,10+0,43000)*0,11750*1,00000*1*1,00000 |  | -0.1121 | [22 empty] | VV | 0
|  | odpočet sejmuté vrtsvy v jiné položce : -1,50000*0,90000*(0,10+0,06)*0,11750*1,00000*1*1,00000 |  | -0.02538 | [22 empty] | VV | 0
|  | odpočet sejmuté vrtsvy v jiné položce : -0,00000*0,90000*0,15*0,11750*1,00000*1*1,00000 | [24 empty] | VV | 0
|  | odpočet sejmuté vrtsvy v jiné položce : -(2,50000-0,00000)*0,90000*0,15*0,11750*1,00000*1*1,00000 |  | -0.03966 | [22 empty] | VV | 0
|  | viz podélné profily a průměrná hloubka rýhy : 6,00000*1,56900*0,90000*0,11750*1,00000*0,50*0,00000 | [24 empty] | VV | 0
|  | odpočet sejmuté vrtsvy v jiné položce : -2,00000*0,90000*(0,1+0,43000)*0,11750*1,00000*,50*0,00000 | [24 empty] | VV | 0
|  | odpočet sejmuté vrtsvy v jiné položce : -1,50000*0,90000*(0,10+0,06)*0,11750*1,00000*0,50*0,00000 | [24 empty] | VV | 0
|  | odpočet sejmuté vrtsvy v jiné položce : -0,00000*0,90000*0,15*0,11750*1,00000*0,50*0,00000 | [24 empty] | VV | 0
|  | odpočet sejmuté vrtsvy v jiné položce : -(2,50000-0,00000)*0,90000*0,15*0,11750*1,00000*,50*0,00000 | [24 empty] | VV | 0
|  | viz podélné profily a průměrná hloubka rýhy : 6,00000*0,90000*0,01000*1,00000*0,50*0,00000 | [24 empty] | VV | 0
|  | viz podélné profily a průměrná hloubka rýhy : 0,00000*1,50*1,50*0,01000*1,00000*0,50*0,00000 | [24 empty] | VV | 0
|  | TŘÍDA TEŽITELNOSTI 7 : | [24 empty] | VV | 0
|  | JÁMY PROTLAKU : 0,00000*(6*3+3*3)*((0,00000+1,56900)/2+0,50)*(0,02000) | [24 empty] | VV | 0
|  | viz podélné profily a průměrná hloubka rýhy : 6,00000*1,56900*0,90000*0,02000*1,00000*1*1,00000 |  | 0.16945 | [22 empty] | VV | 0
|  | odpočet sejmuté vrtsvy v jiné položce : -2,00000*0,90000*(0,10+0,43000)*0,02000*1,00000*1*1,00000 |  | -0.01908 | [22 empty] | VV | 0
|  | odpočet sejmuté vrtsvy v jiné položce : -1,50000*0,90000*(0,10+0,06)*0,02000*1,00000*1*1,00000 |  | -0.00432 | [22 empty] | VV | 0
|  | odpočet sejmuté vrtsvy v jiné položce : -0,00000*0,90000*0,15*0,02000*1,00000*1*1,00000 | [24 empty] | VV | 0
|  | odpočet sejmuté vrtsvy v jiné položce : -(2,50000-0,00000)*0,90000*0,15*0,02000*1,00000*1*1,00000 |  | -0.00675 | [22 empty] | VV | 0
|  | viz podélné profily a průměrná hloubka rýhy : 6,00000*1,56900*0,90000*0,02000*1,00000*0,50*0,00000 | [24 empty] | VV | 0
|  | odpočet sejmuté vrtsvy v jiné položce : -2,00000*0,90000*(0,1+0,43000)*0,02000*1,00000*,50*0,00000 | [24 empty] | VV | 0
|  | odpočet sejmuté vrtsvy v jiné položce : -1,50000*0,90000*(0,10+0,06)*0,02000*1,00000*0,50*0,00000 | [24 empty] | VV | 0
|  | odpočet sejmuté vrtsvy v jiné položce : -0,00000*0,90000*0,15*0,02000*1,00000*0,50*0,00000 | [24 empty] | VV | 0
|  | odpočet sejmuté vrtsvy v jiné položce : -(2,50000-0,00000)*0,90000*0,15*0,02000*1,00000*,50*0,00000 | [24 empty] | VV | 0
40 | 162701105R00 | Vodorovné přemístění výkopku z horniny 1 až 4, na vzdálenost přes 9 000 do 10 000 m | m3 | 2.4105 |  | 0 |  | 0 |  | 0 | 21 | 0 | 0 | 0 | 0 | 0 | 800-1 | RTS 19/ II | RTS 19/ II | 0.011 | 0.03 |  | Práce |  |  |  | POL1_1
|  | po suchu, bez naložení výkopku, avšak se složením bez rozhrnutí, zpáteční cesta vozidla. | [24 empty] | SPI
|  | VYTLAČENÁ ZEMINA - RÝHY : 6,00000*(0,10087+0,30218+(Pi*0,02500^2))*(0,46250+0,10000) |  | 1.3669 | [22 empty] | VV | 0
|  | VYTLAČENÁ ZEMINA - ZÁŘEZY : 0,00000*(0,07505+0,29322+(Pi*0,02500^2))*(0,46250+0,10000) | [24 empty] | VV | 0
|  | VYTLAČENÁ ZEMINA - ŠACHTY : 0,00000*1,56900*1,1876*(0,46250+0,10000) | [24 empty] | VV | 0
|  | VYTLAČENÁ ZEMINA - ZÁSYP RÝHY - VÝMĚNA ZEMINY : (2,00000+1,50000)*0,53010*(0,46250+0,10000) |  | 1.0436 | [22 empty] | VV | 0
|  | VYTLAČENÁ ZEMINA - ZÁSYP ZÁŘEZU - VÝMĚNA ZEMINY : 0,00000*0,00000*(0,46250+0,10000) | [24 empty] | VV | 0
|  | VYTLAČENÁ ZEMINA - VPUSTĚ : 0,00000*(0,90*0,90*(0,60+0,18+0,59+0,59)) | [24 empty] | VV | 0
41 | 162701155R00 | Vodorovné přemístění výkopku z horniny 5 až 7, na vzdálenost přes 9 000 do 10 000 m | m3 | 1.9289 |  | 0 |  | 0 |  | 0 | 21 | 0 | 0 | 0 | 0 | 0 | 800-1 | RTS 19/ II | RTS 19/ II | 0.012 | 0.02 |  | Práce |  |  |  | POL1_1
|  | po suchu, bez naložení výkopku, avšak se složením bez rozhrnutí, zpáteční cesta vozidla. | [24 empty] | SPI
|  | VYTLAČENÁ ZEMINA - RÝHY : 6,00000*(0,10087+0,30218+(Pi*0,02500^2))*(0,30000) |  | 0.72902 | [22 empty] | VV | 0
|  | VYTLAČENÁ ZEMINA - ZÁŘEZY : 0,00000*(0,07505+0,29322+(Pi*0,02500^2))*(0,30000) | [24 empty] | VV | 0
|  | VYTLAČENÁ ZEMINA - ŠACHTY : 0,00000*1,56900*1,1876*(0,30000) | [24 empty] | VV | 0
|  | VYTLAČENÁ ZEMINA - RÝHY : 6,00000*0,90000*0,01000 |  | 0.054 | [22 empty] | VV | 0
|  | VYTLAČENÁ ZEMINA - ŠACHTY : 0,00000*1,50*1,50*0,01000 | [24 empty] | VV | 0
|  | VYTLAČENÁ ZEMINA - RÝHY : 6,00000*(0,10087+0,30218+(Pi*0,02500^2))*(0,11750) |  | 0.28553 | [22 empty] | VV | 0
|  | VYTLAČENÁ ZEMINA - ZÁŘEZY : 0,00000*(0,07505+0,29322+(Pi*0,02500^2))*(0,11750) | [24 empty] | VV | 0
|  | VYTLAČENÁ ZEMINA - ŠACHTY : 0,00000*1,56900*1,1876*(0,11750) | [24 empty] | VV | 0
|  | VYTLAČENÁ ZEMINA - RÝHY : 6,00000*(0,10087+0,30218+(Pi*0,02500^2))*(0,02000) |  | 0.0486 | [22 empty] | VV | 0
|  | VYTLAČENÁ ZEMINA - ZÁŘEZY : 0,00000*(0,07505+0,29322+(Pi*0,02500^2))*(0,02000) | [24 empty] | VV | 0
|  | VYTLAČENÁ ZEMINA - ŠACHTY : 0,00000*1,56900*1,1876*(0,02000) | [24 empty] | VV | 0
|  | VYTLAČENÁ ZEMINA - ZÁSYP RÝHY - VÝMĚNA ZEMINY : (2,00000+1,50000)*0,53010*(0,30000+0,11750+0,02000) |  | 0.81172 | [22 empty] | VV | 0
|  | VYTLAČENÁ ZEMINA - ZÁSYP ZÁŘEZU - VÝMĚNA ZEMINY : 0,00000*0,00000*(0,30000+0,11750+0,02000) | [24 empty] | VV | 0
42 | 162701109R00 | Vodorovné přemístění výkopku příplatek k ceně za každých dalších i započatých 1 000 m přes 10 000 m z horniny 1 až 4 | m3 | 9.6422 |  | 0 |  | 0 |  | 0 | 21 | 0 | 0 | 0 | 0 | 0 | 800-1 | RTS 19/ II | RTS 19/ II | 0 | 0 |  | Práce |  |  |  | POL1_1
|  | po suchu, bez naložení výkopku, avšak se složením bez rozhrnutí, zpáteční cesta vozidla. | [24 empty] | SPI
|  | VYTLAČENÁ ZEMINA - RÝHY x VZDÁLENOST : 6,00000*(0,10087)*(0,46250+0,10000)*4,00000 |  | 1.3618 | [22 empty] | VV | 0
|  | VYTLAČENÁ ZEMINA - RÝHY x VZDÁLENOST : 6,00000*(0,30218+(Pi*0,02500^2))*(0,46250+0,10000)*4,00000 |  | 4.1059 | [22 empty] | VV | 0
|  | VYTLAČENÁ ZEMINA - ZÁŘEZY x VZDÁLENOST : 0,00000*(0,07505)*(0,46250+0,10000)*4,00000 | [24 empty] | VV | 0
|  | VYTLAČENÁ ZEMINA - ZÁŘEZY x VZDÁLENOST : 0,00000*(0,29322+(Pi*0,02500^2))*(0,46250+0,10000)*4,00000 | [24 empty] | VV | 0
|  | VYTLAČENÁ ZEMINA - ŠACHTY x VZDÁLENOST : 0,00000*1,56900*1,1876*(0,46250+0,10000)*4,00000 | [24 empty] | VV | 0
|  | VYTLAČENÁ ZEMINA - ZÁSYP RÝHY - VÝMĚNA ZEMINY : (2,00000+1,50000)*0,53010*(0,46250+0,10000)*4,00000 |  | 4.1745 | [22 empty] | VV | 0
|  | VYTLAČENÁ ZEMINA - ZÁSYP ZÁŘEZU - VÝMĚNA ZEMINY : 0,00000*0,00000*(0,46250+0,10000)*4,00000 | [24 empty] | VV | 0
|  | VYTLAČENÁ ZEMINA - VPUSTĚ : 0,00000*(0,90*0,90*(0,60+0,18+0,59+0,59))*4,00000 | [24 empty] | VV | 0
43 | 162701159R00 | Vodorovné přemístění výkopku příplatek k ceně za každých dalších i započatých 1 000 m přes 10 000 m z horniny 5 až 7 | m3 | 7.7155 |  | 0 |  | 0 |  | 0 | 21 | 0 | 0 | 0 | 0 | 0 | 800-1 | RTS 19/ II | RTS 19/ II | 0 | 0 |  | Práce |  |  |  | POL1_1
|  | po suchu, bez naložení výkopku, avšak se složením bez rozhrnutí, zpáteční cesta vozidla. | [24 empty] | SPI
|  | VYTLAČENÁ ZEMINA - RÝHY : 6,00000*(0,10087+0,30218+(Pi*0,02500^2))*(0,30000)*4,00000 |  | 2.9161 | [22 empty] | VV | 0
|  | VYTLAČENÁ ZEMINA - ZÁŘEZY : 0,00000*(0,07505+0,29322+(Pi*0,02500^2))*(0,30000)*4,00000 | [24 empty] | VV | 0
|  | VYTLAČENÁ ZEMINA - ŠACHTY : 0,00000*1,56900*1,1876*(0,30000)*4,00000 | [24 empty] | VV | 0
|  | VYTLAČENÁ ZEMINA - RÝHY : 6,00000*0,90000*0,01000*4,00000 |  | 0.216 | [22 empty] | VV | 0
|  | VYTLAČENÁ ZEMINA - ŠACHTY : 0,00000*1,50*1,50*0,01000*4,00000 | [24 empty] | VV | 0
|  | VYTLAČENÁ ZEMINA - RÝHY : 6,00000*(0,10087+0,30218+(Pi*0,02500^2))*(0,11750)*4,00000 |  | 1.1421 | [22 empty] | VV | 0
|  | VYTLAČENÁ ZEMINA - ZÁŘEZY : 0,00000*(0,07505+0,29322+(Pi*0,02500^2))*(0,11750)*4,00000 | [24 empty] | VV | 0
|  | VYTLAČENÁ ZEMINA - ŠACHTY : 0,00000*1,56900*1,1876*(0,11750)*4,00000 | [24 empty] | VV | 0
|  | VYTLAČENÁ ZEMINA - RÝHY : 6,00000*(0,10087+0,30218+(Pi*0,02500^2))*(0,02000)*4,00000 |  | 0.19441 | [22 empty] | VV | 0
|  | VYTLAČENÁ ZEMINA - ZÁŘEZY : 0,00000*(0,07505+0,29322+(Pi*0,02500^2))*(0,02000)*4,00000 | [24 empty] | VV | 0
|  | VYTLAČENÁ ZEMINA - ŠACHTY : 0,00000*1,56900*1,1876*(0,02000)*4,00000 | [24 empty] | VV | 0
|  | VYTLAČENÁ ZEMINA - ZÁSYP RÝHY - VÝMĚNA ZEMINY : (2,00000+1,50000)*0,53010*(0,30000+0,11750+0,02000)*4,00000 |  | 3.2469 | [22 empty] | VV | 0
|  | VYTLAČENÁ ZEMINA - ZÁSYP ZÁŘEZU - VÝMĚNA ZEMINY : 0,00000*0,00000*(0,30000+0,11750+0,02000)*4,00000 | [24 empty] | VV | 0
44 | 171201201R00 | Uložení sypaniny na dočasnou skládku tak, že na 1 m2 plochy připadá přes 2 m3 výkopku nebo ornice | m3 | 4.3394 |  | 0 |  | 0 |  | 0 | 21 | 0 | 0 | 0 | 0 | 0 | 800-1 | RTS 19/ II | RTS 19/ II | 0.009 | 0.04 |  | Práce |  |  |  | POL1_1
|  | VYTLAČENÁ ZEMINA - RÝHY : 6,00000*(0,10087+0,30218+(Pi*0,02500^2))*(0,46250+0,10000) |  | 1.3669 | [22 empty] | VV | 0
|  | VYTLAČENÁ ZEMINA - ZÁŘEZY : 0,00000*(0,07505+0,29322+(Pi*0,02500^2))*(0,46250+0,10000) | [24 empty] | VV | 0
|  | VYTLAČENÁ ZEMINA - ŠACHTY : 0,00000*1,56900*1,1876*(0,46250+0,10000) | [24 empty] | VV | 0
|  | VYTLAČENÁ ZEMINA - ZÁSYP RÝHY - VÝMĚNA ZEMINY : (2,00000+1,50000)*0,53010*(0,46250+0,10000) |  | 1.0436 | [22 empty] | VV | 0
|  | VYTLAČENÁ ZEMINA - ZÁSYP ZÁŘEZU - VÝMĚNA ZEMINY : 0,00000*0,00000*(0,46250+0,10000) | [24 empty] | VV | 0
|  | VYTLAČENÁ ZEMINA - RÝHY : 6,00000*(0,10087+0,30218+(Pi*0,02500^2))*(0,30000) |  | 0.72902 | [22 empty] | VV | 0
|  | VYTLAČENÁ ZEMINA - ZÁŘEZY : 0,00000*(0,07505+0,29322+(Pi*0,02500^2))*(0,30000) | [24 empty] | VV | 0
|  | VYTLAČENÁ ZEMINA - ŠACHTY : 0,00000*1,56900*1,1876*(0,30000) | [24 empty] | VV | 0
|  | VYTLAČENÁ ZEMINA - RÝHY : 6,00000*(0,10087+0,30218+(Pi*0,02500^2))*(0,11750) |  | 0.28553 | [22 empty] | VV | 0
|  | VYTLAČENÁ ZEMINA - ZÁŘEZY : 0,00000*(0,07505+0,29322+(Pi*0,02500^2))*(0,11750) | [24 empty] | VV | 0
|  | VYTLAČENÁ ZEMINA - ŠACHTY : 0,00000*1,56900*1,1876*(0,11750) | [24 empty] | VV | 0
|  | VYTLAČENÁ ZEMINA - RÝHY : 6,00000*(0,10087+0,30218+(Pi*0,02500^2))*(0,02000) |  | 0.0486 | [22 empty] | VV | 0
|  | VYTLAČENÁ ZEMINA - ZÁŘEZY : 0,00000*(0,07505+0,29322+(Pi*0,02500^2))*(0,02000) | [24 empty] | VV | 0
|  | VYTLAČENÁ ZEMINA - ŠACHTY : 0,00000*1,56900*1,1876*(0,02000) | [24 empty] | VV | 0
|  | VYTLAČENÁ ZEMINA - ZÁSYP RÝHY - VÝMĚNA ZEMINY : (2,00000+1,50000)*0,53010*(0,30000+0,11750+0,02000) |  | 0.81172 | [22 empty] | VV | 0
|  | VYTLAČENÁ ZEMINA - ZÁSYP ZÁŘEZU - VÝMĚNA ZEMINY : 0,00000*0,00000*(0,30000+0,11750+0,02000) | [24 empty] | VV | 0
|  | VYTLAČENÁ ZEMINA - RÝHY : 6,00000*0,90000*0,01000 |  | 0.054 | [22 empty] | VV | 0
|  | VYTLAČENÁ ZEMINA - ŠACHTY : 0,00000*1,50*1,50*0,01000 | [24 empty] | VV | 0
|  | VYTLAČENÁ ZEMINA - VPUSTĚ : 0,00000*(0,90*0,90*(0,60+0,18+0,59+0,59)) | [24 empty] | VV | 0
45 | 174101101R00 | Zásyp sypaninou se zhutněním jam, šachet, rýh nebo kolem objektů v těchto vykopávkách | m3 | 5.489 |  | 0 |  | 0 |  | 0 | 21 | 0 | 0 | 0 | 0 | 0 | 800-1 | RTS 19/ II | RTS 19/ II | 0.202 | 1.11 |  | Práce |  |  |  | POL1_1
|  | z jakékoliv horniny s uložením výkopku po vrstvách, | [24 empty] | SPI
|  | včetně strojního přemístění materiálu pro zásyp ze vzdálenosti do 10 m od okraje zásypu | [24 empty] | POP
|  | JÁMY PROTLAKU : 0,00000*(6*3+3*3)*(1,56900+0,50)*0,46250 | [24 empty] | VV | 0
|  | odpočet sejmuté vrtsvy v jiné položce : -0,00000*(6*3+3*3)*0,15 | [24 empty] | VV | 0
|  | JÁMY PROTLAKU : 0,00000*(6*3+3*3)*(1,56900+0,50)*0,10000 | [24 empty] | VV | 0
|  | viz podélné profily a průměrná hloubka rýhy : 6,00000*1,56900*0,90000*1,00000*0,46250 |  | 3.9186 | [22 empty] | VV | 0
|  | odpočet sejmuté vrtsvy v jiné položce : -2,00000*0,90000*(0,10+0,43000)*1,00000*0,46250 |  | -0.44123 | [22 empty] | VV | 0
|  | odpočet sejmuté vrtsvy v jiné položce : -1,50000*0,90000*(0,10+0,06)*1,00000*0,46250 |  | -0.0999 | [22 empty] | VV | 0
|  | odpočet sejmuté vrtsvy v jiné položce : -0,00000*0,90000*0,15*1,00000*0,46250 | [24 empty] | VV | 0
|  | odpočet sejmuté vrtsvy v jiné položce : -(2,50000-0,00000)*0,90000*0,15*1,00000*0,46250 |  | -0.15609 | [22 empty] | VV | 0
|  | viz podélné profily a průměrná hloubka rýhy : 6,00000*1,56900*0,90000*0,00000*0,46250 | [24 empty] | VV | 0
|  | odpočet sejmuté vrtsvy v jiné položce : -2,00000*0,90000*(0,10+0,43000)*0,00000*0,46250 | [24 empty] | VV | 0
|  | odpočet sejmuté vrtsvy v jiné položce : -1,50000*0,90000*(0,10+0,06)*0,00000*0,46250 | [24 empty] | VV | 0
|  | odpočet sejmuté vrtsvy v jiné položce : -0,00000*0,90000*0,15*0,00000*0,46250 | [24 empty] | VV | 0
|  | odpočet sejmuté vrtsvy v jiné položce : -(2,50000-0,00000)*0,90000*0,15*0,00000*0,46250 | [24 empty] | VV | 0
|  | viz podélné profily a průměrná hloubka rýhy : 6,00000*1,56900*0,90000*1,00000*0,10000 |  | 0.84726 | [22 empty] | VV | 0
|  | odpočet sejmuté vrtsvy v jiné položce : -2,00000*0,90000*(0,10+0,43000)*1,00000*0,10000 |  | -0.0954 | [22 empty] | VV | 0
|  | odpočet sejmuté vrtsvy v jiné položce : -1,50000*0,90000*(0,10+0,06)*1,00000*0,10000 |  | -0.0216 | [22 empty] | VV | 0
|  | odpočet sejmuté vrtsvy v jiné položce : -0,00000*0,90000*0,15*1,00000*0,10000 | [24 empty] | VV | 0
|  | odpočet sejmuté vrtsvy v jiné položce : -(2,50000-0,00000)*0,90000*0,15*1,00000*0,10000 |  | -0.03375 | [22 empty] | VV | 0
|  | viz podélné profily a průměrná hloubka rýhy : 6,00000*1,56900*0,90000*0,00000*0,10000 | [24 empty] | VV | 0
|  | odpočet sejmuté vrtsvy v jiné položce : -2,00000*0,90000*(0,10+0,43000)*0,00000*0,10000 | [24 empty] | VV | 0
|  | odpočet sejmuté vrtsvy v jiné položce : -1,50000*0,90000*(0,10+0,06)*0,00000*0,10000 | [24 empty] | VV | 0
|  | odpočet sejmuté vrtsvy v jiné položce : -0,00000*0,90000*0,15*0,00000*0,10000 | [24 empty] | VV | 0
|  | odpočet sejmuté vrtsvy v jiné položce : -(2,50000-0,00000)*0,90000*0,15*0,00000*0,10000 | [24 empty] | VV | 0
|  | viz podélné profily a průměrná hloubka rýhy : 6,00000*1,56900*0,90000*0,30000 |  | 2.5418 | [22 empty] | VV | 0
|  | odpočet sejmuté vrtsvy v jiné položce : -2,00000*0,90000*(0,10+0,43000)*0,30000 |  | -0.2862 | [22 empty] | VV | 0
|  | odpočet sejmuté vrtsvy v jiné položce : -1,50000*0,90000*(0,10+0,06)*0,30000 |  | -0.0648 | [22 empty] | VV | 0
|  | odpočet sejmuté vrtsvy v jiné položce : -0,00000*0,90000*0,15*0,30000 | [24 empty] | VV | 0
|  | odpočet sejmuté vrtsvy v jiné položce : -(2,50000-0,00000)*0,90000*0,15*0,30000 |  | -0.10125 | [22 empty] | VV | 0
|  | viz podélné profily a průměrná hloubka rýhy : 6,00000*1,56900*0,90000*0,11750 |  | 0.99553 | [22 empty] | VV | 0
|  | odpočet sejmuté vrtsvy v jiné položce : -2,00000*0,90000*(0,10+0,43000)*0,11750 |  | -0.1121 | [22 empty] | VV | 0
|  | odpočet sejmuté vrtsvy v jiné položce : -1,50000*0,90000*(0,10+0,06)*0,11750 |  | -0.02538 | [22 empty] | VV | 0
|  | odpočet sejmuté vrtsvy v jiné položce : -0,00000*0,90000*0,15*0,11750 | [24 empty] | VV | 0
|  | odpočet sejmuté vrtsvy v jiné položce : -(2,50000-0,00000)*0,90000*0,15*0,11750 |  | -0.03966 | [22 empty] | VV | 0
|  | viz podélné profily a průměrná hloubka rýhy : 6,00000*1,56900*0,90000*0,02000 |  | 0.16945 | [22 empty] | VV | 0
|  | odpočet sejmuté vrtsvy v jiné položce : -2,00000*0,90000*(0,10+0,43000)*0,02000 |  | -0.01908 | [22 empty] | VV | 0
|  | odpočet sejmuté vrtsvy v jiné položce : -1,50000*0,90000*(0,10+0,06)*0,02000 |  | -0.00432 | [22 empty] | VV | 0
|  | odpočet sejmuté vrtsvy v jiné položce : -0,00000*0,90000*0,15*0,02000 | [24 empty] | VV | 0
|  | odpočet sejmuté vrtsvy v jiné položce : -(2,50000-0,00000)*0,90000*0,15*0,02000 |  | -0.00675 | [22 empty] | VV | 0
|  | VYTLAČENÁ ZEMINA - RÝHY : -6,00000*(0,10087+0,30218+(Pi*0,02500^2)) |  | -2.4301 | [22 empty] | VV | 0
|  | VYTLAČENÁ ZEMINA - ŠACHTY : -0,00000*1,56900*1,1876*((6,00000+0,00000)/6,00000) | [24 empty] | VV | 0
|  | viz podélné profily a průměrná hloubka rýhy : 6,00000*0,90000*0,01000 |  | 0.054 | [22 empty] | VV | 0
|  | viz podélné profily a průměrná hloubka rýhy : 0,00000*1,50*1,50*0,01000 | [24 empty] | VV | 0
|  | VYTLAČENÁ ZEMINA - VPUSTĚ : 0,00000*(0,90*0,90*(0,60+0,18+0,59+0,59)) | [24 empty] | VV | 0
|  | VYTLAČENÁ ZEMINA - VPUSTĚ : -0,00000*(PI*0,30*0,30*(0,60+0,18+0,59+0,59)) | [24 empty] | VV | 0
|  | viz situace stavby a podélné profily - křížení a souběhy s podzemními inž. sítěmi : (3,00000+1,00000+0,00000)*0,50*0,50*0,90000 |  | 0.9 | [22 empty] | VV | 0
|  | viz situace stavby - rozšíření pro odbočky : (0,00000+0,00000)*0,50*0,50*0,90000 | [24 empty] | VV | 0
|  | viz situace stavby - ochrana kořenové soustavy stromů : 0,00000*0,50*0,50*0,90000 | [24 empty] | VV | 0
46 | 175101101R00 | Obsyp potrubí bez prohození sypaniny, bez dodávky obsypového materiálu | m3 | 1.8131 |  | 0 |  | 0 |  | 0 | 21 | 0 | 0 | 0 | 0 | 0 | 800-1 | RTS 19/ II | RTS 19/ II | 1.587 | 2.88 |  | Práce |  |  |  | POL1_1
|  | sypaninou z vhodných hornin tř. 1 - 4 nebo materiálem připraveným podél výkopu ve vzdálenosti do 3 m od jeho kraje, pro jakoukoliv hloubku výkopu a jakoukoliv míru zhutnění, | [24 empty] | SPI |  | sypaninou z vhodných hornin tř. 1 - 4 nebo materiálem připraveným podél výkopu ve vzdálenosti do 3 m od jeho kraje, pro jakoukoliv hloubku výkopu a jakoukoliv míru zhutnění,
|  | viz vzorové příčné řezy : 6,00000*0,30218 |  | 1.8131 | [22 empty] | VV | 0
|  | viz vzorové příčné řezy : 0,00000*0,29322 | [24 empty] | VV | 0
47 | 180401211R00 | Založení trávníku luční trávník, výsevem, v rovině nebo na svahu do 1:5 | m2 | 9.75 |  | 0 |  | 0 |  | 0 | 21 | 0 | 0 | 0 | 0 | 0 | 823-1 | RTS 19/ II | RTS 19/ II | 0.021 | 0.2 |  | Práce |  |  |  | POL1_1
|  | na půdě předem připravené s pokosením, naložením, odvozem odpadu do 20 km a se složením, | [24 empty] | SPI
|  | viz vzorové příčné řezy : 2,50000*0,90000 |  | 2.25 | [22 empty] | VV | 0
|  | viz vzorové příčné řezy : 0,00000*((0,60000+2*1,56900*0,35000)-0,90000) | [24 empty] | VV | 0
|  | JÁMY PROTLAKU : 0,00000*(6*3+3*3) | [24 empty] | VV | 0
|  | viz vzorové příčné řezy - DOPRAVNÍ PRUH : 2,50000*(0,50+2,50) |  | 7.5 | [22 empty] | VV | 0
48 | 181301102R00 | Rozprostření a urovnání ornice v rovině v souvislé ploše do 500 m2, tloušťka vrstvy přes 100 do 150 mm | m2 | 9.75 |  | 0 |  | 0 |  | 0 | 21 | 0 | 0 | 0 | 0 | 0 | 800-1 | RTS 19/ II | RTS 19/ II | 0.177 | 1.73 |  | Práce |  |  |  | POL1_1
|  | s případným nutným přemístěním hromad nebo dočasných skládek na místo potřeby ze vzdálenosti do 30 m, v rovině nebo ve svahu do 1 : 5, | [24 empty] | SPI |  | s případným nutným přemístěním hromad nebo dočasných skládek na místo potřeby ze vzdálenosti do 30 m, v rovině nebo ve svahu do 1 : 5,
|  | viz vzorové příčné řezy : 2,50000*0,90000 |  | 2.25 | [22 empty] | VV | 0
|  | viz vzorové příčné řezy : 0,00000*((0,60000+2*0,00000*0,35000)-0,90000) | [24 empty] | VV | 0
|  | JÁMY PROTLAKU : 0,00000*(6*3+3*3) | [24 empty] | VV | 0
|  | viz vzorové příčné řezy - DOPRAVNÍ PRUH : 2,50000*(0,50+2,50) |  | 7.5 | [22 empty] | VV | 0
49 | 183554141R00 | Vodorovné přemístění produktů přemístění zelené hmoty, vzdálenost do 2 km, | t | 0.12188 |  | 0 |  | 0 |  | 0 | 21 | 0 | 0 | 0 | 0 | 0 | 823-2 | RTS 19/ II | RTS 19/ II | 0 | 0 |  | Práce |  |  |  | POL1_1
|  | viz situace stavby a podélné profily - stávající povrchy - RÝHY : 2,50000*0,90000*0,25*0,05 |  | 0.02813 | [22 empty] | VV | 0
|  | ZÁŘEZY : 0,00000*((0,60000+2*0,00000*0,35000)-0,90000)*0,25*0,05 | [24 empty] | VV | 0
|  | JÁMY PROTLAKU : 0,00000*(6*3+3*3)*0,25*0,05 | [24 empty] | VV | 0
|  | DOPRAVNÍ PRUH : 2,50000*(0,50+2,50)*0,25*0,05 |  | 0.09375 | [22 empty] | VV | 0
50 | 184802111R00 | Chemické odplevelení půdy před založením kultury postřikem naširoko, v rovině nebo na svahu do 1:5 | m2 | 9.75 |  | 0 |  | 0 |  | 0 | 21 | 0 | 0 | 0 | 0 | 0 | 823-1 | RTS 19/ II | RTS 19/ II | 0.0035 | 0.03 |  | Práce |  |  |  | POL1_
|  | nebo trávníku nebo zpevněných ploch o výměře jednotlivě přes 20 m2, | [24 empty] | SPI
|  | Včetně dovozu vody do 10 km. | [24 empty] | POP
|  | viz vzorové příčné řezy : 2,50000*0,90000 |  | 2.25 | [22 empty] | VV | 0
|  | viz vzorové příčné řezy : 0,00000*((0,60000+2*0,00000*0,35000)-0,90000) | [24 empty] | VV | 0
|  | JÁMY PROTLAKU : 0,00000*(6*3+3*3) | [24 empty] | VV | 0
|  | viz vzorové příčné řezy - DOPRAVNÍ PRUH : 2,50000*(0,50+2,50) |  | 7.5 | [22 empty] | VV | 0
51 | 185803211R00 | Uválcování trávníku uválcování trávníku v rovině nebo na svahu do 1:5 | m2 | 9.75 |  | 0 |  | 0 |  | 0 | 21 | 0 | 0 | 0 | 0 | 0 | 823-1 | RTS 19/ II | RTS 19/ II | 0.002 | 0.02 |  | Práce |  |  |  | POL1_
|  | viz vzorové příčné řezy : 2,50000*0,90000 |  | 2.25 | [22 empty] | VV | 0
|  | viz vzorové příčné řezy : 0,00000*((0,60000+2*0,00000*0,35000)-0,90000) | [24 empty] | VV | 0
|  | JÁMY PROTLAKU : 0,00000*(6*3+3*3) | [24 empty] | VV | 0
|  | viz vzorové příčné řezy - DOPRAVNÍ PRUH : 2,50000*(0,50+2,50) |  | 7.5 | [22 empty] | VV | 0
52 | 185804311R00 | Zalití rostlin vodou plocha do 20 m2, | m3 | 0.04875 |  | 0 |  | 0 |  | 0 | 21 | 0 | 0 | 0 | 0 | 0 | 823-1 | RTS 19/ II | RTS 19/ II | 1.195 | 0.06 |  | Práce |  |  |  | POL1_1
|  | viz situace stavby : 0,00000*20/1000 | [24 empty] | VV | 0
|  | viz situace stavby : 0,00000*20/1000 | [24 empty] | VV | 0
|  | viz vzorové příčné řezy : 2,50000*0,90000*5/1000 |  | 0.01125 | [22 empty] | VV | 0
|  | viz vzorové příčné řezy : 0,00000*((0,60000+2*0,00000*0,35000)-0,90000)*5/1000 | [24 empty] | VV | 0
|  | JÁMY PROTLAKU : 0,00000*(6*3+3*3)*5/1000 | [24 empty] | VV | 0
|  | viz vzorové příčné řezy - DOPRAVNÍ PRUH : 2,50000*(0,50+2,50)*5/1000 |  | 0.0375 | [22 empty] | VV | 0
53 | 185851111R00 | Dovoz vody pro zálivku rostlin dovoz vody pro zálivku rostlin na vzdálenost do 6000 m | m3 | 0.04875 |  | 0 |  | 0 |  | 0 | 21 | 0 | 0 | 0 | 0 | 0 | 823-1 | RTS 19/ II | RTS 19/ II | 0.884 | 0.04 |  | Práce |  |  |  | POL1_
|  | viz situace stavby : 0,00000*20/1000 | [24 empty] | VV | 0
|  | viz situace stavby : 0,00000*20/1000 | [24 empty] | VV | 0
|  | viz vzorové příčné řezy : 2,50000*0,90000*5/1000 |  | 0.01125 | [22 empty] | VV | 0
|  | viz vzorové příčné řezy : 0,00000*((0,60000+2*0,00000*0,35000)-0,90000)*5/1000 | [24 empty] | VV | 0
|  | JÁMY PROTLAKU : 0,00000*(6*3+3*3)*5/1000 | [24 empty] | VV | 0
|  | viz vzorové příčné řezy - DOPRAVNÍ PRUH : 2,50000*(0,50+2,50)*5/1000 |  | 0.0375 | [22 empty] | VV | 0
54 | 199000001R00 | Poplatky za skládku ornice | m3 | 1.4625 |  | 0 |  | 0 |  | 0 | 21 | 0 | 0 | 0 | 0 | 0 | 800-1 | RTS 19/ II | RTS 19/ II | 0 | 0 |  | Práce |  |  |  | POL1_
|  | dočasné skládkování sejmuté ornice (do zpětného rozprostření) : | [24 empty] | VV | 0
|  | viz situace stavby a podélné profily - stávající povrchy - RÝHY : 2,50000*0,90000*0,15 |  | 0.3375 | [22 empty] | VV | 0
|  | ZÁŘEZY : 0,00000*((0,60000+2*0,00000*0,35000)-0,90000)*0,15 | [24 empty] | VV | 0
|  | JÁMY PROTLAKU : 0,00000*(6*3+3*3)*0,15 | [24 empty] | VV | 0
|  | DOPRAVNÍ PRUH : 2,50000*(0,50+2,50)*0,15 |  | 1.125 | [22 empty] | VV | 0
55 | 199000002R00 | Poplatky za skládku horniny 1- 4 | m3 | 2.4105 |  | 0 |  | 0 |  | 0 | 21 | 0 | 0 | 0 | 0 | 0 | 800-1 | RTS 19/ II | RTS 19/ II | 0 | 0 |  | Práce |  |  |  | POL1_1
|  | VYTLAČENÁ ZEMINA RÝHY : 6,00000*(0,10087+0,30218+(Pi*0,02500^2))*(0,46250+0,10000) |  | 1.3669 | [22 empty] | VV | 0
|  | VYTLAČENÁ ZEMINA ZÁŘEZ : 0,00000*(0,29322+(Pi*0,02500^2))*(0,46250+0,10000) | [24 empty] | VV | 0
|  | VYTLAČENÁ ZEMINA ZÁŘEZ : 0,00000*(0,07505)*(0,46250+0,10000) | [24 empty] | VV | 0
|  | VYTLAČENÁ ZEMINA ŠACHTY : 0,00000*1,56900*1,1876*(0,46250+0,10000) | [24 empty] | VV | 0
|  | VYTLAČENÁ ZEMINA - ZÁSYP RÝHY - VÝMĚNA ZEMINY : (2,00000+1,50000)*0,53010*(0,46250+0,10000) |  | 1.0436 | [22 empty] | VV | 0
|  | VYTLAČENÁ ZEMINA - ZÁSYP ZÁŘEZU - VÝMĚNA ZEMINY : 0,00000*0,00000*(0,46250+0,10000) | [24 empty] | VV | 0
|  | VYTLAČENÁ ZEMINA - VPUSTĚ : 0,00000*(0,90*0,90*(0,60+0,18+0,59+0,59))*(0,46250+0,10000) | [24 empty] | VV | 0
|  | VYTLAČENÁ ZEMINA - VPUSTĚ : -0,00000*(PI*0,30*0,30*(0,60+0,18+0,59+0,59))*(0,46250+0,10000) | [24 empty] | VV | 0
56 | 199000003R00 | Poplatky za skládku horniny 5 - 7 | m3 | 1.9289 |  | 0 |  | 0 |  | 0 | 21 | 0 | 0 | 0 | 0 | 0 | 800-1 | RTS 19/ II | RTS 19/ II | 0 | 0 |  | Práce |  |  |  | POL1_
|  | VYTLAČENÁ ZEMINA RÝHY : 6,00000*(0,10087+0,30218+(Pi*0,02500^2))*(0,30000) |  | 0.72902 | [22 empty] | VV | 0
|  | VYTLAČENÁ ZEMINA ZÁŘEZ : 0,00000*(0,07505+0,29322+(Pi*0,02500^2))*(0,30000) | [24 empty] | VV | 0
|  | VYTLAČENÁ ZEMINA ŠACHTY : 0,00000*1,56900*1,1876*(0,30000) | [24 empty] | VV | 0
|  | VYTLAČENÁ ZEMINA RÝHY : 6,00000*(0,10087+0,30218+(Pi*0,02500^2))*(0,11750) |  | 0.28553 | [22 empty] | VV | 0
|  | VYTLAČENÁ ZEMINA ZÁŘEZ : 0,00000*(0,07505+0,29322+(Pi*0,02500^2))*(0,11750) | [24 empty] | VV | 0
|  | VYTLAČENÁ ZEMINA ŠACHTY : 0,00000*1,56900*1,1876*(0,11750) | [24 empty] | VV | 0
|  | VYTLAČENÁ ZEMINA RÝHY : 6,00000*(0,10087+0,30218+(Pi*0,02500^2))*(0,02000) |  | 0.0486 | [22 empty] | VV | 0
|  | VYTLAČENÁ ZEMINA ZÁŘEZ : 0,00000*(0,07505+0,29322+(Pi*0,02500^2))*(0,02000) | [24 empty] | VV | 0
|  | VYTLAČENÁ ZEMINA ŠACHTY : 0,00000*1,56900*1,1876*(0,02000) | [24 empty] | VV | 0
|  | VYTLAČENÁ ZEMINA RÝHY : 6,00000*0,90000*0,01000 |  | 0.054 | [22 empty] | VV | 0
|  | VYTLAČENÁ ZEMINA ŠACHTY : 0,00000*1,50*1,50*0,01000 | [24 empty] | VV | 0
|  | VYTLAČENÁ ZEMINA - ZÁSYP RÝHY - VÝMĚNA ZEMINY : (2,00000+1,50000)*0,53010*(0,30000+0,11750+0,02000) |  | 0.81172 | [22 empty] | VV | 0
|  | VYTLAČENÁ ZEMINA - ZÁSYP ZÁŘEZU - VÝMĚNA ZEMINY : 0,00000*0,00000*(0,30000+0,11750+0,02000) | [24 empty] | VV | 0
|  | VYTLAČENÁ ZEMINA - VPUSTĚ : 0,00000*(0,90*0,90*(0,60+0,18+0,59+0,59))*(0,30000+0,11750+0,02000) | [24 empty] | VV | 0
|  | VYTLAČENÁ ZEMINA - VPUSTĚ : -0,00000*(PI*0,30*0,30*(0,60+0,18+0,59+0,59))*(0,30000+0,11750+0,02000) | [24 empty] | VV | 0
57 | 00572460R | směs travní technická | kg | 0.0585 |  | 0 |  | 0 |  | 0 | 21 | 0 | 0.001 | 0 | 0 | 0 | SPCM | RTS 19/ II | RTS 19/ II | 0 | 0 |  | Specifikace |  |  |  | POL3_1
|  | viz vzorové příčné řezy : 2,50000*0,90000*0,003*2 |  | 0.0135 | [22 empty] | VV | 0
|  | viz vzorové příčné řezy : 0,00000*((0,60000+2*1,56900*0,35000)-0,90000)*0,003*2 | [24 empty] | VV | 0
|  | JÁMY PROTLAKU : 0,00000*(6*3+3*3)*0,003*2 | [24 empty] | VV | 0
|  | viz vzorové příčné řezy - DOPRAVNÍ PRUH : 2,50000*(0,50+2,50)*0,003*2 |  | 0.045 | [22 empty] | VV | 0
58 | 25230502.AR | herbicid selektivní; účinná látka ethylhexylester kyseliny dichlorfenoxyoctové; hubení dvouděložných plevelů | l | 0.00049 |  | 0 |  | 0 |  | 0 | 21 | 0 | 0.001 | 0 | 0 | 0 | SPCM | RTS 19/ II | RTS 19/ II | 0 | 0 |  | Specifikace |  |  |  | POL3_
|  | viz vzorové příčné řezy : 2,50000*0,90000/10000*0,5 |  | 0.00011 | [22 empty] | VV | 0
|  | viz vzorové příčné řezy : 0,00000*((0,60000+2*0,00000*0,35000)-0,90000)/10000*0,5 | [24 empty] | VV | 0
|  | JÁMY PROTLAKU : 0,00000*(6*3+3*3)/10000*0,5 | [24 empty] | VV | 0
|  | viz vzorové příčné řezy - DOPRAVNÍ PRUH : 2,50000*(0,50+2,50)/10000*0,5 |  | 0.00038 | [22 empty] | VV | 0
59 | 58337330R | štěrkopísek frakce 0,0 až 22,0 mm; třída A | t | 3.1729 |  | 0 |  | 0 |  | 0 | 21 | 0 | 1 | 3.17 | 0 | 0 | SPCM | RTS 19/ II | RTS 19/ II | 0 | 0 |  | Specifikace |  |  |  | POL3_1
|  | viz vzorové příčné řezy : 6,00000*0,30218*1,75 |  | 3.1729 | [22 empty] | VV | 0
|  | viz vzorové příčné řezy : 0,00000*0,29322*1,75 | [24 empty] | VV | 0
|  | VYTLAČENÁ ZEMINA - VPUSTĚ : 0,00000*(0,90*0,90*(0,60+0,18+0,59+0,59))*1,75 | [24 empty] | VV | 0
|  | VYTLAČENÁ ZEMINA - VPUSTĚ : -0,00000*(PI*0,30*0,30*(0,60+0,18+0,59+0,59))*1,75 | [24 empty] | VV | 0
60 | 58337333R | štěrkopísek frakce 0,0 až 32,0 mm; třída A | t | 3.2469 |  | 0 |  | 0 |  | 0 | 21 | 0 | 1 | 3.25 | 0 | 0 | SPCM | RTS 19/ II | RTS 19/ II | 0 | 0 |  | Specifikace |  |  |  | POL3_1
|  | SPECIFIKACE MOŽNÉ ZÁMĚNY DRUHU ZÁSYPOVÉHO MATERIÁLU : | [24 empty] | VV | 0
|  | JE UVEDENA VE VZOROVÉM PŘÍČNÉM ŘEZU : | [24 empty] | VV | 0
|  | A DOKLADOVÉ ČÁSTI - STATICKÝ VÝPOČET : | [24 empty] | VV | 0
|  | POVOLENÝCH DEFORMACÍ POTRUBÍ : | [24 empty] | VV | 0
|  | viz vzorové příčné řezy - ZÁSYP RÝHY - VÝMĚNA ZEMINY : (2,00000+1,50000)*0,53010*1,75 |  | 3.2469 | [22 empty] | VV | 0
|  | viz vzorové příčné řezy - ZÁSYP ZÁŘEZU - VÝMĚNA ZEMINY : 0,00000*0,00000*1,75 | [24 empty] | VV | 0
Díl: | 2 | Základy a zvláštní zakládání |  |  |  | 0 |  | 0 |  | 0 |  | 0 |  | 0.99 |  | 0 |  |  |  |  | 0.94 | [5 empty] | DIL
61 | 212792112R00 | Montáž trativodů z flexibilních trubek jakékoliv DN | m | 4.5 |  | 0 |  | 0 |  | 0 | 21 | 0 | 0.22107 | 0.99 | 0 | 0 | 827-1 | RTS 19/ II | RTS 19/ II | 0.185 | 0.83 |  | Práce |  |  |  | POL1_1
|  | se zřízením štěrkopískového lože pod trubky a s jejich obsypem v průměrném celkovém množství do 0,15 m3/m, | [24 empty] | SPI |  | se zřízením štěrkopískového lože pod trubky a s jejich obsypem v průměrném celkovém množství do 0,15 m3/m,
|  | viz vzorové příčné řezy : (6,00000-0,00000-0,00000)*0,75 |  | 4.5 | [22 empty] | VV | 0
62 | 212971110R00 | Zřízení opláštění odvod. trativodů z geotextilie o sklonu do 2,5, | m2 | 1.4137 |  | 0 |  | 0 |  | 0 | 21 | 0 | 0.00018 | 0 | 0 | 0 | 800-2 | RTS 19/ II | RTS 19/ II | 0.075 | 0.11 |  | Práce |  |  |  | POL1_
|  | v rýze nebo v zářezu se stěnami, | [24 empty] | SPI
|  | viz vzorové příčné řezy : (6,00000-0,00000-0,00000)*0,75*2*pi*0,05 |  | 1.4137 | [22 empty] | VV | 0
63 | 28611223.AR | trubka plastová drenážní PVC; ohebná; perforovaná po celém obvodu; DN 100,0 mm | m | 4.9185 |  | 0 |  | 0 |  | 0 | 21 | 0 | 0.00048 | 0 | 0 | 0 | SPCM | RTS 19/ II | RTS 19/ II | 0 | 0 |  | Specifikace |  |  |  | POL3_1
|  | viz vzorové příčné řezy : (6,00000-0,00000-0,00000)*0,75*1,093 |  | 4.9185 | [22 empty] | VV | 0
64 | 69366016R | geotextilie směs přírodních a syntetických vláken; funkce separační, ochranná; plošná hmotnost 250 g/m2 | m | 1.6258 |  | 0 |  | 0 |  | 0 | 21 | 0 | 0.00038 | 0 | 0 | 0 | SPCM | RTS 19/ II | RTS 19/ II | 0 | 0 |  | Specifikace |  |  |  | POL3_
|  | viz vzorové příčné řezy : (6,00000-0,00000-0,00000)*0,75*2*pi*0,05*1,15 |  | 1.6258 | [22 empty] | VV | 0
Díl: | 3 | Svislé a kompletní konstrukce |  |  |  | 0 |  | 0 |  | 0 |  | 0 |  | 0 |  | 0 |  |  |  |  | 1.76 | [5 empty] | DIL
65 | 359901111R00 | Vyčištění stok jakékoliv výšky | m | 6 |  | 0 |  | 0 |  | 0 | 21 | 0 | 0 | 0 | 0 | 0 | 827-1 | RTS 19/ II | RTS 19/ II | 0.293 | 1.76 |  | Práce |  |  |  | POL1_1
|  | Konečné vyčištění stok před předáním a převzetím. | [24 empty] | POP
|  | viz. situace stavby - výpis délek potrubí : 6,00000 |  | 6 | [22 empty] | VV | 0
Díl: | 4 | Vodorovné konstrukce |  |  |  | 0 |  | 0 |  | 0 |  | 0 |  | 2.26 |  | 0 |  |  |  |  | 1.45 | [5 empty] | DIL
66 | 451573111R00 | Lože pod potrubí, stoky a drobné objekty z písku a štěrkopísku do 65 mm | m3 | 0.60522 |  | 0 |  | 0 |  | 0 | 21 | 0 | 1.8908 | 1.14 | 0 | 0 | 827-1 | RTS 19/ II | RTS 19/ II | 1.317 | 0.8 |  | Práce |  |  |  | POL1_1
|  | v otevřeném výkopu, | [24 empty] | SPI
|  | viz vzorové příčné řezy : 6,00000*0,10087 |  | 0.60522 | [22 empty] | VV | 0
|  | viz vzorové příčné řezy : 0,00000*0,07505 | [24 empty] | VV | 0
67 | 464451112R00 | Prolití vrstvy z lom.kamene cementovou maltou malta MC 10 | m3 | 0.45 |  | 0 |  | 0 |  | 0 | 21 | 0 | 2.4816 | 1.12 | 0 | 0 | 832-1 | RTS 19/ II | RTS 19/ II | 1.438 | 0.65 |  | Práce |  |  |  | POL1_1
|  | viz vzorové příčné řezy : (2,00000-0,00000)*0,90000*0,25*1,00000 |  | 0.45 | [22 empty] | VV | 0
Díl: | 5 | Komunikace |  |  |  | 0 |  | 0 |  | 0 |  | 0 |  | 3.9 |  | 0 |  |  |  |  | 4.13 | [5 empty] | DIL
68 | 564251111R00 | Podklad nebo podsyp ze štěrkopísku tloušťka po zhutnění 150 mm | m2 | 1.8 |  | 0 |  | 0 |  | 0 | 21 | 0 | 0.30361 | 0.55 | 0 | 0 | 822-1 | RTS 19/ II | RTS 19/ II | 0.016 | 0.03 |  | Práce |  |  |  | POL1_1
|  | s rozprostřením, vlhčením a zhutněním | [24 empty] | SPI
|  | viz vzorové příčné řezy : 2,00000*0,90000 |  | 1.8 | [22 empty] | VV | 0
|  | pro komunikace : | [24 empty] | VV | 0
69 | 564251111R00 | Podklad nebo podsyp ze štěrkopísku tloušťka po zhutnění 150 mm | m2 | 1.35 |  | 0 |  | 0 |  | 0 | 21 | 0 | 0.30361 | 0.41 | 0 | 0 | 822-1 | RTS 19/ II | RTS 19/ II | 0.016 | 0.02 |  | Práce |  |  |  | POL1_1
|  | s rozprostřením, vlhčením a zhutněním | [24 empty] | SPI
|  | viz vzorové příčné řezy : 0,00000*0,90000 | [24 empty] | VV | 0
|  | viz vzorové příčné řezy : 1,50000*0,90000 |  | 1.35 | [22 empty] | VV | 0
|  | 0,00000*2,00000/(2,00000+0,000000001)*0,30*1,50*2 | [24 empty] | VV | 0
70 | 564871111R00 | Podklad ze štěrkodrti s rozprostřením a zhutněním frakce 0-63 mm, tloušťka po zhutnění 250 mm | m2 | 1.8 |  | 0 |  | 0 |  | 0 | 21 | 0 | 0.55125 | 0.99 | 0 | 0 | 822-1 | RTS 19/ II | RTS 19/ II | 0.027 | 0.05 |  | Práce |  |  |  | POL1_1
|  | viz vzorové příčné řezy : 2,00000*0,90000 |  | 1.8 | [22 empty] | VV | 0
71 | 566901111R00 | Vyspravení podkladu po překopech kamenivem těženým nebo štěrkopískem | m3 | 0.20475 |  | 0 |  | 0 |  | 0 | 21 | 0 | 1.6867 | 0.35 | 0 | 0 | 822-1 | RTS 19/ II | RTS 19/ II | 0.162 | 0.03 |  | Práce |  |  |  | POL1_1
|  | pro inženýrské sítě, se zhutněním | [24 empty] | SPI
|  | viz vzorové příčné řezy - provizorní úprava : 2,00000*0,90000*0,05 |  | 0.09 | [22 empty] | VV | 0
|  | viz vzorové příčné řezy - provizorní úprava : 1,50000*0,90000*0,05 |  | 0.0675 | [22 empty] | VV | 0
|  | viz vzorové příčné řezy - provizorní úprava - 1. dorovnávání do nivelety : 2,00000*0,90000*0,01 |  | 0.018 | [22 empty] | VV | 0
|  | viz vzorové příčné řezy - provizorní úprava - 1. dorovnávání do nivelety : 1,50000*0,90000*0,01 |  | 0.0135 | [22 empty] | VV | 0
|  | viz vzorové příčné řezy - provizorní úprava - 2. dorovnávání do nivelety : 2,00000*0,90000*0,005 |  | 0.009 | [22 empty] | VV | 0
|  | viz vzorové příčné řezy - provizorní úprava - 2. dorovnávání do nivelety : 1,50000*0,90000*0,005 |  | 0.00675 | [22 empty] | VV | 0
|  | viz vzorové příčné řezy - provizorní úprava : 0,00000*2,00000/(2,00000+0,000000001)*0,30*1,50*2*0,05 | [24 empty] | VV | 0
|  | viz vzorové příčné řezy - provizorní úprava - 1. dorovnávání do nivelety : 0,00000*2,00000/(2,00000+0,000000001)*0,30*1,50*2*0,01 | [24 empty] | VV | 0
|  | viz vzorové příčné řezy - provizorní úprava - 2. dorovnávání do nivelety : 0,00000*2,00000/(2,00000+0,000000001)*0,30*1,50*2*0,005 | [24 empty] | VV | 0
72 | 566903111R00 | Vyspravení podkladu po překopech kamenivem hrubým drceným | t | 0.4662 |  | 0 |  | 0 |  | 0 | 21 | 0 | 1.1 | 0.51 | 0 | 0 | 822-1 | RTS 19/ II | RTS 19/ II | 0.163 | 0.08 |  | Práce |  |  |  | POL1_1
|  | pro inženýrské sítě, se zhutněním | [24 empty] | SPI
|  | viz vzorové příčné řezy - provizorní úprava : 2,00000*0,90000*0,08*1,85 |  | 0.2664 | [22 empty] | VV | 0
|  | viz vzorové příčné řezy - provizorní úprava : 1,50000*0,90000*0,08*1,85 |  | 0.1998 | [22 empty] | VV | 0
|  | viz vzorové příčné řezy - provizorní úprava : 0,00000*2,00000/(2,00000+0,000000001)*0,30*1,50*2*0,08*1,85 | [24 empty] | VV | 0
73 | 566904111R00 | Vyspravení podkladu po překopech kamenivem obalovaným asfaltem | t | 0.34258 |  | 0 |  | 0 |  | 0 | 21 | 0 | 1 | 0.34 | 0 | 0 | 822-1 | RTS 19/ II | RTS 19/ II | 0.406 | 0.14 |  | Práce |  |  |  | POL1_1
|  | pro inženýrské sítě, se zhutněním | [24 empty] | SPI
|  | viz vzorové příčné řezy : 2,00000*(0,90000+0*0,50000)*2,3790*0,080 |  | 0.34258 | [22 empty] | VV | 0
|  | viz vzorové příčné řezy : 0,00000*2,00000/(2,00000+0,000000001)*0,30*1,50*2*2,3790*0,080 | [24 empty] | VV | 0
74 | 569811112R00 | Zpevnění krajnic nebo komun. pro pěší štěrkodrtí tloušťka po zhutnění 60 mm | m2 | 0.5 |  | 0 |  | 0 |  | 0 | 21 | 0 | 0.11545 | 0.06 | 0 | 0 | 822-1 | RTS 19/ II | RTS 19/ II | 0.046 | 0.02 |  | Práce |  |  |  | POL1_1
|  | s rozprostřením a zhutněním | [24 empty] | SPI
|  | viz situace stavby : 2,00000*0,25 |  | 0.5 | [22 empty] | VV | 0
75 | 572404112R00 | Posyp živičného podkladu nebo krytu v množství přes 5 do 10 kg/m2 | m2 | 0.87 |  | 0 |  | 0 |  | 0 | 21 | 0 | 0.00999 | 0.01 | 0 | 0 | 822-1 | RTS 19/ II | RTS 19/ II | 0.01 | 0.01 |  | Práce |  |  |  | POL1_1
|  | kamenivem drobným těženým nebo drceným bez zhutnění | [24 empty] | SPI
|  | viz situace stavby a podélné profily - stávající povrchy : 2,00000*2*0,15 |  | 0.6 | [22 empty] | VV | 0
|  | 2,00000/(2,00000+0,0000000000000000000001)*2*0,90000*0,15 |  | 0.27 | [22 empty] | VV | 0
|  | 2,00000/(2,00000+0,0000000000000000000001)*0,00000*4*0,25*0,15 | [24 empty] | VV | 0
76 | 572952111R00 | Vyspravení krytu po překopech pro inženýrské sítě asfaltovým betonem, po zhutnění tloušťky 30 až 50 mm | m2 | 3.8 |  | 0 |  | 0 |  | 0 | 21 | 0 | 0.10255 | 0.39 | 0 | 0 | 822-1 | RTS 19/ II | RTS 19/ II | 0.111 | 0.42 |  | Práce |  |  |  | POL1_1
|  | viz vzorové příčné řezy : 2,00000*(0,90000+2*1*0,50000) |  | 3.8 | [22 empty] | VV | 0
|  | hmotnost ve specifikaci stanovena dle cenové soustavy RTS a.s. www.cenovasoustava.cz : 0,00000*2,00000/(2,00000+0,000000001)*0,30*1,50*2 | [24 empty] | VV | 0
77 | 573211111R00 | Postřik živičný spojovací bez posypu kamenivem z asfaltu silničního, v množství od 0,5 do 0,7 kg/m2 | m2 | 5.6 |  | 0 |  | 0 |  | 0 | 21 | 0 | 0.00061 | 0 | 0 | 0 | 822-1 | RTS 19/ II | RTS 19/ II | 0.002 | 0.01 |  | Práce |  |  |  | POL1_1
|  | viz vzorové příčné řezy : 2,00000*(0,90000+2*1*0,50000)*1 |  | 3.8 | [22 empty] | VV | 0
|  | 2,00000*(0,90000+0*0,50000)*1 |  | 1.8 | [22 empty] | VV | 0
|  | 0,00000*2,00000/(2,00000+0,000000001)*0,30*1,50*1 | [24 empty] | VV | 0
|  | 0,00000*2,00000/(2,00000+0,000000001)*0,30*1,50*1 | [24 empty] | VV | 0
78 | 596131111R00 | Kladení dlažby z mozaiky komunikací pro pěší do lože z vápenné malty, 1barva | m2 | 1.35 |  | 0 |  | 0 |  | 0 | 21 | 0 | 0.21242 | 0.29 | 0 | 0 | 822-1 | RTS 19/ II | RTS 19/ II | 0.801 | 1.08 |  | Práce |  |  |  | POL1_1
|  | s provedením lože tl. do 40 mm, s vyplněním spár, s dvojím beraněním a se smetením přebytečného materiálu na vzdálenost do 3 m | [24 empty] | SPI |  | s provedením lože tl. do 40 mm, s vyplněním spár, s dvojím beraněním a se smetením přebytečného materiálu na vzdálenost do 3 m
|  | viz vzorové příčné řezy : 1,50000*0,90000 |  | 1.35 | [22 empty] | VV | 0
79 | 905 R00 | Hzs-revize provoz.souboru a st.obj. | h | 2 |  | 0 |  | 0 |  | 0 | 21 | 0 | 0 | 0 | 0 | 0 | Prav.M | RTS 19/ II | RTS 19/ II | 1 | 2 |  | HZS |  |  |  | POL10_
|  | kontrola a přebírka obnažených podzemních inženýrských sítí : | [24 empty] | VV | 0
|  | jejich provozovatelem/správcem (0,5 hod./ks) : (3,00000+0,00000+1,00000)*0,5 |  | 2 | [22 empty] | VV | 0
|  | viz. E.x Dokladová část : | [24 empty] | VV | 0
80 | 909 R00 | Hzs-nezmeritelne stavebni prace | h | 0.24 |  | 0 |  | 0 |  | 0 | 21 | 0 | 0 | 0 | 0 | 0 | Prav.M | RTS 19/ II | RTS 19/ II | 1 | 0.24 |  | HZS |  |  |  | POL10_0
|  | viz situace stavby - objekty v manipulačním pruhu : 6,00000/25 |  | 0.24 | [22 empty] | VV | 0
81 | 010130100100R | Rypadlo lopatové kolové CAT M 313 C | Sh | 0.24 |  | 0 |  | 0 |  | 0 | 21 | 0 | 0 | 0 | 0 | 0 | STROJ | RTS 19/ II | RTS 19/ II | 0 | 0 |  | Stroj |  |  |  | POL6_1
|  | Velikost lžíce 0,28-0,72 m3 | [24 empty] | POP
|  | Výkon motoru 86 kW | [24 empty] | POP
|  | viz situace stavby - objekty v manipulačním pruhu : 6,00000/25 |  | 0.24 | [22 empty] | VV | 0
Díl: | 8 | Trubní vedení |  |  |  | 0 |  | 0 |  | 0 |  | 0 |  | 0.04 |  | 0 |  |  |  |  | 12.13 | [5 empty] | DIL
82 | 871181121R00 | Montáž potrubí z plastických hmot z tlakových trubek polyetylenových, vnějšího průměru 50 mm | m | 6 |  | 0 |  | 0 |  | 0 | 21 | 0 | 0 | 0 | 0 | 0 | 827-1 | RTS 19/ II | RTS 19/ II | 0.038 | 0.23 |  | Práce |  |  |  | POL1_1
|  | v otevřeném výkopu, | [24 empty] | SPI
|  | viz. situace stavby - výpis délek potrubí : 6,00000 |  | 6 | [22 empty] | VV | 0
83 | 892271111R00 | Tlakové zkoušky vodovodního potrubí DN 100 nebo 125 mm | m | 6 |  | 0 |  | 0 |  | 0 | 21 | 0 | 0 | 0 | 0 | 0 | 827-1 | RTS 19/ II | RTS 19/ II | 0.044 | 0.26 |  | Práce |  |  |  | POL1_1
|  | přísun, montáže, demontáže a odsunu zkoušecího čerpadla, napuštění tlakovou vodou a dodání vody pro tlakovou zkoušku, | [24 empty] | SPI |  | přísun, montáže, demontáže a odsunu zkoušecího čerpadla, napuštění tlakovou vodou a dodání vody pro tlakovou zkoušku,
|  | viz. situace stavby - výpis délek potrubí : 6,00000 |  | 6 | [22 empty] | VV | 0
84 | 892372111R00 | Zabezpečení konců vodovodního potrubí při tlakových zkouškách DN do 300 mm | úsek | 1.06 |  | 0 |  | 0 |  | 0 | 21 | 0 | 0.03503 | 0.04 | 0 | 0 | 827-1 | RTS 19/ II | RTS 19/ II | 10.13 | 10.74 |  | Práce |  |  |  | POL1_1
|  | montáž a demontáž výrobků nebo dílců pro zabezpečení dvou konců zkoušeného úseku potrubí pro jakýkoliv způsob zabezpečení, montáž a demontáž koncových tvarovek, montáž zaslepovací příruby, zaslepení odboček pro hydranty, vzdušníky a jiné armatury a odbočky pro odbočující řady, | [24 empty] | SPI |  | montáž a demontáž výrobků nebo dílců pro zabezpečení dvou konců zkoušeného úseku potrubí pro jakýkoliv způsob zabezpečení, montáž a demontáž koncových tvarovek, montáž zaslepovací příruby, zaslepení odboček pro hydranty, vzdušníky a jiné armatury a odbočky pro odbočující řady,
|  | viz. situace stavby - výpis délek potrubí : 6,00000/100+1 |  | 1.06 | [22 empty] | VV | 0
85 | 892233111R00 | Proplach a desinfekce vodovodního potrubí DN od 40 do 70 mm | m | 6 |  | 0 |  | 0 |  | 0 | 21 | 0 | 0 | 0 | 0 | 0 | 827-1 | RTS 19/ II | RTS 19/ II | 0.15 | 0.9 |  | Práce |  |  |  | POL1_
|  | napuštění a vypuštění vody, dodání vody a desinfekčního prostředku, náklady na bakteriologický rozbor vody, | [24 empty] | SPI |  | napuštění a vypuštění vody, dodání vody a desinfekčního prostředku, náklady na bakteriologický rozbor vody,
|  | viz. C.xxx Situace stavby : 6,00000 |  | 6 | [22 empty] | VV | 0
86 | 28613104.MR | spojka/nátrubek PE 100; SDR 11,0; D = 50,0 mm; spoj elektrosvařovaný | kus | 2.639 |  | 0 |  | 0 |  | 0 | 21 | 0 | 0 | 0 | 0 | 0 | SPCM | RTS 19/ II | RTS 19/ II | 0 | 0 |  | Specifikace |  |  |  | POL3_
|  | viz situace stavby a podélné profily: : 2*1,015 |  | 2.03 | [22 empty] | VV | 0
|  | 6,00000/10*1,015 |  | 0.609 | [22 empty] | VV | 0
87 | 286136749R | trubka vícevrstvá PE100 RC; PE100 RC; PE100 RC; hladká; SDR 11,0; da = 50,0 mm; di = 40,8 mm; s = 4,60 mm; použití pro vodovody | m | 6.558 |  | 0 |  | 0 |  | 0 | 21 | 0 | 0.00067 | 0 | 0 | 0 | SPCM | RTS 19/ II | RTS 19/ II | 0 | 0 |  | Specifikace |  |  |  | POL3_9
|  | viz. situace stavby - výpis délek potrubí : 6,00000*1,093 |  | 6.558 | [22 empty] | VV | 0
|  | viz průvodní a souhrnná technická zpráva a technická zpráva : | [24 empty] | VV | 0
Díl: | 91 | Doplňující práce na komunikaci |  |  |  | 0 |  | 0 |  | 0 |  | 0 |  | 1.41 |  | 0.46 |  |  |  |  | 4.64 | [5 empty] | DIL
88 | 914991001R00 | Dočasné dopravní značení montáž , dopravní značky včetně stojanu | kus | 3 |  | 0 |  | 0 |  | 0 | 21 | 0 | 0.066 | 0.2 | 0 | 0 | 822-1 | RTS 19/ II | RTS 19/ II | 0.17 | 0.51 |  | Práce |  |  |  | POL1_1
|  | SITUACE STAVBY NAD KATASTRÁLNÍ MAPOU - ZÁSADY ORGANIZACE VÝSTAVBY : 2*2,00000/(2,00000+0,0000000000000000000001) |  | 2 | [22 empty] | VV | 0
|  | a ZÁSADY ORGANIZACE VÝSTAVBY - TECHNICKÁ ZPRÁVA : 1*2,00000/(2,00000+0,0000000000000000000001) |  | 1 | [22 empty] | VV | 0
89 | 914991002R00 | Dočasné dopravní značení montáž , dopravní značky velkoplošné včetně stojanu | kus | 1 |  | 0 |  | 0 |  | 0 | 21 | 0 | 0.127 | 0.13 | 0 | 0 | 822-1 | RTS 19/ II | RTS 19/ II | 0.19 | 0.19 |  | Práce |  |  |  | POL1_1
|  | SITUACE STAVBY NAD KATASTRÁLNÍ MAPOU - ZÁSADY ORGANIZACE VÝSTAVBY : 1*2,00000/(2,00000+0,0000000000000000000001) |  | 1 | [22 empty] | VV | 0
|  | a ZÁSADY ORGANIZACE VÝSTAVBY - TECHNICKÁ ZPRÁVA : | [24 empty] | VV | 0
90 | 914991005R00 | Dočasné dopravní značení montáž , dočasné světelné signalizace (semafor) včetně baterie a seřízení | sada | 1 |  | 0 |  | 0 |  | 0 | 21 | 0 | 0.13 | 0.13 | 0 | 0 | 822-1 | RTS 19/ II | RTS 19/ II | 1.3 | 1.3 |  | Práce |  |  |  | POL1_1
|  | SITUACE STAVBY NAD KATASTRÁLNÍ MAPOU - ZÁSADY ORGANIZACE VÝSTAVBY : 2,00000/(2,00000+0,0000000000000000000001)*1 |  | 1 | [22 empty] | VV | 0
|  | a ZÁSADY ORGANIZACE VÝSTAVBY - TECHNICKÁ ZPRÁVA : | [24 empty] | VV | 0
91 | 914992001R00 | Dočasné dopravní značení vlastní nájem, dopravní značky včetně stojanu | kus | 1.5 |  | 0 |  | 0 |  | 0 | 21 | 0 | 0 | 0 | 0 | 0 | 822-1 | RTS 19/ II | RTS 19/ II | 0 | 0 |  | Práce |  |  |  | POL1_1
|  | SITUACE STAVBY NAD KATASTRÁLNÍ MAPOU - ZÁSADY ORGANIZACE VÝSTAVBY : 2*6,00000/12,00000*2,00000/(2,00000+0,0000000000000000000001) |  | 1 | [22 empty] | VV | 0
|  | a ZÁSADY ORGANIZACE VÝSTAVBY - TECHNICKÁ ZPRÁVA : 1*6,00000/12,00000*2,00000/(2,00000+0,0000000000000000000001) |  | 0.5 | [22 empty] | VV | 0
92 | 914992002R00 | Dočasné dopravní značení vlastní nájem, dopravní značky velkoplošné včetně stojanu | kus | 0.5 |  | 0 |  | 0 |  | 0 | 21 | 0 | 0 | 0 | 0 | 0 | 822-1 | RTS 19/ II | RTS 19/ II | 0 | 0 |  | Práce |  |  |  | POL1_1
|  | SITUACE STAVBY NAD KATASTRÁLNÍ MAPOU - ZÁSADY ORGANIZACE VÝSTAVBY : 1*6,00000/12,00000*2,00000/(2,00000+0,0000000000000000000001) |  | 0.5 | [22 empty] | VV | 0
|  | a ZÁSADY ORGANIZACE VÝSTAVBY - TECHNICKÁ ZPRÁVA : | [24 empty] | VV | 0
93 | 914992005R00 | Dočasné dopravní značení vlastní nájem, dočasné světelné signalizace (semafor) včetně baterie a seřízení | sada | 0.16667 |  | 0 |  | 0 |  | 0 | 21 | 0 | 0 | 0 | 0 | 0 | 822-1 | RTS 19/ II | RTS 19/ II | 0 | 0 |  | Práce |  |  |  | POL1_1
|  | SITUACE STAVBY NAD KATASTRÁLNÍ MAPOU - ZÁSADY ORGANIZACE VÝSTAVBY : (2,00000/(2,00000+0,0000000000000000000001))*2,00000/12,00000 |  | 0.16667 | [22 empty] | VV | 0
|  | a ZÁSADY ORGANIZACE VÝSTAVBY - TECHNICKÁ ZPRÁVA : | [24 empty] | VV | 0
94 | 914993001R00 | Demontáž dočasného dopravního značení značky včetně stojanu | kus | 3 |  | 0 |  | 0 |  | 0 | 21 | 0 | 0.067 | 0.2 | 0.066 | 0.2 | 822-1 | RTS 19/ II | RTS 19/ II | 0.1105 | 0.33 |  | Práce |  |  |  | POL1_1
|  | SITUACE STAVBY NAD KATASTRÁLNÍ MAPOU - ZÁSADY ORGANIZACE VÝSTAVBY : 2*2,00000/(2,00000+0,0000000000000000000001) |  | 2 | [22 empty] | VV | 0
|  | a ZÁSADY ORGANIZACE VÝSTAVBY - TECHNICKÁ ZPRÁVA : 1*2,00000/(2,00000+0,0000000000000000000001) |  | 1 | [22 empty] | VV | 0
95 | 914993002R00 | Demontáž dočasného dopravního značení velkoplošné značky včetně stojanu | kus | 1 |  | 0 |  | 0 |  | 0 | 21 | 0 | 0.127 | 0.13 | 0.127 | 0.13 | 822-1 | RTS 19/ II | RTS 19/ II | 0.11 | 0.11 |  | Práce |  |  |  | POL1_1
|  | SITUACE STAVBY NAD KATASTRÁLNÍ MAPOU - ZÁSADY ORGANIZACE VÝSTAVBY : 1*2,00000/(2,00000+0,0000000000000000000001) |  | 1 | [22 empty] | VV | 0
|  | a ZÁSADY ORGANIZACE VÝSTAVBY - TECHNICKÁ ZPRÁVA : | [24 empty] | VV | 0
96 | 914993005R00 | Demontáž dočasného dopravního značení dočasné světelné signalizace (semaforu) vč. baterie | sada | 1 |  | 0 |  | 0 |  | 0 | 21 | 0 | 0.13 | 0.13 | 0.13 | 0.13 | 822-1 | RTS 19/ II | RTS 19/ II | 0.2 | 0.2 |  | Práce |  |  |  | POL1_1
|  | SITUACE STAVBY NAD KATASTRÁLNÍ MAPOU - ZÁSADY ORGANIZACE VÝSTAVBY : 2,00000/(2,00000+0,0000000000000000000001)*1 |  | 1 | [22 empty] | VV | 0
|  | a ZÁSADY ORGANIZACE VÝSTAVBY - TECHNICKÁ ZPRÁVA : | [24 empty] | VV | 0
97 | 915491211R00 | Osazení vodicího proužku z betonových prefa desek šířky proužku 250 mm | m | 2 |  | 0 |  | 0 |  | 0 | 21 | 0 | 0.08232 | 0.16 | 0 | 0 | 822-1 | RTS 19/ II | RTS 19/ II | 0.136 | 0.27 |  | Práce |  |  |  | POL1_1
|  | tl. do 12 cm, do lože z cementové malty tl. do 2 cm, s vyplněním a zatřením spár cementovou maltou s podkladní vrstvou z betonu prostého C 12/15 tl. 5 až 10 cm | [24 empty] | SPI |  | tl. do 12 cm, do lože z cementové malty tl. do 2 cm, s vyplněním a zatřením spár cementovou maltou s podkladní vrstvou z betonu prostého C 12/15 tl. 5 až 10 cm
|  | viz situace stavby a podélné profily - stávající povrchy : 2,00000 |  | 2 | [22 empty] | VV | 0
98 | 915711112RT1 | Vodorovné značení krytů silnovrstvou barvou, bílou, dělicích čar šířky 120 mm | m | 2 |  | 0 |  | 0 |  | 0 | 21 | 0 | 0.00037 | 0 | 0 | 0 | 822-1 | RTS 19/ II | RTS 19/ II | 0.048 | 0.1 |  | Práce |  |  |  | POL1_
|  | viz. C.xxx Situace stavby : 2,00000 |  | 2 | [22 empty] | VV | 0
99 | 915791111R00 | Předznačení pro vodorovné značení pro dělící čáry, vodící proužky | m | 2 |  | 0 |  | 0 |  | 0 | 21 | 0 | 0 | 0 | 0 | 0 | 822-1 | RTS 19/ II | RTS 19/ II | 0.012 | 0.02 |  | Práce |  |  |  | POL1_
|  | stříkané barvou nebo prováděné z nátěrových hmot | [24 empty] | SPI
|  | viz. C.xxx Situace stavby : 2,00000 |  | 2 | [22 empty] | VV | 0
100 | 917862111R00 | Osazení silničního nebo chodníkového betonového obrubníku stojatého, s boční opěrou z betonu prostého, do lože z betonu prostého C 12/15 | m | 1.5 |  | 0 |  | 0 |  | 0 | 21 | 0 | 0.188 | 0.28 | 0 | 0 | 822-1 | RTS 19/ II | RTS 19/ II | 0.272 | 0.41 |  | Práce |  |  |  | POL1_1
|  | S dodáním hmot pro lože tl. 80-100 mm. | [24 empty] | SPI
|  | viz situace stavby a podélné profily - stávající povrchy : 1,50000 |  | 1.5 | [22 empty] | VV | 0
101 | 919722212R00 | Dilatační spáry řezané v cementobetonovém krytu příčné, zalití spár za tepla s těsněním, šířka přes 3 do 9 mm | m | 1.8 |  | 0 |  | 0 |  | 0 | 21 | 0 | 2e-05 | 0 | 0 | 0 | 822-1 | RTS 19/ II | RTS 19/ II | 0.031 | 0.06 |  | Práce |  |  |  | POL1_
|  | vyčištění spár po řezání, vyčištění spár před zálivkou a impregnace spár před zálivkou, | [24 empty] | SPI
|  | viz situace stavby a podélné profily - stávající povrchy : 2,00000/(2,00000+0,0000000000000000000001)*2*0,90000 |  | 1.8 | [22 empty] | VV | 0
|  | 2,00000/(2,00000+0,0000000000000000000001)*0,00000*4*0,25 | [24 empty] | VV | 0
102 | 919723212R00 | Dilatační spáry řezané v cementobetonovém krytu podélné, zalití spár za tepla s těsněním, šířka přes 3 do 9 mm | m | 4 |  | 0 |  | 0 |  | 0 | 21 | 0 | 2e-05 | 0 | 0 | 0 | 822-1 | RTS 19/ II | RTS 19/ II | 0.031 | 0.12 |  | Práce |  |  |  | POL1_
|  | vyčištění spár po řezání, vyčištění spár před zálivkou a impregnace spár před zálivkou, | [24 empty] | SPI
|  | viz situace stavby a podélné profily - stávající povrchy : 2,00000*2 |  | 4 | [22 empty] | VV | 0
103 | 919731123R00 | Zarovnání styčné plochy podkladu nebo krytu živičné, tloušťky přes 100 do 200 mm | m | 5.8 |  | 0 |  | 0 |  | 0 | 21 | 0 | 0 | 0 | 0 | 0 | 822-1 | RTS 19/ II | RTS 19/ II | 0.12 | 0.7 |  | Práce |  |  |  | POL1_1
|  | podél vybourané části komunikace nebo zpevněné plochy | [24 empty] | SPI
|  | viz situace stavby a podélné profily - stávající povrchy : 2,00000*2 |  | 4 | [22 empty] | VV | 0
|  | 2,00000/(2,00000+0,0000000000000000000001)*2*0,90000 |  | 1.8 | [22 empty] | VV | 0
|  | 2,00000/(2,00000+0,0000000000000000000001)*0,00000*4*0,25 | [24 empty] | VV | 0
104 | 919735113R00 | Řezání stávajících krytů nebo podkladů živičných, hloubky přes 100 do 150 mm | m | 5.8 |  | 0 |  | 0 |  | 0 | 21 | 0 | 0 | 0 | 0 | 0 | 822-1 | RTS 19/ II | RTS 19/ II | 0.055 | 0.32 |  | Práce |  |  |  | POL1_1
|  | včetně spotřeby vody | [24 empty] | SPI
|  | viz situace stavby a podélné profily - stávající povrchy : 2,00000*2 |  | 4 | [22 empty] | VV | 0
|  | 2,00000/(2,00000+0,0000000000000000000001)*2*0,90000 |  | 1.8 | [22 empty] | VV | 0
|  | 2,00000/(2,00000+0,0000000000000000000001)*0,00000*4*0,25 | [24 empty] | VV | 0
105 | 592162117R | přídlažba silniční; beton; l = 500 mm; š = 250 mm; h = 100 mm; přírodní | kus | 2 |  | 0 |  | 0 |  | 0 | 21 | 0 | 0.027 | 0.05 | 0 | 0 | SPCM | RTS 19/ II | RTS 19/ II | 0 | 0 |  | Specifikace |  |  |  | POL3_1
|  | viz situace stavby a podélné profily - stávající povrchy : 2,00000 |  | 2 | [22 empty] | VV | 0
Díl: | 93 | Dokončovací práce inženýrských staveb |  |  |  | 0 |  | 0 |  | 0 |  | 0 |  | 0 |  | 0 |  |  |  |  | 0.1 | [5 empty] | DIL
106 | 931627111R00 | Úprava dilatační spáry úprava asfaltovou zálivkou za horka nebo za studena včetně tvarování, osazení a svařování plechu, , | kg | 1.16 |  | 0 |  | 0 |  | 0 | 21 | 0 | 0.001 | 0 | 0 | 0 | 832-1 | RTS 19/ II | RTS 19/ II | 0.044 | 0.05 |  | Práce |  |  |  | POL1_1
|  | konstrukcí z prostého nebo železového betonu | [24 empty] | SPI
|  | Včetně očistění ploch spár před úpravou a očistění okolí spáry po úpravě. | [24 empty] | POP
|  | viz situace stavby a podélné profily - stávající povrchy : 2,00000*2/5 |  | 0.8 | [22 empty] | VV | 0
|  | 2,00000/(2,00000+0,0000000000000000000001)*2*0,90000/5 |  | 0.36 | [22 empty] | VV | 0
|  | 2,00000/(2,00000+0,0000000000000000000001)*0,00000*4*0,25/5 | [24 empty] | VV | 0
107 | 938909311R00 | Odstranění bláta a nánosu z povrchu podkladu nebo krytu živičného nebo betonováho | m2 | 27.3 |  | 0 |  | 0 |  | 0 | 21 | 0 | 0 | 0 | 0 | 0 | 822-1 | RTS 19/ II | RTS 19/ II | 0.002 | 0.05 |  | Práce |  |  |  | POL1_1
|  | viz situace stavby a podélné profily - stávající povrchy : 2,00000*(0,90000+3,00)*2 |  | 15.6 | [22 empty] | VV | 0
|  | 1,50000*(0,90000+3,00)*2 |  | 11.7 | [22 empty] | VV | 0
Díl: | 96 | Bourání konstrukcí |  |  |  | 0 |  | 0 |  | 0 |  | 0 |  | 0 |  | 0.12 |  |  |  |  | 0.39 | [5 empty] | DIL
108 | 960111221R00 | Bourání konstrukcí vodních staveb dílce prefabrikované betonové a železobetonové | m3 | 0.05 |  | 0 |  | 0 |  | 0 | 21 | 0 | 0.00233 | 0 | 2.447 | 0.12 | 832-1 | RTS 19/ II | RTS 19/ II | 7.856 | 0.39 |  | Práce |  |  |  | POL1_1
|  | s naložením vybouraných hmot a suti na dopravní prostředek nebo s odklizením na hromady do vzdálenosti 20 m | [24 empty] | SPI |  | s naložením vybouraných hmot a suti na dopravní prostředek nebo s odklizením na hromady do vzdálenosti 20 m
|  | Včetně bourání geotextilií, výplně otvorů tvárnic, drenáží, trubek a dilatačních prvků apod. zabudovaných v bouraných konstrukcích. | [24 empty] | POP |  | Včetně bourání geotextilií, výplně otvorů tvárnic, drenáží, trubek a dilatačních prvků apod. zabudovaných v bouraných konstrukcích.
|  | viz situace stavby a podélné profily - křížení a souběhy s podzemními inž. sítěmi : 0,00000*0,4*0,1*1,0 | [24 empty] | VV | 0
|  | viz situace stavby a podélné profily - stávající povrchy : 2,00000*(0,15*0,10+0,10*0,10) |  | 0.05 | [22 empty] | VV | 0
Díl: | 97 | Přesuny suti a vybouraných hmot |  |  |  | 0 |  | 0 |  | 0 |  | 0 |  | 0 |  | 0 |  |  |  |  | 0.77 | [5 empty] | DIL
109 | 979024441R00 | Očištění vybouraných obrubníků, dlaždic obrubníků, krajníků vybouraných z jakéhokoliv lože a s jakoukoliv výplní spár | m | 1.5 |  | 0 |  | 0 |  | 0 | 21 | 0 | 0 | 0 | 0 | 0 | 822-1 | RTS 19/ II | RTS 19/ II | 0.09 | 0.14 |  | Práce |  |  |  | POL1_1
|  | krajníků, desek nebo panelů od spojovacího materiálu s odklizením a uložením očištěných hmot a spojovacího materiálu na skládku na vzdálenost do 10 m | [24 empty] | SPI |  | krajníků, desek nebo panelů od spojovacího materiálu s odklizením a uložením očištěných hmot a spojovacího materiálu na skládku na vzdálenost do 10 m
|  | viz situace stavby a podélné profily - stávající povrchy : 1,50000 |  | 1.5 | [22 empty] | VV | 0
110 | 979054441R00 | Očištění vybouraných obrubníků, dlaždic dlaždic, desek nebo tvarovek s původním vyplněním spár kamenivem těženým | m2 | 1.35 |  | 0 |  | 0 |  | 0 | 21 | 0 | 0 | 0 | 0 | 0 | 822-1 | RTS 19/ II | RTS 19/ II | 0.115 | 0.16 |  | Práce |  |  |  | POL1_
|  | krajníků, desek nebo panelů od spojovacího materiálu s odklizením a uložením očištěných hmot a spojovacího materiálu na skládku na vzdálenost do 10 m | [24 empty] | SPI |  | krajníků, desek nebo panelů od spojovacího materiálu s odklizením a uložením očištěných hmot a spojovacího materiálu na skládku na vzdálenost do 10 m
|  | viz situace stavby a podélné profily - stávající povrchy : 1,50000*0,90000 |  | 1.35 | [22 empty] | VV | 0
111 | 979087212R00 | Nakládání na dopravní prostředky suti | t | 4.4149 |  | 0 |  | 0 |  | 0 | 21 | 0 | 0 | 0 | 0 | 0 | 822-1 | RTS 19/ II | RTS 19/ II | 0.099 | 0.44 |  | Práce |  |  |  | POL1_3
|  | pro vodorovnou dopravu | [24 empty] | SPI
|  | viz situace stavby a podélné profily - stávající povrchy : 1,50000*0,90000*0,11800 |  | 0.1593 | [22 empty] | VV | 0
|  | viz situace stavby a podélné profily - stávající povrchy : 1,50000*0,90000*1,00000*0,220 |  | 0.297 | [22 empty] | VV | 0
|  | viz situace stavby a podélné profily - stávající povrchy : 0,00000*0,90000*1,00000*0,440 | [24 empty] | VV | 0
|  | viz situace stavby a podélné profily - stávající povrchy : 2,00000*0,90000*1,00000*0,880*0,43000/0,400 |  | 1.7028 | [22 empty] | VV | 0
|  | viz situace stavby a podélné profily - stávající povrchy : 2,00000*(0,90000)*1,00000*0,220 |  | 0.396 | [22 empty] | VV | 0
|  | viz situace stavby a podélné profily - stávající povrchy : 1,50000*0,90000*0,00000*0,220 | [24 empty] | VV | 0
|  | viz situace stavby a podélné profily - stávající povrchy : 0,00000*0,90000*0,00000*0,440 | [24 empty] | VV | 0
|  | viz situace stavby a podélné profily - stávající povrchy : 2,00000*0,90000*0,00000*0,880*0,43000/0,400 | [24 empty] | VV | 0
|  | viz situace stavby a podélné profily - stávající povrchy : 2,00000*(0,90000)*0,00000*0,220 | [24 empty] | VV | 0
|  | viz situace stavby a podélné profily - stávající povrchy : 2,00000*(2*0,50000)*0,110 |  | 0.22 | [22 empty] | VV | 0
|  | viz vzorové příčné řezy - rozšíření : | [24 empty] | VV | 0
|  | viz vzorové příčné řezy - provizorní úprava : 2,00000*0,90000*0,05*1,85 |  | 0.1665 | [22 empty] | VV | 0
|  | viz vzorové příčné řezy - provizorní úprava : 1,50000*0,90000*0,05*1,85 |  | 0.12488 | [22 empty] | VV | 0
|  | viz vzorové příčné řezy - provizorní úprava - 1. dorovnávání do nivelety : 2,00000*0,90000*0,01*1,85 |  | 0.0333 | [22 empty] | VV | 0
|  | viz vzorové příčné řezy - provizorní úprava - 1. dorovnávání do nivelety : 1,50000*0,90000*0,01*1,85 |  | 0.02498 | [22 empty] | VV | 0
|  | viz vzorové příčné řezy - provizorní úprava - 2. dorovnávání do nivelety : 2,00000*0,90000*0,005*1,85 |  | 0.01665 | [22 empty] | VV | 0
|  | viz vzorové příčné řezy - provizorní úprava - 2. dorovnávání do nivelety : 1,50000*0,90000*0,005*1,85 |  | 0.01249 | [22 empty] | VV | 0
|  | viz vzorové příčné řezy - provizorní úprava : 2,00000*0,90000*0,08*1,85 |  | 0.2664 | [22 empty] | VV | 0
|  | viz vzorové příčné řezy - provizorní úprava : 1,50000*0,90000*0,08*1,85 |  | 0.1998 | [22 empty] | VV | 0
|  | viz situace stavby a podélné profily - stávající povrchy : 1,50000*0,14500 |  | 0.2175 | [22 empty] | VV | 0
|  | viz situace stavby a podélné profily - křížení a souběhy s podzemními inž. sítěmi : 0,00000*0,4*0,1*1,0*2,44700 | [24 empty] | VV | 0
|  | viz situace stavby a podélné profily - stávající povrchy : 2,00000*(0,15*0,10+0,10*0,10)*2,44700 |  | 0.12235 | [22 empty] | VV | 0
|  | viz situace stavby : 0,00000*(0,90000+1,5+1,5)*0,01000 | [24 empty] | VV | 0
|  | viz situace stavby : 0,00000*0,50*(0,90000+1,5+1,5)/0,10*1,5*0,04500 | [24 empty] | VV | 0
|  | viz situace stavby : 0,00000*0,50*(0,90000+1,5+1,5)*0,00925 | [24 empty] | VV | 0
|  | VYTLAČENÁ ZEMINA PODKLAD ASFALTY : 0,00000*2,00000/(2,00000+0,00001)*0,30*1,50*2*1,00000*0,990*0,43000/0,450 | [24 empty] | VV | 0
|  | VYTLAČENÁ ZEMINA PODKLAD ASFALTY : 0,00000*2,00000/(2,00000+0,00001)*0,30*1,50*2*0,00000*0,990*0,43000/0,450 | [24 empty] | VV | 0
|  | SITUACE STAVBY NAD KATASTRÁLNÍ MAPOU - ZÁSADY ORGANIZACE VÝSTAVBY : 2,00000/(2,00000+0,0000000000000000000000000000001)*(2+1)*0,06600 |  | 0.198 | [22 empty] | VV | 0
|  | a ZÁSADY ORGANIZACE VÝSTAVBY - TECHNICKÁ ZPRÁVA : 2,00000/(2,00000+0,0000000000000000000000000000001)*1*0,12700 |  | 0.127 | [22 empty] | VV | 0
|  | 2,00000/(2,00000+0,0000000000000000000000000000001)*0,13000 |  | 0.13 | [22 empty] | VV | 0
|  | 0,00000*2,00000/(2,00000+0,0000000000000001)*0,30*1,50*2*0,220*0,70 | [24 empty] | VV | 0
|  | 0,00000*2,00000/(2,00000+0,0000000000000001)*0,30*1,50*2*0,220*0,30 | [24 empty] | VV | 0
112 | 979990001R00 | Poplatek za skládku stavební suti | t | 2.8448 |  | 0 |  | 0 |  | 0 | 21 | 0 | 0 | 0 | 0 | 0 | 801-3 | RTS 19/ II | RTS 19/ II | 0 | 0 |  | Práce |  |  |  | POL1_1
|  | VYTLAČENÁ ZEMINA PODKLAD DLAŽBY : 1,50000*0,90000*1,00000*0,220 |  | 0.297 | [22 empty] | VV | 0
|  | VYTLAČENÁ ZEMINA PODKLD ŠTĚRKY : 0,00000*0,90000*1,00000*0,440 | [24 empty] | VV | 0
|  | VYTLAČENÁ ZEMINA PODKLAD ASFALTY : 2,00000*0,90000*1,00000*0,990*0,43000/0,450 |  | 1.7028 | [22 empty] | VV | 0
|  | VYTLAČENÁ ZEMINA PODKLAD DLAŽBY : 1,50000*0,90000*0,00000*0,220 | [24 empty] | VV | 0
|  | VYTLAČENÁ ZEMINA PODKLAD ŠTĚRKY : 0,00000*0,90000*0,00000*0,440 | [24 empty] | VV | 0
|  | VYTLAČENÁ ZEMINA PODKLAD ASFALTY : 2,00000*0,90000*0,00000*0,990*0,43000/0,450 | [24 empty] | VV | 0
|  | viz vzorové příčné řezy - provizorní úprava : 2,00000*0,90000*0,05*1,85 |  | 0.1665 | [22 empty] | VV | 0
|  | viz vzorové příčné řezy - provizorní úprava : 1,50000*0,90000*0,05*1,85 |  | 0.12488 | [22 empty] | VV | 0
|  | viz vzorové příčné řezy - provizorní úprava - 1. dorovnávání do nivelety : 2,00000*0,90000*0,01*1,85 |  | 0.0333 | [22 empty] | VV | 0
|  | viz vzorové příčné řezy - provizorní úprava - 1. dorovnávání do nivelety : 1,50000*0,90000*0,01*1,85 |  | 0.02498 | [22 empty] | VV | 0
|  | viz vzorové příčné řezy - provizorní úprava - 2. dorovnávání do nivelety : 2,00000*0,90000*0,005*1,85 |  | 0.01665 | [22 empty] | VV | 0
|  | viz vzorové příčné řezy - provizorní úprava - 2. dorovnávání do nivelety : 1,50000*0,90000*0,005*1,85 |  | 0.01249 | [22 empty] | VV | 0
|  | viz vzorové příčné řezy - provizorní úprava : 2,00000*0,90000*0,08*1,85 |  | 0.2664 | [22 empty] | VV | 0
|  | viz vzorové příčné řezy - provizorní úprava : 1,50000*0,90000*0,08*1,85 |  | 0.1998 | [22 empty] | VV | 0
|  | VYTLAČENÁ ZEMINA PODKLAD ASFALTY : 0,00000*2,00000/(2,00000+0,00001)*0,30*1,50*2*1,00000*0,990*0,43000/0,450 | [24 empty] | VV | 0
|  | VYTLAČENÁ ZEMINA PODKLAD ASFALTY : 0,00000*2,00000/(2,00000+0,00001)*0,30*1,50*2*0,00000*0,990*0,43000/0,450 | [24 empty] | VV | 0
113 | 979990103R00 | Poplatek za skládku beton do 30x30 cm | t | 0.19726 |  | 0 |  | 0 |  | 0 | 21 | 0 | 0 | 0 | 0 | 0 | 801-3 | RTS 19/ II | RTS 19/ II | 0 | 0 |  | Práce |  |  |  | POL1_1
|  | viz situace stavby a podélné profily - křížení a souběhy s podzemními inž. sítěmi : 0,00000*0,4*0,1*1,0*2,45*0,70 | [24 empty] | VV | 0
|  | viz situace stavby a podélné profily - stávající povrchy : 2,00000*(0,15*0,10+0,10*0,10)*2,45*0,70 |  | 0.08575 | [22 empty] | VV | 0
|  | viz situace stavby a podélné profily - stávající povrchy : 1,50000*0,90000*0,118*0,70 |  | 0.11151 | [22 empty] | VV | 0
|  | viz situace stavby : 0,00000*(0,90000+1,5+1,5)*0,01000*0,70 | [24 empty] | VV | 0
|  | viz situace stavby : 0,00000*0,50*(0,90000+1,5+1,5)/0,10*1,5*0,04500*0,70 | [24 empty] | VV | 0
|  | viz situace stavby : 0,00000*0,50*(0,90000+1,5+1,5)*0,00925*0,70 | [24 empty] | VV | 0
114 | 979990104R00 | Poplatek za skládku beton nad 30x30 cm | t | 0.08454 |  | 0 |  | 0 |  | 0 | 21 | 0 | 0 | 0 | 0 | 0 | 801-3 | RTS 19/ II | RTS 19/ II | 0 | 0 |  | Práce |  |  |  | POL1_
|  | viz situace stavby a podélné profily - křížení a souběhy s podzemními inž. sítěmi : 0,00000*0,4*0,1*1,0*2,45*0,30 | [24 empty] | VV | 0
|  | viz situace stavby a podélné profily - stávající povrchy : 2,00000*(0,15*0,10+0,10*0,10)*2,45*0,30 |  | 0.03675 | [22 empty] | VV | 0
|  | viz situace stavby a podélné profily - stávající povrchy : 1,50000*0,90000*0,118*0,30 |  | 0.04779 | [22 empty] | VV | 0
|  | viz situace stavby : 0,00000*(0,90000+1,5+1,5)*0,01000*0,30 | [24 empty] | VV | 0
|  | viz situace stavby : 0,00000*0,50*(0,90000+1,5+1,5)/0,10*1,5*0,04500*0,30 | [24 empty] | VV | 0
|  | viz situace stavby : 0,00000*0,50*(0,90000+1,5+1,5)*0,00925*0,30 | [24 empty] | VV | 0
115 | 979990112R00 | Poplatek za skládku obalovaný asfalt | t | 0.4972 |  | 0 |  | 0 |  | 0 | 21 | 0 | 0 | 0 | 0 | 0 | 801-3 | RTS 19/ II | RTS 19/ II | 0 | 0 |  | Práce |  |  |  | POL1_1
|  | VYBOURANÝ ASFLATOVÝ POVRCH V CELÉ VRSTVĚ : 2,00000*(0,90000+0*0,50000)*0,220*0,70 |  | 0.2772 | [22 empty] | VV | 0
|  | 0,00000*2,00000/(2,00000+0,0000000000000001)*0,30*1,50*2*0,220*0,70 | [24 empty] | VV | 0
|  | VYBOURANÝ ASFLATOVÝ POVRCH V ODFRÉZ. VRSTVĚ : 2,00000*(2*1*0,50000)*0,110*1,00 |  | 0.22 | [22 empty] | VV | 0
116 | 979990113R00 | Poplatek za skládku obalovaný asfalt | t | 0.1188 |  | 0 |  | 0 |  | 0 | 21 | 0 | 0 | 0 | 0 | 0 | 801-3 | RTS 19/ II | RTS 19/ II | 0 | 0 |  | Práce |  |  |  | POL1_
|  | VYBOURANÝ ASFLATOVÝ POVRCH V CELÉ VRSTVĚ : 2,00000*(0,90000+0*0,50000)*0,220*0,30 |  | 0.1188 | [22 empty] | VV | 0
|  | 0,00000*2,00000/(2,00000+0,0000000000000001)*0,30*1,50*2*0,220*0,30 | [24 empty] | VV | 0
117 | 979990191R00 | Poplatek za skládku plastové výrobky | t | 0.00391 |  | 0 |  | 0 |  | 0 | 21 | 0 | 0 | 0 | 0 | 0 | 801-3 | RTS 19/ II | RTS 19/ II | 0 | 0 |  | Práce |  |  |  | POL1_
|  | viz. situace stavby - výpis délek potrubí : 6,00000/6,000*0,093*0,042 |  | 0.00391 | [22 empty] | VV | 0
118 | 979093111R00 | Uložení suti na skládku bez zhutnění | t | 4.4149 |  | 0 |  | 0 |  | 0 | 21 | 0 | 0 | 0 | 0 | 0 | 800-6 | RTS 19/ II | RTS 19/ II | 0.006 | 0.03 |  | Práce |  |  |  | POL1_3
|  | s hrubým urovnáním, | [24 empty] | SPI
|  | viz situace stavby a podélné profily - stávající povrchy : 1,50000*0,90000*0,11800 |  | 0.1593 | [22 empty] | VV | 0
|  | viz situace stavby a podélné profily - stávající povrchy : 1,50000*0,90000*1,00000*0,220 |  | 0.297 | [22 empty] | VV | 0
|  | viz situace stavby a podélné profily - stávající povrchy : 0,00000*0,90000*1,00000*0,440 | [24 empty] | VV | 0
|  | viz situace stavby a podélné profily - stávající povrchy : 2,00000*0,90000*1,00000*0,880*0,43000/0,400 |  | 1.7028 | [22 empty] | VV | 0
|  | viz situace stavby a podélné profily - stávající povrchy : 2,00000*(0,90000)*1,00000*0,220 |  | 0.396 | [22 empty] | VV | 0
|  | viz situace stavby a podélné profily - stávající povrchy : 1,50000*0,90000*0,00000*0,220 | [24 empty] | VV | 0
|  | viz situace stavby a podélné profily - stávající povrchy : 0,00000*0,90000*0,00000*0,440 | [24 empty] | VV | 0
|  | viz situace stavby a podélné profily - stávající povrchy : 2,00000*0,90000*0,00000*0,880*0,43000/0,400 | [24 empty] | VV | 0
|  | viz situace stavby a podélné profily - stávající povrchy : 2,00000*(0,90000)*0,00000*0,220 | [24 empty] | VV | 0
|  | viz situace stavby a podélné profily - stávající povrchy : 2,00000*(2*0,50000)*0,110 |  | 0.22 | [22 empty] | VV | 0
|  | viz vzorové příčné řezy - rozšíření : | [24 empty] | VV | 0
|  | viz vzorové příčné řezy - provizorní úprava : 2,00000*0,90000*0,05*1,85 |  | 0.1665 | [22 empty] | VV | 0
|  | viz vzorové příčné řezy - provizorní úprava : 1,50000*0,90000*0,05*1,85 |  | 0.12488 | [22 empty] | VV | 0
|  | viz vzorové příčné řezy - provizorní úprava - 1. dorovnávání do nivelety : 2,00000*0,90000*0,01*1,85 |  | 0.0333 | [22 empty] | VV | 0
|  | viz vzorové příčné řezy - provizorní úprava - 1. dorovnávání do nivelety : 1,50000*0,90000*0,01*1,85 |  | 0.02498 | [22 empty] | VV | 0
|  | viz vzorové příčné řezy - provizorní úprava - 2. dorovnávání do nivelety : 2,00000*0,90000*0,005*1,85 |  | 0.01665 | [22 empty] | VV | 0
|  | viz vzorové příčné řezy - provizorní úprava - 2. dorovnávání do nivelety : 1,50000*0,90000*0,005*1,85 |  | 0.01249 | [22 empty] | VV | 0
|  | viz vzorové příčné řezy - provizorní úprava : 2,00000*0,90000*0,08*1,85 |  | 0.2664 | [22 empty] | VV | 0
|  | viz vzorové příčné řezy - provizorní úprava : 1,50000*0,90000*0,08*1,85 |  | 0.1998 | [22 empty] | VV | 0
|  | viz situace stavby a podélné profily - stávající povrchy : 1,50000*0,14500 |  | 0.2175 | [22 empty] | VV | 0
|  | viz situace stavby a podélné profily - křížení a souběhy s podzemními inž. sítěmi : 0,00000*0,4*0,1*1,0*2,44700 | [24 empty] | VV | 0
|  | viz situace stavby a podélné profily - stávající povrchy : 2,00000*(0,15*0,10+0,10*0,10)*2,44700 |  | 0.12235 | [22 empty] | VV | 0
|  | viz situace stavby : 0,00000*(0,90000+1,5+1,5)*0,01000 | [24 empty] | VV | 0
|  | viz situace stavby : 0,00000*0,50*(0,90000+1,5+1,5)/0,10*1,5*0,04500 | [24 empty] | VV | 0
|  | viz situace stavby : 0,00000*0,50*(0,90000+1,5+1,5)*0,00925 | [24 empty] | VV | 0
|  | VYTLAČENÁ ZEMINA PODKLAD ASFALTY : 0,00000*2,00000/(2,00000+0,00001)*0,30*1,50*2*1,00000*0,990*0,43000/0,450 | [24 empty] | VV | 0
|  | VYTLAČENÁ ZEMINA PODKLAD ASFALTY : 0,00000*2,00000/(2,00000+0,00001)*0,30*1,50*2*0,00000*0,990*0,43000/0,450 | [24 empty] | VV | 0
|  | SITUACE STAVBY NAD KATASTRÁLNÍ MAPOU - ZÁSADY ORGANIZACE VÝSTAVBY : 2,00000/(2,00000+0,0000000000000000000000000000001)*(2+1)*0,06600 |  | 0.198 | [22 empty] | VV | 0
|  | a ZÁSADY ORGANIZACE VÝSTAVBY - TECHNICKÁ ZPRÁVA : 2,00000/(2,00000+0,0000000000000000000000000000001)*1*0,12700 |  | 0.127 | [22 empty] | VV | 0
|  | 2,00000/(2,00000+0,0000000000000000000000000000001)*0,13000 |  | 0.13 | [22 empty] | VV | 0
|  | 0,00000*2,00000/(2,00000+0,0000000000000001)*0,30*1,50*2*0,220*0,70 | [24 empty] | VV | 0
|  | 0,00000*2,00000/(2,00000+0,0000000000000001)*0,30*1,50*2*0,220*0,30 | [24 empty] | VV | 0
Díl: | 99 | Staveništní přesun hmot |  |  |  | 0 |  | 0 |  | 0 |  | 0 |  | 0 |  | 0 |  |  |  |  | 15.04 | [5 empty] | DIL
119 | 998276101R00 | Přesun hmot pro trubní vedení z trub plastových nebo sklolaminátových v otevřeném výkopu | t | 15.2713 |  | 0 |  | 0 |  | 0 | 21 | 0 | 0 | 0 | 0 | 0 | 827-1 | RTS 19/ II | RTS 19/ II | 0.2115 | 3.23 |  | Přesun hmot |  |  |  | POL7_
|  | vodovodu nebo kanalizace ražené nebo hloubené (827 1.1, 827 1.9, 827 2.1, 827 2.9), drobných objektů | [24 empty] | SPI
|  | na vzdálenost 15 m od hrany výkopu nebo od okraje šachty | [24 empty] | POP
|  | Hmotnosti z položek s pořadovými čísly: : | [24 empty] | VV | 0
|  | 11,13,16,17,30,36,57,58,59,60,61,62,63,64,66,67,68,69,70,71,72,73,74,75,76,77,78,84,87,88,89,90,94, : | [24 empty] | VV | 0
|  | 95,96,97,98,100,101,102,105,106,108, : | [24 empty] | VV | 0
|  | Součet: : 15,27134 |  | 15.2713 | [22 empty] | VV | 0
120 | 998276115R00 | Přesun hmot pro trubní vedení z trub plastových nebo sklolaminátových příplatek k cenám za zvětšený přesun přes vymezenou největší dopravní vzdálenost do 1 000 m | t | 15.2713 |  | 0 |  | 0 |  | 0 | 21 | 0 | 0 | 0 | 0 | 0 | 827-1 | RTS 19/ II | RTS 19/ II | 0.7734 | 11.81 |  | Přesun hmot |  |  |  | POL7_
|  | vodovodu nebo kanalizace ražené nebo hloubené (827 1.1, 827 1.9, 827 2.1, 827 2.9), drobných objektů | [24 empty] | SPI
|  | Hmotnosti z položek s pořadovými čísly: : | [24 empty] | VV | 0
|  | 11,13,16,17,30,36,57,58,59,60,61,62,63,64,66,67,68,69,70,71,72,73,74,75,76,77,78,84,87,88,89,90,94, : | [24 empty] | VV | 0
|  | 95,96,97,98,100,101,102,105,106,108, : | [24 empty] | VV | 0
|  | Součet: : 15,27134 |  | 15.2713 | [22 empty] | VV | 0
Díl: | 762 | Konstrukce tesařské |  |  |  | 0 |  | 0 |  | 0 |  | 0 |  | 0.33 |  | 0 |  |  |  |  | 19.01 | [5 empty] | DIL
121 | 348185111R00 | Zábradlí ze dřeva , dočasné, , zřízení | m | 15.2 |  | 0 |  | 0 |  | 0 | 21 | 0 | 0.02194 | 0.33 | 0 | 0 | 821-1 | RTS 19/ II | RTS 19/ II | 0.845 | 12.84 |  | Práce |  |  |  | POL1_
|  | měkkého, trvalé, na mostech silničních a lávkách výšky do 1,10 m, hoblované, dočasné, | [24 empty] | SPI
|  | Včetně dvojnásobného ochranného nátěru proti hnilobě, opotřebení hmot a montáže zábradlí. | [24 empty] | POP
|  | viz situace stavby a podélné profily - křížení a souběhy s podzemními inž. sítěmi : 1,00000*2*(0,90000+2*0,50) |  | 3.8 | [22 empty] | VV | 0
|  | viz situace stavby a podélné profily - křížení a souběhy s podzemními inž. sítěmi : 0,00000*2*(0,90000+2*0,50) | [24 empty] | VV | 0
|  | viz situace stavby a podélné profily - křížení a souběhy s podzemními inž. sítěmi : 3,00000*2*(0,90000+2*0,50) |  | 11.4 | [22 empty] | VV | 0
122 | 348185211R00 | Zábradlí ze dřeva , dočasné, , odstranění | m | 15.2 |  | 0 |  | 0 |  | 0 | 21 | 0 | 0 | 0 | 0 | 0 | 821-1 | RTS 19/ II | RTS 19/ II | 0.368 | 5.59 |  | Práce |  |  |  | POL1_
|  | měkkého, trvalé, na mostech silničních a lávkách výšky do 1,10 m, hoblované, dočasné, | [24 empty] | SPI
|  | Včetně dvojnásobného ochranného nátěru proti hnilobě. | [24 empty] | POP
|  | viz situace stavby a podélné profily - křížení a souběhy s podzemními inž. sítěmi : 1,00000*2*(0,90000+2*0,50) |  | 3.8 | [22 empty] | VV | 0
|  | viz situace stavby a podélné profily - křížení a souběhy s podzemními inž. sítěmi : 0,00000*2*(0,90000+2*0,50) | [24 empty] | VV | 0
|  | viz situace stavby a podélné profily - křížení a souběhy s podzemními inž. sítěmi : 3,00000*2*(0,90000+2*0,50) |  | 11.4 | [22 empty] | VV | 0
123 | 998762102R00 | Přesun hmot pro konstrukce tesařské v objektech výšky do 12 m | t | 0.33349 |  | 0 |  | 0 |  | 0 | 21 | 0 | 0 | 0 | 0 | 0 | 800-762 | RTS 19/ II | RTS 19/ II | 1.751 | 0.58 |  | Přesun hmot |  |  |  | POL7_
|  | 50 m vodorovně | [24 empty] | SPI
|  | Hmotnosti z položek s pořadovými čísly: : | [24 empty] | VV | 0
|  | 121, : | [24 empty] | VV | 0
|  | Součet: : 0,33349 |  | 0.33349 | [22 empty] | VV | 0
Díl: | M21 | Elektromontáže |  |  |  | 0 |  | 0 |  | 0 |  | 0 |  | 0 |  | 0 |  |  |  |  | 0.44 | [5 empty] | DIL
124 | 899711122R00 | Výstražné fólie výstražná fólie pro kanalizaci, šířka 30 cm | m | 6 |  | 0 |  | 0 |  | 0 | 21 | 0 | 0 | 0 | 0 | 0 | 827-1 | RTS 19/ II | RTS 19/ II | 0.026 | 0.16 |  | Práce |  |  |  | POL1_
|  | viz situace stavby: : 6,00000 |  | 6 | [22 empty] | VV | 0
|  | (0,00000+0,00000+0,00000)*1,56900*2 | [24 empty] | VV | 0
125 | 210800526R00 | Montáž vodiče H07V-U (CY), 4 mm2, uloženého volně, | m | 6 |  | 0 |  | 0 |  | 0 | 21 | 0 | 0 | 0 | 0 | 0 | M21 | RTS 19/ II | RTS 19/ II | 0.04633 | 0.28 |  | Práce |  |  |  | POL1_
|  | viz situace stavby: : 6,00000 |  | 6 | [22 empty] | VV | 0
|  | (0,00000+0,00000+0,00000)*1,56900*2 | [24 empty] | VV | 0
126 | 28314148R | fólie výstražná PE; pro vodu; bílá; š = 300,0 mm; tl. 0,09 mm; l = 250 m | m | 6.6 |  | 0 |  | 0 |  | 0 | 21 | 0 | 0 | 0 | 0 | 0 | SPCM | RTS 19/ II | RTS 19/ II | 0 | 0 |  | Specifikace |  |  |  | POL3_
|  | viz situace stavby: : 6,00000*1,100 |  | 6.6 | [22 empty] | VV | 0
|  | (0,00000+0,00000+0,00000)*1,56900*2*1,100 | [24 empty] | VV | 0
127 | 34140925R | vodič CY; silový, propojovací jednožilový; pevné uložení; jádro Cu plné holé; počet žil 1; jmen.průřez jádra 4,00 mm2; vnější průměr 4,3 mm; izolace PVC; tl. izolace min 0,8 mm; odolnost proti šíření plamene | m | 6.6 |  | 0 |  | 0 |  | 0 | 21 | 0 | 4e-05 | 0 | 0 | 0 | SPCM | RTS 19/ II | RTS 19/ II | 0 | 0 |  | Specifikace |  |  |  | POL3_
|  | viz situace stavby : 6,00000*1,100 |  | 6.6 | [22 empty] | VV | 0
|  | (0,00000+0,00000+0,00000)*1,56900*2*1,100 | [24 empty] | VV | 0
Díl: | M23 | Montáže potrubí |  |  |  | 0 |  | 0 |  | 0 |  | 0 |  | 0 |  | 0 |  |  |  |  | 0 | [5 empty] | DIL
128 | 230120042R00 | Čištění potrubí profukováním nebo proplach. DN 40 | m | 6 |  | 0 |  | 0 |  | 0 | 21 | 0 | 0 | 0 | 0 | 0 |  | RTS 19/ II | RTS 19/ II | 0 | 0 |  | Práce |  |  |  | POL1_1
|  | viz situace stavby : 6,00000 |  | 6 | [22 empty] | VV | 0
Díl: | M46 | Zemní práce při montážích |  |  |  | 0 |  | 0 |  | 0 |  | 0 |  | 0 |  | 0 |  |  |  |  | 0.12 | [5 empty] | DIL
129 | 460010024R00 | Vytýčení kabelové trasy v zastavěném prostoru | km | 0.03 |  | 0 |  | 0 |  | 0 | 21 | 0 | 0.03421 | 0 | 0 | 0 |  | RTS 19/ II | RTS 19/ II | 4.1 | 0.12 |  | Práce |  |  |  | POL1_1
|  | viz. dokladová část a situace stavby : (6,00000-0,00000)/1000*5 |  | 0.03 | [22 empty] | VV | 0
|  | platí i pro ostatní podzemní inženýrské sítě !!! : | [24 empty] | VV | 0
Díl: | D96 | Přesuny suti a vybouraných hmot |  |  |  | 0 |  | 0 |  | 0 |  | 0 |  | 0 |  | 0 |  |  |  |  | 0.04 | [5 empty] | DIL
130 | 979082213R00 | Vodorovná doprava suti po suchu bez naložení, ale se složením a hrubým urovnáním na vzdálenost do 1 km | t | 4.3512 |  | 0 |  | 0 |  | 0 | 21 | 0 | 0 | 0 | 0 | 0 | 822-1 | RTS 19/ II | RTS 19/ II | 0.01 | 0.04 |  | Přesun suti |  |  |  | POL8_
|  | Demontážní hmotnosti z položek s pořadovými čísly: : | [24 empty] | VV | 0
|  | 2,3,4,5,6,7,8,94,95,96,108, : | [24 empty] | VV | 0
|  | Součet: : 4,35123 |  | 4.3512 | [22 empty] | VV | 0
131 | 979082219R00 | Vodorovná doprava suti po suchu příplatek k ceně za každý další i započatý 1 km přes 1 km | t | 39.161 |  | 0 |  | 0 |  | 0 | 21 | 0 | 0 | 0 | 0 | 0 | 822-1 | RTS 19/ II | RTS 19/ II | 0 | 0 |  | Přesun suti |  |  |  | POL8_
|  | Demontážní hmotnosti z položek s pořadovými čísly: : | [24 empty] | VV | 0
|  | 2,3,4,5,6,7,8,94,95,96,108, : | [24 empty] | VV | 0
|  | Součet: : 39,16103 |  | 39.161 | [22 empty] | VV | 0
[25 empty] | 15 | 21 | DPH
| Celkem |  |  |  |  | 0 | [18 empty] | 0 | 0 | SUM
JKSO:
| 827.19.A1 | Profil potrubí do 100 mm | [24 empty] | JKSO
| 62 m | potrubí z trub z plastických hmot a sklolaminátu | [24 empty] | JKSOChar
|  | rekonstrukce a modernizace objektu s opravou | [24 empty] | JKSOAkce
END
Note on S6: Jedná se o informaci, zda se jedná o položku, která je do rozpočtu zadána z cenové soustavy RTS, nebo vlastní.
Note on T6: Jedná se o název CÚ, která je zadána u položky rozpočtu

## SO-01-PRIP SO-01-04 Pol
Položkový soupis prací a dodávek | [26 empty] | #TypZaznamu#
S: | 20191070 | ÚSTÍ NAD ORLICÍ - OBNOVA VODOVODU V UL. KOZINOVA | [24 empty] | STA
O: | SO-01-PRIP | PŘEPOJENÍ DOMOVNÍCH VODOVODNÍCH PŘÍPOJEK (VEŘEJNÁ ČÁST) | [21 empty] | STA |  |  | OBJ
R: | SO-01-04 | PŘEPOJENÍ DOMOVNÍ VODOVODNÍ PŘÍPOJKY (VEŘEJNÁ ČÁST) - PRO ČP. 1138, 1139 | [24 empty] | ROZ
P.č. | Číslo položky | Název položky | MJ | Množství | Cena / MJ | Celkem | Dodávka | Dodávka celk. | Montáž | Montáž celk. | DPH | Cena s DPH | Hmotnost / MJ | Hmotnost celk.(t) | Dem. hmotnost / MJ | Dem. hmotnost celk.(t) | Ceník | Cen. soustava / platnost | Cenová úroveň | Nhod / MJ | Nhod celk. | Dodavatel | Typ položky
Díl: | 1 | Zemní práce |  |  |  | 0 |  | 0 |  | 0 |  | 0 |  | 8.61 |  | 6.81 |  |  |  |  | 45.85 | [5 empty] | DIL
1 | 113106111R00 | Rozebrání komunikací pro pěší s jakýmkoliv ložem a výplní spár z mozaiky | m2 | 1.8 |  | 0 |  | 0 |  | 0 | 21 | 0 | 0 | 0 | 0.118 | 0.21 | 822-1 | RTS 19/ II | RTS 19/ II | 0.16 | 0.29 |  | Práce |  |  |  | POL1_1
|  | s přemístěním hmot na skládku na vzdálenost do 3 m nebo s naložením na dopravní prostředek | [24 empty] | SPI
|  | viz situace stavby a podélné profily - stávající povrchy : 2,00000*0,90000 |  | 1.8 | [22 empty] | VV | 0
2 | 113107310R00 | Odstranění podkladů nebo krytů z kameniva těženého, v ploše jednotlivě do 50 m2, tloušťka vrstvy 100 mm | m2 | 1.8 |  | 0 |  | 0 |  | 0 | 21 | 0 | 0 | 0 | 0.22 | 0.4 | 822-1 | RTS 19/ II | RTS 19/ II | 0.251 | 0.45 |  | Práce |  |  |  | POL1_1
|  | viz situace stavby a podélné profily - stávající povrchy : 2,00000*0,90000*1,00000 |  | 1.8 | [22 empty] | VV | 0
3 | 113107740R00 | Odstranění podkladů nebo krytů z kameniva hrubého drceného se štětem, v ploše jednotlivě do 50 m2, tloušťka vrstvy 400 mm | m2 | 3.87 |  | 0 |  | 0 |  | 0 | 21 | 0 | 0 | 0 | 0.88 | 3.41 | 822-1 | RTS 19/ II | RTS 19/ II | 1.1094 | 4.29 |  | Práce |  |  |  | POL1_1
|  | viz situace stavby a podélné profily - stávající povrchy : 4,00000*0,90000*1,00000*0,43000/0,400 |  | 3.87 | [22 empty] | VV | 0
|  | (poměr tloušťky odstranění : skutečnost / 0,400 m) : 0,00000*4,00000/(4,00000+0,0000000001)*0,30*1,50*2*1,00000*0,43000/0,400 | [24 empty] | VV | 0
4 | 113108310R00 | Odstranění podkladů nebo krytů živičných, v ploše jednotlivě do 50 m2, tloušťka vrstvy 100 mm | m2 | 3.6 |  | 0 |  | 0 |  | 0 | 21 | 0 | 0 | 0 | 0.22 | 0.79 | 822-1 | RTS 19/ II | RTS 19/ II | 0.375 | 1.35 |  | Práce |  |  |  | POL1_1
|  | viz situace stavby a podélné profily - stávající povrchy : 4,00000*(0,90000+0*0,50000)*1,00000 |  | 3.6 | [22 empty] | VV | 0
|  | 0,00000*4,00000/(4,00000+0,0000000001)*0,30*1,50*2*1,00000 | [24 empty] | VV | 0
5 | 113151114R00 | Odstranění podkladu, krytu frézováním povrch živičný, plochy do 500 m2 na jednom objektu nebo při provádění pruhu šířky do 750 mm, tloušťky 50 mm | m2 | 4 |  | 0 |  | 0 |  | 0 | 21 | 0 | 0 | 0 | 0.11 | 0.44 | 822-1 | RTS 19/ II | RTS 19/ II | 0.08 | 0.32 |  | Práce |  |  |  | POL1_1
|  | s naložením na dopravní prostředek, očištění povrchu od frézované plochy, opotřebování frézovacích nástrojů (nožů, upínacích kroužků, držáků) nutné ruční odstranění (vybourání) živičného krytu kolem překážek, | [24 empty] | SPI |  | s naložením na dopravní prostředek, očištění povrchu od frézované plochy, opotřebování frézovacích nástrojů (nožů, upínacích kroužků, držáků) nutné ruční odstranění (vybourání) živičného krytu kolem překážek,
|  | viz situace stavby a podélné profily - stávající povrchy : 4,00000*(2*1*0,50000) |  | 4 | [22 empty] | VV | 0
|  | viz vzorové příčné řezy - rozšíření : | [24 empty] | VV | 0
6 | 113152112R00 | Odstranění podkladů zpevněných ploch kamenivo drcené | m3 | 0.783 |  | 0 |  | 0 |  | 0 | 21 | 0 | 0 | 0 | 1.3 | 1.02 | 800-2 | RTS 19/ II | RTS 19/ II | 0.51 | 0.4 |  | Práce |  |  |  | POL1_1
|  | s přemístěním na skládku na vzdálenost do 20 m nebo s naložením na dopravní prostředek, | [24 empty] | SPI
|  | viz vzorové příčné řezy - provizorní úprava : 4,00000*0,90000*0,05 |  | 0.18 | [22 empty] | VV | 0
|  | viz vzorové příčné řezy - provizorní úprava : 2,00000*0,90000*0,05 |  | 0.09 | [22 empty] | VV | 0
|  | viz vzorové příčné řezy - provizorní úprava - 1. dorovnávání do nivelety : 4,00000*0,90000*0,01 |  | 0.036 | [22 empty] | VV | 0
|  | viz vzorové příčné řezy - provizorní úprava - 1. dorovnávání do nivelety : 2,00000*0,90000*0,01 |  | 0.018 | [22 empty] | VV | 0
|  | viz vzorové příčné řezy - provizorní úprava - 2. dorovnávání do nivelety : 4,00000*0,90000*0,005 |  | 0.018 | [22 empty] | VV | 0
|  | viz vzorové příčné řezy - provizorní úprava - 2. dorovnávání do nivelety : 2,00000*0,90000*0,005 |  | 0.009 | [22 empty] | VV | 0
|  | viz vzorové příčné řezy - provizorní úprava : 4,00000*0,90000*0,08 |  | 0.288 | [22 empty] | VV | 0
|  | viz vzorové příčné řezy - provizorní úprava : 2,00000*0,90000*0,08 |  | 0.144 | [22 empty] | VV | 0
7 | 113202111R00 | Vytrhání obrub z krajníků nebo obrubníků stojatých | m | 2 |  | 0 |  | 0 |  | 0 | 21 | 0 | 0 | 0 | 0.27 | 0.54 | 822-1 | RTS 19/ II | RTS 19/ II | 0.123 | 0.25 |  | Práce |  |  |  | POL1_1
|  | s vybouráním lože, s přemístěním hmot na skládku na vzdálenost do 3 m nebo naložením na dopravní prostředek | [24 empty] | SPI |  | s vybouráním lože, s přemístěním hmot na skládku na vzdálenost do 3 m nebo naložením na dopravní prostředek
|  | viz situace stavby a podélné profily - stávající povrchy : 2,00000 |  | 2 | [22 empty] | VV | 0
8 | 114203301R00 | Třídění kamene nebo tvárnic podle druhu, velikosti nebo tvaru | m3 | 1.8376 |  | 0 |  | 0 |  | 0 | 21 | 0 | 0 | 0 | 0 | 0 | 800-1 | RTS 19/ II | RTS 19/ II | 1.092 | 2.01 |  | Práce |  |  |  | POL1_1
|  | získaných při rozebrání dlažeb, záhozů, rovnanin a soustřeďovacích staveb. Uložení vytříděného lomového kamene nebo tvárnic na hromady podle druhu, velikosti nebo tvaru ve vzdálenosti do 3 m nebo na naložení na dopravní prostředek. | [24 empty] | SPI |  | získaných při rozebrání dlažeb, záhozů, rovnanin a soustřeďovacích staveb. Uložení vytříděného lomového kamene nebo tvárnic na hromady podle druhu, velikosti nebo tvaru ve vzdálenosti do 3 m nebo na naložení na dopravní prostředek.
|  | VYTLAČENÁ ZEMINA RÝHY : 6,00000*1,54100*0,90000*0,30000 |  | 2.4964 | [22 empty] | VV | 0
|  | viz situace stavby a podélné profily - stávající povrchy : -4,00000*0,90000*(0,10+0,43000)*0,30000 |  | -0.5724 | [22 empty] | VV | 0
|  | viz situace stavby a podélné profily - stávající povrchy : -2,00000*0,90000*(0,10+0,06)*0,30000 |  | -0.0864 | [22 empty] | VV | 0
|  | viz situace stavby a podélné profily - stávající povrchy : -0,00000*0,90000*0,15*0,30000 | [24 empty] | VV | 0
|  | viz situace stavby a podélné profily - stávající povrchy : -(0,00000-0,00000)*0,90000*0,15*0,30000 | [24 empty] | VV | 0
|  | VYTLAČENÁ ZEMINA ZÁŘEZY : 0,00000*(2*0,60000+0,00000*0,35000*2)/2*0,00000*0,30000 | [24 empty] | VV | 0
|  | viz situace stavby a podélné profily - stávající povrchy : -0,00000*(0,60000+2*0,00000*0,35000)*0,15*0,30000 | [24 empty] | VV | 0
|  | VYTLAČENÁ ZEMINA JÁMY PROTLAKU : 0,00000*(6*3+3*3)*(1,54100+0,50)*0,30000 | [24 empty] | VV | 0
9 | 114203401R00 | Srovnání kamene nebo tvárnic s přemístěním na vzdálenost do 10 m | m3 | 0.108 |  | 0 |  | 0 |  | 0 | 21 | 0 | 0 | 0 | 0 | 0 | 800-1 | RTS 19/ II | RTS 19/ II | 0.612 | 0.07 |  | Práce |  |  |  | POL1_
|  | do měřitelných figur, s přemístěním, | [24 empty] | SPI
|  | viz situace stavby a podélné profily - stávající povrchy : 2,00000*0,90000*0,060 |  | 0.108 | [22 empty] | VV | 0
10 | 115001101R00 | Převedení vody při průměru potrubí DN do 100 mm | m | 6 |  | 0 |  | 0 |  | 0 | 21 | 0 | 0.00692 | 0.04 | 0 | 0 | 800-1 | RTS 19/ II | RTS 19/ II | 0.502 | 3.01 |  | Práce |  |  |  | POL1_
|  | získané při čerpání, potrubím nebo žlaby. Montáž, demontáž a opotřebení potrubí nebo žlabu a jeho utěsnění po dobu provozu. Včetně nutné podpěrné konstrukce. | [24 empty] | SPI |  | získané při čerpání, potrubím nebo žlaby. Montáž, demontáž a opotřebení potrubí nebo žlabu a jeho utěsnění po dobu provozu. Včetně nutné podpěrné konstrukce.
|  | viz. situace stavby : 6,00000 |  | 6 | [22 empty] | VV | 0
|  | viz souhrnná technická zpráva (hydrogeologické poměry) : | [24 empty] | VV | 0
11 | 115101201R00 | Čerpání vody na dopravní výšku do 10 m s uvažovaným průměrným přítokem do 500 l/min | h | 1.8594 |  | 0 |  | 0 |  | 0 | 21 | 0 | 0 | 0 | 0 | 0 | 800-1 | RTS 19/ II | RTS 19/ II | 0.203 | 0.38 |  | Práce |  |  |  | POL1_1
|  | na vzdálenost od hladiny vody v jímce po výšku roviny proložené osou nejvyššího bodu výtlačného potrubí. Včetně odpadní potrubí v délce do 20 m. | [24 empty] | SPI |  | na vzdálenost od hladiny vody v jímce po výšku roviny proložené osou nejvyššího bodu výtlačného potrubí. Včetně odpadní potrubí v délce do 20 m.
|  | viz souhrnná technická zpráva (hydrogeologické poměry) : 6,00000/12,00000*8,5*(1-0,46250-0,10000) |  | 1.8594 | [22 empty] | VV | 0
12 | 115101202R00 | Čerpání vody na dopravní výšku do 10 m s uvažovaným průměrným přítokem přes 500 do 1 000 l/min | h | 2.3906 |  | 0 |  | 0 |  | 0 | 21 | 0 | 4e-05 | 0 | 0 | 0 | 800-1 | RTS 19/ II | RTS 19/ II | 0.303 | 0.72 |  | Práce |  |  |  | POL1_1
|  | na vzdálenost od hladiny vody v jímce po výšku roviny proložené osou nejvyššího bodu výtlačného potrubí. Včetně odpadní potrubí v délce do 20 m. | [24 empty] | SPI |  | na vzdálenost od hladiny vody v jímce po výšku roviny proložené osou nejvyššího bodu výtlačného potrubí. Včetně odpadní potrubí v délce do 20 m.
|  | viz souhrnná technická zpráva (hydrogeologické poměry) : 6,00000/12,00000*8,5*(0,46250+0,10000) |  | 2.3906 | [22 empty] | VV | 0
13 | 115101301R00 | Pohotovost záložní čerpací soupravy na dopravní výšku do 10 m s uvažovaným průměrným přítokem do 500 l/min | den | 0.21875 |  | 0 |  | 0 |  | 0 | 21 | 0 | 0 | 0 | 0 | 0 | 800-1 | RTS 19/ II | RTS 19/ II | 0 | 0 |  | Práce |  |  |  | POL1_1
|  | na vzdálenost (výšku) od hladiny vody v jímce po výšku roviny proložené osou nejvyššího bodu výtlačného potrubí. Včetně sacího a výtlačného potrubí, příp. odpadních žlabů, lešení pod čerpadlo a pod potrubí nebo pod odpadní žlaby a záložního zdroje energie. | [24 empty] | SPI |  | na vzdálenost (výšku) od hladiny vody v jímce po výšku roviny proložené osou nejvyššího bodu výtlačného potrubí. Včetně sacího a výtlačného potrubí, příp. odpadních žlabů, lešení pod čerpadlo a pod potrubí nebo pod odpadní žlaby a záložního zdroje energie.
|  | viz souhrnná technická zpráva (hydrogeologické poměry) : 6,00000/12,00000*(1-0,46250-0,10000) |  | 0.21875 | [22 empty] | VV | 0
14 | 115101302R00 | Pohotovost záložní čerpací soupravy na dopravní výšku do 10 m s uvažovaným průměrným přítokem přes 500 do 1 000 l/min | den | 0.28125 |  | 0 |  | 0 |  | 0 | 21 | 0 | 0 | 0 | 0 | 0 | 800-1 | RTS 19/ II | RTS 19/ II | 0 | 0 |  | Práce |  |  |  | POL1_1
|  | na vzdálenost (výšku) od hladiny vody v jímce po výšku roviny proložené osou nejvyššího bodu výtlačného potrubí. Včetně sacího a výtlačného potrubí, příp. odpadních žlabů, lešení pod čerpadlo a pod potrubí nebo pod odpadní žlaby a záložního zdroje energie. | [24 empty] | SPI |  | na vzdálenost (výšku) od hladiny vody v jímce po výšku roviny proložené osou nejvyššího bodu výtlačného potrubí. Včetně sacího a výtlačného potrubí, příp. odpadních žlabů, lešení pod čerpadlo a pod potrubí nebo pod odpadní žlaby a záložního zdroje energie.
|  | viz souhrnná technická zpráva (hydrogeologické poměry) : 6,00000/12,00000*(0,46250+0,10000) |  | 0.28125 | [22 empty] | VV | 0
15 | 119001401R00 | Dočasné zajištění podzemního potrubí nebo vedení ocelového potrubí DN do 200 mm | m | 1.9 |  | 0 |  | 0 |  | 0 | 21 | 0 | 0.00869 | 0.02 | 0 | 0 | 800-1 | RTS 19/ II | RTS 19/ II | 0.703 | 1.34 |  | Práce |  |  |  | POL1_1
|  | ve výkopišti ve stavu a poloze, ve kterých byla na začátku zemních prací, a to podepřením, vzepřením nebo vyvěšením, případně s ochranným bedněním, se zřízením a odstraněním zajišťovací konstrukce a včetně opotřebení použitých materiálů, | [24 empty] | SPI |  | ve výkopišti ve stavu a poloze, ve kterých byla na začátku zemních prací, a to podepřením, vzepřením nebo vyvěšením, případně s ochranným bedněním, se zřízením a odstraněním zajišťovací konstrukce a včetně opotřebení použitých materiálů,
|  | viz situace stavby a podélné profily - křížení a souběhy s podzemními inž. sítěmi : 1,00000*(0,90000+2*0,50) |  | 1.9 | [22 empty] | VV | 0
16 | 119001412R00 | Dočasné zajištění podzemního potrubí nebo vedení betonového potrubí DN přes 200 do 500 mm | m | 1.9 |  | 0 |  | 0 |  | 0 | 21 | 0 | 0.01271 | 0.02 | 0 | 0 | 800-1 | RTS 19/ II | RTS 19/ II | 1.153 | 2.19 |  | Práce |  |  |  | POL1_1
|  | ve výkopišti ve stavu a poloze, ve kterých byla na začátku zemních prací, a to podepřením, vzepřením nebo vyvěšením, případně s ochranným bedněním, se zřízením a odstraněním zajišťovací konstrukce a včetně opotřebení použitých materiálů, | [24 empty] | SPI |  | ve výkopišti ve stavu a poloze, ve kterých byla na začátku zemních prací, a to podepřením, vzepřením nebo vyvěšením, případně s ochranným bedněním, se zřízením a odstraněním zajišťovací konstrukce a včetně opotřebení použitých materiálů,
|  | viz situace stavby a podélné profily - křížení a souběhy s podzemními inž. sítěmi : 1,00000*(0,90000+2*0,50) |  | 1.9 | [22 empty] | VV | 0
17 | 130001101R00 | Příplatek k cenám za ztížené vykopávky v horninách jakékoliv třídy | m3 | 2.7246 |  | 0 |  | 0 |  | 0 | 21 | 0 | 0 | 0 | 0 | 0 | 800-1 | RTS 19/ II | RTS 19/ II | 1.763 | 4.8 |  | Práce |  |  |  | POL1_1
|  | Příplatek k cenám hloubených vykopávek za ztížení vykopávky v blízkosti podzemního vedení nebo výbušnin pro jakoukoliv třídu horniny. | [24 empty] | SPI |  | Příplatek k cenám hloubených vykopávek za ztížení vykopávky v blízkosti podzemního vedení nebo výbušnin pro jakoukoliv třídu horniny.
|  | viz situace stavby a podélné profily - křížení a souběhy s podzemními inž. sítěmi : 1,00000*0,90000*1,0*1,0*6,00000/6,00000 |  | 0.9 | [22 empty] | VV | 0
|  | 1,00000*0,90000*1,0*1,0*6,00000/6,00000 |  | 0.9 | [22 empty] | VV | 0
|  | 0,00000*0,90000*1,0*1,0*6,00000/6,00000 | [24 empty] | VV | 0
|  | viz situace stavby a podélné profily - křížení a souběhy s podzemními inž. sítěmi : 2,00000*0,90000*1/3*1,54100 |  | 0.9246 | [22 empty] | VV | 0
18 | 132101211R00 | Hloubení rýh šířky přes 60 do 200 cm do 100 m3, v hornině 1-2, hloubení strojně | m3 | 0.03849 |  | 0 |  | 0 |  | 0 | 21 | 0 | 0 | 0 | 0 | 0 | 800-1 | RTS 19/ II | RTS 19/ II | 0.18 | 0.01 |  | Práce |  |  |  | POL1_1
|  | zapažených i nezapažených, s urovnáním dna do předepsaného profilu a spádu, s případně nutným přehozením výkopku na vzdálenost do 3 m ve výkopišti, s přehozením výkopku na přilehlém terénu na vzdálenost do 5 m od podélné osy rýhy nebo s naložením výkopku na dopravní prostředek. | [24 empty] | SPI |  | zapažených i nezapažených, s urovnáním dna do předepsaného profilu a spádu, s případně nutným přehozením výkopku na vzdálenost do 3 m ve výkopišti, s přehozením výkopku na přilehlém terénu na vzdálenost do 5 m od podélné osy rýhy nebo s naložením výkopku na dopravní prostředek.
|  | viz podélné profily a vzorové příčné řezy : (6,00000*0,01)*1,54100*0,90000*0,46250*1,00000 |  | 0.03849 | [22 empty] | VV | 0
19 | 132101291R00 | Hloubení rýh šířky přes 60 do 200 cm do 100 m3, v hornině 1-2, příplatek za hloubení ve vodě | m3 | 0.03849 |  | 0 |  | 0 |  | 0 | 21 | 0 | 0 | 0 | 0 | 0 | 800-1 | RTS 19/ II | RTS 19/ II | 0.29 | 0.01 |  | Práce |  |  |  | POL1_
|  | zapažených i nezapažených, s urovnáním dna do předepsaného profilu a spádu, s případně nutným přehozením výkopku na vzdálenost do 3 m ve výkopišti, s přehozením výkopku na přilehlém terénu na vzdálenost do 5 m od podélné osy rýhy nebo s naložením výkopku na dopravní prostředek. | [24 empty] | SPI |  | zapažených i nezapažených, s urovnáním dna do předepsaného profilu a spádu, s případně nutným přehozením výkopku na vzdálenost do 3 m ve výkopišti, s přehozením výkopku na přilehlém terénu na vzdálenost do 5 m od podélné osy rýhy nebo s naložením výkopku na dopravní prostředek.
|  | viz podélné profily a vzorové příčné řezy : (6,00000*0,01)*1,54100*0,90000*0,46250*1,00000 |  | 0.03849 | [22 empty] | VV | 0
20 | 132201211R00 | Hloubení rýh šířky přes 60 do 200 cm do 100 m3, v hornině 3, hloubení strojně | m3 | 2.7945 |  | 0 |  | 0 |  | 0 | 21 | 0 | 0 | 0 | 0 | 0 | 800-1 | RTS 19/ II | RTS 19/ II | 0.2 | 0.56 |  | Práce |  |  |  | POL1_1
|  | zapažených i nezapažených, s urovnáním dna do předepsaného profilu a spádu, s případně nutným přehozením výkopku na vzdálenost do 3 m ve výkopišti, s přehozením výkopku na přilehlém terénu na vzdálenost do 5 m od podélné osy rýhy nebo s naložením výkopku na dopravní prostředek. | [24 empty] | SPI |  | zapažených i nezapažených, s urovnáním dna do předepsaného profilu a spádu, s případně nutným přehozením výkopku na vzdálenost do 3 m ve výkopišti, s přehozením výkopku na přilehlém terénu na vzdálenost do 5 m od podélné osy rýhy nebo s naložením výkopku na dopravní prostředek.
|  | viz podélné profily a vzorové příčné řezy : (6,00000*0,99)*1,54100*0,90000*1,00000*0,46250 |  | 3.8102 | [22 empty] | VV | 0
|  | odpočet sejmuté vrtsvy v jiné položce : -4,00000*0,90000*(0,10+0,43000)*1,00000*0,46250 |  | -0.88245 | [22 empty] | VV | 0
|  | odpočet sejmuté vrtsvy v jiné položce : -2,00000*0,90000*(0,10+0,06)*1,00000*0,46250 |  | -0.1332 | [22 empty] | VV | 0
|  | odpočet sejmuté vrtsvy v jiné položce : -0,00000*0,90000*0,15*1,00000*0,46250 | [24 empty] | VV | 0
|  | odpočet sejmuté vrtsvy v jiné položce : -(0,00000-0,00000)*0,90000*0,15*1,00000*0,46250 | [24 empty] | VV | 0
21 | 132201219R00 | Hloubení rýh šířky přes 60 do 200 cm příplatek za lepivost, v hornině 3, | m3 | 2.7945 |  | 0 |  | 0 |  | 0 | 21 | 0 | 0 | 0 | 0 | 0 | 800-1 | RTS 19/ II | RTS 19/ II | 0.084 | 0.23 |  | Práce |  |  |  | POL1_1
|  | zapažených i nezapažených, s urovnáním dna do předepsaného profilu a spádu, s případně nutným přehozením výkopku na vzdálenost do 3 m ve výkopišti, s přehozením výkopku na přilehlém terénu na vzdálenost do 5 m od podélné osy rýhy nebo s naložením výkopku na dopravní prostředek. | [24 empty] | SPI |  | zapažených i nezapažených, s urovnáním dna do předepsaného profilu a spádu, s případně nutným přehozením výkopku na vzdálenost do 3 m ve výkopišti, s přehozením výkopku na přilehlém terénu na vzdálenost do 5 m od podélné osy rýhy nebo s naložením výkopku na dopravní prostředek.
|  | viz podélné profily a vzorové příčné řezy : (6,00000*0,99)*1,54100*0,90000*0,46250 |  | 3.8102 | [22 empty] | VV | 0
|  | odpočet sejmuté vrtsvy v jiné položce : -4,00000*0,90000*(0,10+0,43000)*0,46250 |  | -0.88245 | [22 empty] | VV | 0
|  | odpočet sejmuté vrtsvy v jiné položce : -2,00000*0,90000*(0,10+0,06)*0,46250 |  | -0.1332 | [22 empty] | VV | 0
|  | odpočet sejmuté vrtsvy v jiné položce : -0,00000*0,90000*0,15*0,46250 | [24 empty] | VV | 0
|  | odpočet sejmuté vrtsvy v jiné položce : -(0,00000-0,00000)*0,90000*0,15*0,46250 | [24 empty] | VV | 0
22 | 132201291R00 | Hloubení rýh šířky přes 60 do 200 cm do 100 m3, v hornině 3, příplatek za hloubení ve vodě | m3 | 2.7945 |  | 0 |  | 0 |  | 0 | 21 | 0 | 0 | 0 | 0 | 0 | 800-1 | RTS 19/ II | RTS 19/ II | 0.54 | 1.51 |  | Práce |  |  |  | POL1_
|  | zapažených i nezapažených, s urovnáním dna do předepsaného profilu a spádu, s případně nutným přehozením výkopku na vzdálenost do 3 m ve výkopišti, s přehozením výkopku na přilehlém terénu na vzdálenost do 5 m od podélné osy rýhy nebo s naložením výkopku na dopravní prostředek. | [24 empty] | SPI |  | zapažených i nezapažených, s urovnáním dna do předepsaného profilu a spádu, s případně nutným přehozením výkopku na vzdálenost do 3 m ve výkopišti, s přehozením výkopku na přilehlém terénu na vzdálenost do 5 m od podélné osy rýhy nebo s naložením výkopku na dopravní prostředek.
|  | viz podélné profily a vzorové příčné řezy : (6,00000*0,99)*1,54100*0,90000*1,00000*0,46250 |  | 3.8102 | [22 empty] | VV | 0
|  | odpočet sejmuté vrtsvy v jiné položce : -4,00000*0,90000*(0,10+0,43000)*1,00000*0,46250 |  | -0.88245 | [22 empty] | VV | 0
|  | odpočet sejmuté vrtsvy v jiné položce : -2,00000*0,90000*(0,10+0,06)*1,00000*0,46250 |  | -0.1332 | [22 empty] | VV | 0
|  | odpočet sejmuté vrtsvy v jiné položce : -0,00000*0,90000*0,15*1,00000*0,46250 | [24 empty] | VV | 0
|  | odpočet sejmuté vrtsvy v jiné položce : -(0,00000-0,00000)*0,90000*0,15*1,00000*0,46250 | [24 empty] | VV | 0
23 | 132301211R00 | Hloubení rýh šířky přes 60 do 200 cm do 100 m3, v hornině 4, hloubení strojně | m3 | 0.61254 |  | 0 |  | 0 |  | 0 | 21 | 0 | 0 | 0 | 0 | 0 | 800-1 | RTS 19/ II | RTS 19/ II | 0.35 | 0.21 |  | Práce |  |  |  | POL1_1
|  | zapažených i nezapažených, s urovnáním dna do předepsaného profilu a spádu, s případně nutným přehozením výkopku na vzdálenost do 3 m ve výkopišti, s přehozením výkopku na přilehlém terénu na vzdálenost do 5 m od podélné osy rýhy nebo s naložením výkopku na dopravní prostředek. | [24 empty] | SPI |  | zapažených i nezapažených, s urovnáním dna do předepsaného profilu a spádu, s případně nutným přehozením výkopku na vzdálenost do 3 m ve výkopišti, s přehozením výkopku na přilehlém terénu na vzdálenost do 5 m od podélné osy rýhy nebo s naložením výkopku na dopravní prostředek.
|  | viz podélné profily a vzorové příčné řezy : 6,00000*1,54100*0,90000*1,00000*0,10000 |  | 0.83214 | [22 empty] | VV | 0
|  | odpočet sejmuté vrtsvy v jiné položce : -4,00000*0,90000*(0,10+0,43000)*1,00000*0,10000 |  | -0.1908 | [22 empty] | VV | 0
|  | odpočet sejmuté vrtsvy v jiné položce : -2,00000*0,90000*(0,10+0,06)*1,00000*0,10000 |  | -0.0288 | [22 empty] | VV | 0
|  | odpočet sejmuté vrtsvy v jiné položce : -0,00000*0,90000*0,15*1,00000*0,10000 | [24 empty] | VV | 0
|  | odpočet sejmuté vrtsvy v jiné položce : -(0,00000-0,00000)*0,90000*0,15*1,00000*0,10000 | [24 empty] | VV | 0
24 | 132301219R00 | Hloubení rýh šířky přes 60 do 200 cm příplatek za lepivost, v hornině 4, | m3 | 0.61254 |  | 0 |  | 0 |  | 0 | 21 | 0 | 0 | 0 | 0 | 0 | 800-1 | RTS 19/ II | RTS 19/ II | 0.1483 | 0.09 |  | Práce |  |  |  | POL1_1
|  | zapažených i nezapažených, s urovnáním dna do předepsaného profilu a spádu, s případně nutným přehozením výkopku na vzdálenost do 3 m ve výkopišti, s přehozením výkopku na přilehlém terénu na vzdálenost do 5 m od podélné osy rýhy nebo s naložením výkopku na dopravní prostředek. | [24 empty] | SPI |  | zapažených i nezapažených, s urovnáním dna do předepsaného profilu a spádu, s případně nutným přehozením výkopku na vzdálenost do 3 m ve výkopišti, s přehozením výkopku na přilehlém terénu na vzdálenost do 5 m od podélné osy rýhy nebo s naložením výkopku na dopravní prostředek.
|  | viz podélné profily a vzorové příčné řezy : 6,00000*1,54100*0,90000*0,10000 |  | 0.83214 | [22 empty] | VV | 0
|  | odpočet sejmuté vrtsvy v jiné položce : -4,00000*0,90000*(0,10+0,43000)*0,10000 |  | -0.1908 | [22 empty] | VV | 0
|  | odpočet sejmuté vrtsvy v jiné položce : -2,00000*0,90000*(0,10+0,06)*0,10000 |  | -0.0288 | [22 empty] | VV | 0
|  | odpočet sejmuté vrtsvy v jiné položce : -0,00000*0,90000*0,15*0,10000 | [24 empty] | VV | 0
|  | odpočet sejmuté vrtsvy v jiné položce : -(0,00000-0,00000)*0,90000*0,15*0,10000 | [24 empty] | VV | 0
25 | 132301291R00 | Hloubení rýh šířky přes 60 do 200 cm do 100 m3, v hornině 4, příplatek za hloubení ve vodě | m3 | 0.61254 |  | 0 |  | 0 |  | 0 | 21 | 0 | 0 | 0 | 0 | 0 | 800-1 | RTS 19/ II | RTS 19/ II | 0.9 | 0.55 |  | Práce |  |  |  | POL1_
|  | zapažených i nezapažených, s urovnáním dna do předepsaného profilu a spádu, s případně nutným přehozením výkopku na vzdálenost do 3 m ve výkopišti, s přehozením výkopku na přilehlém terénu na vzdálenost do 5 m od podélné osy rýhy nebo s naložením výkopku na dopravní prostředek. | [24 empty] | SPI |  | zapažených i nezapažených, s urovnáním dna do předepsaného profilu a spádu, s případně nutným přehozením výkopku na vzdálenost do 3 m ve výkopišti, s přehozením výkopku na přilehlém terénu na vzdálenost do 5 m od podélné osy rýhy nebo s naložením výkopku na dopravní prostředek.
|  | viz podélné profily a vzorové příčné řezy : 6,00000*1,54100*0,90000*1,00000*0,10000 |  | 0.83214 | [22 empty] | VV | 0
|  | odpočet sejmuté vrtsvy v jiné položce : -4,00000*0,90000*(0,10+0,43000)*1,00000*0,10000 |  | -0.1908 | [22 empty] | VV | 0
|  | odpočet sejmuté vrtsvy v jiné položce : -2,00000*0,90000*(0,10+0,06)*1,00000*0,10000 |  | -0.0288 | [22 empty] | VV | 0
|  | odpočet sejmuté vrtsvy v jiné položce : -0,00000*0,90000*0,15*1,00000*0,10000 | [24 empty] | VV | 0
|  | odpočet sejmuté vrtsvy v jiné položce : -(0,00000-0,00000)*0,90000*0,15*1,00000*0,10000 | [24 empty] | VV | 0
26 | 132401211R00 | Hloubení rýh šířky přes 60 do 200 cm jakékoliv množství, v hornině 5, hloubení strojně | m3 | 1.8376 |  | 0 |  | 0 |  | 0 | 21 | 0 | 0 | 0 | 0 | 0 | 800-1 | RTS 19/ II | RTS 19/ II | 0.53 | 0.97 |  | Práce |  |  |  | POL1_1
|  | zapažených i nezapažených, s urovnáním dna do předepsaného profilu a spádu, s případně nutným přehozením výkopku na vzdálenost do 3 m ve výkopišti, s přehozením výkopku na přilehlém terénu na vzdálenost do 5 m od podélné osy rýhy nebo s naložením výkopku na dopravní prostředek. | [24 empty] | SPI |  | zapažených i nezapažených, s urovnáním dna do předepsaného profilu a spádu, s případně nutným přehozením výkopku na vzdálenost do 3 m ve výkopišti, s přehozením výkopku na přilehlém terénu na vzdálenost do 5 m od podélné osy rýhy nebo s naložením výkopku na dopravní prostředek.
|  | viz podélné profily a vzorové příčné řezy : 6,00000*1,54100*0,90000*0,30000 |  | 2.4964 | [22 empty] | VV | 0
|  | odpočet sejmuté vrtsvy v jiné položce : -4,00000*0,90000*(0,10+0,43000)*0,30000 |  | -0.5724 | [22 empty] | VV | 0
|  | odpočet sejmuté vrtsvy v jiné položce : -2,00000*0,90000*(0,10+0,06)*0,30000 |  | -0.0864 | [22 empty] | VV | 0
|  | odpočet sejmuté vrtsvy v jiné položce : -0,00000*0,90000*0,15*0,30000 | [24 empty] | VV | 0
|  | odpočet sejmuté vrtsvy v jiné položce : -(0,00000-0,00000)*0,90000*0,15*0,30000 | [24 empty] | VV | 0
27 | 132501211R00 | Hloubení rýh šířky přes 60 do 200 cm jakékoliv množství, v hornině 6, skalní frézou | m3 | 0.71973 |  | 0 |  | 0 |  | 0 | 21 | 0 | 0 | 0 | 0 | 0 | 800-1 | RTS 19/ II | RTS 19/ II | 0.25 | 0.18 |  | Práce |  |  |  | POL1_1
|  | zapažených i nezapažených, s urovnáním dna do předepsaného profilu a spádu, s případně nutným přehozením výkopku na vzdálenost do 3 m ve výkopišti, s přehozením výkopku na přilehlém terénu na vzdálenost do 5 m od podélné osy rýhy nebo s naložením výkopku na dopravní prostředek. | [24 empty] | SPI |  | zapažených i nezapažených, s urovnáním dna do předepsaného profilu a spádu, s případně nutným přehozením výkopku na vzdálenost do 3 m ve výkopišti, s přehozením výkopku na přilehlém terénu na vzdálenost do 5 m od podélné osy rýhy nebo s naložením výkopku na dopravní prostředek.
|  | viz podélné profily a vzorové příčné řezy : 6,00000*1,54100*0,90000*0,11750 |  | 0.97776 | [22 empty] | VV | 0
|  | odpočet sejmuté vrtsvy v jiné položce : -4,00000*0,90000*(0,10+0,43000)*0,11750 |  | -0.22419 | [22 empty] | VV | 0
|  | odpočet sejmuté vrtsvy v jiné položce : -2,00000*0,90000*(0,10+0,06)*0,11750 |  | -0.03384 | [22 empty] | VV | 0
|  | odpočet sejmuté vrtsvy v jiné položce : -0,00000*0,90000*0,15*0,11750 | [24 empty] | VV | 0
|  | odpočet sejmuté vrtsvy v jiné položce : -(0,00000-0,00000)*0,90000*0,15*0,11750 | [24 empty] | VV | 0
28 | 132601201R00 | Hloubení rýh šířky přes 60 do 200 cm jakékoliv množství, v hornině 7, hloubení ručně i strojně | m3 | 0.12251 |  | 0 |  | 0 |  | 0 | 21 | 0 | 0.01922 | 0 | 0 | 0 | 800-1 | RTS 19/ II | RTS 19/ II | 1.5863 | 0.19 |  | Práce |  |  |  | POL1_1
|  | zapažených i nezapažených, s urovnáním dna do předepsaného profilu a spádu, s případně nutným přehozením výkopku na vzdálenost do 3 m ve výkopišti, s přehozením výkopku na přilehlém terénu na vzdálenost do 5 m od podélné osy rýhy nebo s naložením výkopku na dopravní prostředek. | [24 empty] | SPI |  | zapažených i nezapažených, s urovnáním dna do předepsaného profilu a spádu, s případně nutným přehozením výkopku na vzdálenost do 3 m ve výkopišti, s přehozením výkopku na přilehlém terénu na vzdálenost do 5 m od podélné osy rýhy nebo s naložením výkopku na dopravní prostředek.
|  | viz podélné profily a vzorové příčné řezy : 6,00000*1,54100*0,90000*0,02000 |  | 0.16643 | [22 empty] | VV | 0
|  | odpočet sejmuté vrtsvy v jiné položce : -4,00000*0,90000*(0,10+0,43000)*0,02000 |  | -0.03816 | [22 empty] | VV | 0
|  | odpočet sejmuté vrtsvy v jiné položce : -2,00000*0,90000*(0,10+0,06)*0,02000 |  | -0.00576 | [22 empty] | VV | 0
|  | odpočet sejmuté vrtsvy v jiné položce : -0,00000*0,90000*0,15*0,02000 | [24 empty] | VV | 0
|  | odpočet sejmuté vrtsvy v jiné položce : -(0,00000-0,00000)*0,90000*0,15*0,02000 | [24 empty] | VV | 0
29 | 138401201R00 | Dolamování hloubených vykopávek rýh ve vrstvě tloušťky do 500 mm v hornině 5 | m3 | 0.04658 |  | 0 |  | 0 |  | 0 | 21 | 0 | 0 | 0 | 0 | 0 | 800-1 | RTS 19/ II | RTS 19/ II | 7.522 | 0.35 |  | Práce |  |  |  | POL1_
|  | zapažených i nezapažených v hornině tř. 5 - 7 s případným nutným přemístěním výkopku ve výkopišti, bez naložení, s přehozením výkopku na přilehlém terénu na vzdálenost do 3 m od okraje jámy nebo zářezu, nebo do 5 m od osy rýhy, nebo do 5 m od hrany šachty. | [24 empty] | SPI |  | zapažených i nezapažených v hornině tř. 5 - 7 s případným nutným přemístěním výkopku ve výkopišti, bez naložení, s přehozením výkopku na přilehlém terénu na vzdálenost do 3 m od okraje jámy nebo zářezu, nebo do 5 m od osy rýhy, nebo do 5 m od hrany šachty.
|  | viz podélné profily a vzorové příčné řezy : 6,00000*0,90000*0,01000*(0,46250+0,10000+0,30000) |  | 0.04658 | [22 empty] | VV | 0
30 | 138501201R00 | Dolamování hloubených vykopávek rýh ve vrstvě tloušťky do 500 mm v hornině 6 | m3 | 0.00635 |  | 0 |  | 0 |  | 0 | 21 | 0 | 0 | 0 | 0 | 0 | 800-1 | RTS 19/ II | RTS 19/ II | 10.583 | 0.07 |  | Práce |  |  |  | POL1_1
|  | zapažených i nezapažených v hornině tř. 5 - 7 s případným nutným přemístěním výkopku ve výkopišti, bez naložení, s přehozením výkopku na přilehlém terénu na vzdálenost do 3 m od okraje jámy nebo zářezu, nebo do 5 m od osy rýhy, nebo do 5 m od hrany šachty. | [24 empty] | SPI |  | zapažených i nezapažených v hornině tř. 5 - 7 s případným nutným přemístěním výkopku ve výkopišti, bez naložení, s přehozením výkopku na přilehlém terénu na vzdálenost do 3 m od okraje jámy nebo zářezu, nebo do 5 m od osy rýhy, nebo do 5 m od hrany šachty.
|  | viz podélné profily a vzorové příčné řezy : 6,00000*0,90000*0,01000*0,11750 |  | 0.00635 | [22 empty] | VV | 0
31 | 138601201R00 | Dolamování hloubených vykopávek rýh ve vrstvě tloušťky do 500 mm v hornině 7 | m3 | 0.00108 |  | 0 |  | 0 |  | 0 | 21 | 0 | 0 | 0 | 0 | 0 | 800-1 | RTS 19/ II | RTS 19/ II | 19.922 | 0.02 |  | Práce |  |  |  | POL1_
|  | zapažených i nezapažených v hornině tř. 5 - 7 s případným nutným přemístěním výkopku ve výkopišti, bez naložení, s přehozením výkopku na přilehlém terénu na vzdálenost do 3 m od okraje jámy nebo zářezu, nebo do 5 m od osy rýhy, nebo do 5 m od hrany šachty. | [24 empty] | SPI |  | zapažených i nezapažených v hornině tř. 5 - 7 s případným nutným přemístěním výkopku ve výkopišti, bez naložení, s přehozením výkopku na přilehlém terénu na vzdálenost do 3 m od okraje jámy nebo zářezu, nebo do 5 m od osy rýhy, nebo do 5 m od hrany šachty.
|  | viz podélné profily a vzorové příčné řezy : 6,00000*0,90000*0,01000*0,02000 |  | 0.00108 | [22 empty] | VV | 0
32 | 139601102R00 | Ruční výkop jam, rýh a šachet v hornině 3 | m3 | 0.20813 |  | 0 |  | 0 |  | 0 | 21 | 0 | 0 | 0 | 0 | 0 | 800-1 | RTS 19/ II | RTS 19/ II | 3.533 | 0.74 |  | Práce |  |  |  | POL1_1
|  | s přehozením na vzdálenost do 5 m nebo s naložením na ruční dopravní prostředek | [24 empty] | SPI
|  | viz situace stavby a podélné profily - křížení a souběhy s podzemními inž. sítěmi : (0,00000+1,00000+1,00000)*0,50*0,50*0,90000*0,46250 |  | 0.20813 | [22 empty] | VV | 0
|  | viz situace stavby - rozšíření pro odbočky : (0,00000+0,00000)*0,50*0,50*0,90000*0,46250 | [24 empty] | VV | 0
|  | viz situace stavby - ochrana kořenové soustavy stromů : 0,00000*0,50*0,50*0,90000*0,46250 | [24 empty] | VV | 0
33 | 139601103R00 | Ruční výkop jam, rýh a šachet v hornině 4 | m3 | 0.24188 |  | 0 |  | 0 |  | 0 | 21 | 0 | 0 | 0 | 0 | 0 | 800-1 | RTS 19/ II | RTS 19/ II | 4.655 | 1.13 |  | Práce |  |  |  | POL1_1
|  | s přehozením na vzdálenost do 5 m nebo s naložením na ruční dopravní prostředek | [24 empty] | SPI
|  | viz situace stavby a podélné profily - křížení a souběhy s podzemními inž. sítěmi : (0,00000+1,00000+1,00000)*0,50*0,50*0,90000*(1-0,46250) |  | 0.24188 | [22 empty] | VV | 0
|  | viz situace stavby - rozšíření pro odbočky : (0,00000+0,00000)*0,50*0,50*0,90000*(1-0,46250) | [24 empty] | VV | 0
|  | viz situace stavby - ochrana kořenové soustavy stromů : 0,00000*0,50*0,50*0,90000*(1-0,46250) | [24 empty] | VV | 0
34 | 151201101R00 | Zřízení pažení a rozepření stěn rýh zátažné, hloubky do 2 m | m2 | 18.492 |  | 0 |  | 0 |  | 0 | 21 | 0 | 0.00199 | 0.04 | 0 | 0 | 800-1 | RTS 19/ II | RTS 19/ II | 0.402 | 7.43 |  | Práce |  |  |  | POL1_1
|  | pro podzemní vedení pro všechny šířky rýhy, | [24 empty] | SPI
|  | viz vzorové příčné řezy : 6,00000*1,54100*2*1,00000 |  | 18.492 | [22 empty] | VV | 0
35 | 151201111R00 | Odstranění pažení a rozepření rýh zátažné, hloubky do 2 m | m2 | 18.492 |  | 0 |  | 0 |  | 0 | 21 | 0 | 0 | 0 | 0 | 0 | 800-1 | RTS 19/ II | RTS 19/ II | 0.178 | 3.29 |  | Práce |  |  |  | POL1_1
|  | pro podzemní vedení s uložením materiálu na vzdálenost do 3 m od kraje výkopu, | [24 empty] | SPI
|  | viz vzorové příčné řezy : 6,00000*1,54100*2*1,00000 |  | 18.492 | [22 empty] | VV | 0
36 | 161101101R00 | Svislé přemístění výkopku z horniny 1 až 4, při hloubce výkopu přes 1 do 2,5 m | m3 | 3.4455 |  | 0 |  | 0 |  | 0 | 21 | 0 | 0 | 0 | 0 | 0 | 800-1 | RTS 19/ II | RTS 19/ II | 0.345 | 1.19 |  | Práce |  |  |  | POL1_1
|  | bez naložení do dopravní nádoby, ale s vyprázdněním dopravní nádoby na hromadu nebo na dopravní prostředek, | [24 empty] | SPI |  | bez naložení do dopravní nádoby, ale s vyprázdněním dopravní nádoby na hromadu nebo na dopravní prostředek,
|  | JÁMY PROTLAKU : 0,00000*(6*3+3*3)*(1,54100+0,50)*0,46250*1 | [24 empty] | VV | 0
|  | JÁMY PROTLAKU : 0,00000*(6*3+3*3)*((0,00000+1,54100)/2+0,50)*(0,10000) | [24 empty] | VV | 0
|  | viz podélné profily a průměrná hloubka rýhy : 6,00000*1,54100*0,90000*1,00000*0,46250*1,00000*1 |  | 3.8487 | [22 empty] | VV | 0
|  | odpočet sejmuté vrtsvy v jiné položce : -4,00000*0,90000*(0,10+0,43000)*1,00000*0,46250*1,00000*1 |  | -0.88245 | [22 empty] | VV | 0
|  | odpočet sejmuté vrtsvy v jiné položce : -2,00000*0,90000*(0,10+0,06)*1,00000*0,46250*1,00000*1 |  | -0.1332 | [22 empty] | VV | 0
|  | odpočet sejmuté vrtsvy v jiné položce : -0,00000*0,90000*0,15*1,00000*0,46250*1,00000*1 | [24 empty] | VV | 0
|  | odpočet sejmuté vrtsvy v jiné položce : -(0,00000-0,00000)*0,90000*0,15*1,00000*0,46250*1,00000*1 | [24 empty] | VV | 0
|  | viz podélné profily a průměrná hloubka rýhy : 6,00000*1,54100*0,90000*1,00000*0,10000*1,00000*1 |  | 0.83214 | [22 empty] | VV | 0
|  | odpočet sejmuté vrtsvy v jiné položce : -4,00000*0,90000*(0,10+0,43000)*1,00000*0,10000*1,00000*1 |  | -0.1908 | [22 empty] | VV | 0
|  | odpočet sejmuté vrtsvy v jiné položce : -2,00000*0,90000*(0,10+0,06)*1,00000*0,10000*1,00000*1 |  | -0.0288 | [22 empty] | VV | 0
|  | odpočet sejmuté vrtsvy v jiné položce : -0,00000*0,90000*0,15*1,00000*0,10000*1,00000*1 | [24 empty] | VV | 0
|  | odpočet sejmuté vrtsvy v jiné položce : -(0,00000-0,00000)*0,90000*0,15*1,00000*0,10000*1,00000*1 | [24 empty] | VV | 0
|  | viz podélné profily a průměrná hloubka rýhy : 6,00000*1,54100*0,90000*0,00000*0,46250*1,00000*0,50 | [24 empty] | VV | 0
|  | odpočet sejmuté vrtsvy v jiné položce : -4,00000*0,90000*(0,10+0,43000)*0,00000*0,46250*1,00000*,5 | [24 empty] | VV | 0
|  | odpočet sejmuté vrtsvy v jiné položce : -2,00000*0,90000*(0,10+0,06)*0,00000*0,46250*1,00000*0,50 | [24 empty] | VV | 0
|  | odpočet sejmuté vrtsvy v jiné položce : -0,00000*0,90000*0,15*0,00000*0,46250*1,00000*0,50 | [24 empty] | VV | 0
|  | odpočet sejmuté vrtsvy v jiné položce : -(0,00000-0,00000)*0,90000*0,15*0,00000*0,46250*1,00000*0,5 | [24 empty] | VV | 0
|  | viz podélné profily a průměrná hloubka rýhy : 6,00000*1,54100*0,90000*0,00000*0,10000*1,00000*0,50 | [24 empty] | VV | 0
|  | odpočet sejmuté vrtsvy v jiné položce : -4,00000*0,90000*(0,10+0,43000)*0,00000*0,10000*1,00000*,5 | [24 empty] | VV | 0
|  | odpočet sejmuté vrtsvy v jiné položce : -2,00000*0,90000*(0,10+0,06)*0,00000*0,10000*1,00000*0,50 | [24 empty] | VV | 0
|  | odpočet sejmuté vrtsvy v jiné položce : -0,00000*0,90000*0,15*0,00000*0,10000*1,00000*0,50 | [24 empty] | VV | 0
|  | odpočet sejmuté vrtsvy v jiné položce : -(0,00000-0,00000)*0,90000*0,15*0,00000*0,10000*1,00000*0,5 | [24 empty] | VV | 0
37 | 161101151R00 | Svislé přemístění výkopku z horniny 5 až 7, při hloubce výkopu přes 1 do 2,5 m | m3 | 2.7069 |  | 0 |  | 0 |  | 0 | 21 | 0 | 0 | 0 | 0 | 0 | 800-1 | RTS 19/ II | RTS 19/ II | 0.484 | 1.31 |  | Práce |  |  |  | POL1_1
|  | bez naložení do dopravní nádoby, ale s vyprázdněním dopravní nádoby na hromadu nebo na dopravní prostředek, | [24 empty] | SPI |  | bez naložení do dopravní nádoby, ale s vyprázdněním dopravní nádoby na hromadu nebo na dopravní prostředek,
|  | TŘÍDA TEŽITELNOSTI 5 : | [24 empty] | VV | 0
|  | JÁMY PROTLAKU : 0,00000*(6*3+3*3)*((0,00000+1,54100)/2+0,50)*(0,30000) | [24 empty] | VV | 0
|  | viz podélné profily a průměrná hloubka rýhy : 6,00000*1,54100*0,90000*0,30000*1,00000*1*1,00000 |  | 2.4964 | [22 empty] | VV | 0
|  | odpočet sejmuté vrtsvy v jiné položce : -4,00000*0,90000*(0,10+0,43000)*0,30000*1,00000*1*1,00000 |  | -0.5724 | [22 empty] | VV | 0
|  | odpočet sejmuté vrtsvy v jiné položce : -2,00000*0,90000*(0,10+0,06)*0,30000*1,00000*1*1,00000 |  | -0.0864 | [22 empty] | VV | 0
|  | odpočet sejmuté vrtsvy v jiné položce : -0,00000*0,90000*0,15*0,30000*1,00000*1*1,00000 | [24 empty] | VV | 0
|  | odpočet sejmuté vrtsvy v jiné položce : -(0,00000-0,00000)*0,90000*0,15*0,30000*1,00000*1*1,00000 | [24 empty] | VV | 0
|  | viz podélné profily a průměrná hloubka rýhy : 6,00000*1,54100*0,90000*0,30000*1,00000*0,50*0,00000 | [24 empty] | VV | 0
|  | odpočet sejmuté vrtsvy v jiné položce : -4,00000*0,90000*(0,1+0,43000)*0,30000*1,00000*,50*0,00000 | [24 empty] | VV | 0
|  | odpočet sejmuté vrtsvy v jiné položce : -2,00000*0,90000*(0,10+0,06)*0,30000*1,00000*0,50*0,00000 | [24 empty] | VV | 0
|  | odpočet sejmuté vrtsvy v jiné položce : -0,00000*0,90000*0,15*0,30000*1,00000*0,50*0,00000 | [24 empty] | VV | 0
|  | odpočet sejmuté vrtsvy v jiné položce : -(0,00000-0,00000)*0,90000*0,15*0,30000*1,00000*,50*0,00000 | [24 empty] | VV | 0
|  | viz podélné profily a průměrná hloubka rýhy : 6,00000*0,90000*0,01000*1,00000*0,50*1,00000 |  | 0.027 | [22 empty] | VV | 0
|  | viz podélné profily a průměrná hloubka rýhy : 0,00000*1,50*1,50*0,01000*1,00000*0,50*1,00000 | [24 empty] | VV | 0
|  | TŘÍDA TEŽITELNOSTI 6 : | [24 empty] | VV | 0
|  | JÁMY PROTLAKU : 0,00000*(6*3+3*3)*((0,00000+1,54100)/2+0,50)*(0,11750) | [24 empty] | VV | 0
|  | viz podélné profily a průměrná hloubka rýhy : 6,00000*1,54100*0,90000*0,11750*1,00000*1*1,00000 |  | 0.97776 | [22 empty] | VV | 0
|  | odpočet sejmuté vrtsvy v jiné položce : -4,00000*0,90000*(0,10+0,43000)*0,11750*1,00000*1*1,00000 |  | -0.22419 | [22 empty] | VV | 0
|  | odpočet sejmuté vrtsvy v jiné položce : -2,00000*0,90000*(0,10+0,06)*0,11750*1,00000*1*1,00000 |  | -0.03384 | [22 empty] | VV | 0
|  | odpočet sejmuté vrtsvy v jiné položce : -0,00000*0,90000*0,15*0,11750*1,00000*1*1,00000 | [24 empty] | VV | 0
|  | odpočet sejmuté vrtsvy v jiné položce : -(0,00000-0,00000)*0,90000*0,15*0,11750*1,00000*1*1,00000 | [24 empty] | VV | 0
|  | viz podélné profily a průměrná hloubka rýhy : 6,00000*1,54100*0,90000*0,11750*1,00000*0,50*0,00000 | [24 empty] | VV | 0
|  | odpočet sejmuté vrtsvy v jiné položce : -4,00000*0,90000*(0,1+0,43000)*0,11750*1,00000*,50*0,00000 | [24 empty] | VV | 0
|  | odpočet sejmuté vrtsvy v jiné položce : -2,00000*0,90000*(0,10+0,06)*0,11750*1,00000*0,50*0,00000 | [24 empty] | VV | 0
|  | odpočet sejmuté vrtsvy v jiné položce : -0,00000*0,90000*0,15*0,11750*1,00000*0,50*0,00000 | [24 empty] | VV | 0
|  | odpočet sejmuté vrtsvy v jiné položce : -(0,00000-0,00000)*0,90000*0,15*0,11750*1,00000*,50*0,00000 | [24 empty] | VV | 0
|  | viz podélné profily a průměrná hloubka rýhy : 6,00000*0,90000*0,01000*1,00000*0,50*0,00000 | [24 empty] | VV | 0
|  | viz podélné profily a průměrná hloubka rýhy : 0,00000*1,50*1,50*0,01000*1,00000*0,50*0,00000 | [24 empty] | VV | 0
|  | TŘÍDA TEŽITELNOSTI 7 : | [24 empty] | VV | 0
|  | JÁMY PROTLAKU : 0,00000*(6*3+3*3)*((0,00000+1,54100)/2+0,50)*(0,02000) | [24 empty] | VV | 0
|  | viz podélné profily a průměrná hloubka rýhy : 6,00000*1,54100*0,90000*0,02000*1,00000*1*1,00000 |  | 0.16643 | [22 empty] | VV | 0
|  | odpočet sejmuté vrtsvy v jiné položce : -4,00000*0,90000*(0,10+0,43000)*0,02000*1,00000*1*1,00000 |  | -0.03816 | [22 empty] | VV | 0
|  | odpočet sejmuté vrtsvy v jiné položce : -2,00000*0,90000*(0,10+0,06)*0,02000*1,00000*1*1,00000 |  | -0.00576 | [22 empty] | VV | 0
|  | odpočet sejmuté vrtsvy v jiné položce : -0,00000*0,90000*0,15*0,02000*1,00000*1*1,00000 | [24 empty] | VV | 0
|  | odpočet sejmuté vrtsvy v jiné položce : -(0,00000-0,00000)*0,90000*0,15*0,02000*1,00000*1*1,00000 | [24 empty] | VV | 0
|  | viz podélné profily a průměrná hloubka rýhy : 6,00000*1,54100*0,90000*0,02000*1,00000*0,50*0,00000 | [24 empty] | VV | 0
|  | odpočet sejmuté vrtsvy v jiné položce : -4,00000*0,90000*(0,1+0,43000)*0,02000*1,00000*,50*0,00000 | [24 empty] | VV | 0
|  | odpočet sejmuté vrtsvy v jiné položce : -2,00000*0,90000*(0,10+0,06)*0,02000*1,00000*0,50*0,00000 | [24 empty] | VV | 0
|  | odpočet sejmuté vrtsvy v jiné položce : -0,00000*0,90000*0,15*0,02000*1,00000*0,50*0,00000 | [24 empty] | VV | 0
|  | odpočet sejmuté vrtsvy v jiné položce : -(0,00000-0,00000)*0,90000*0,15*0,02000*1,00000*,50*0,00000 | [24 empty] | VV | 0
38 | 162701105R00 | Vodorovné přemístění výkopku z horniny 1 až 4, na vzdálenost přes 9 000 do 10 000 m | m3 | 3.0709 |  | 0 |  | 0 |  | 0 | 21 | 0 | 0 | 0 | 0 | 0 | 800-1 | RTS 19/ II | RTS 19/ II | 0.011 | 0.03 |  | Práce |  |  |  | POL1_1
|  | po suchu, bez naložení výkopku, avšak se složením bez rozhrnutí, zpáteční cesta vozidla. | [24 empty] | SPI
|  | VYTLAČENÁ ZEMINA - RÝHY : 6,00000*(0,09802+0,31557+(Pi*0,03150^2))*(0,46250+0,10000) |  | 1.4064 | [22 empty] | VV | 0
|  | VYTLAČENÁ ZEMINA - ZÁŘEZY : 0,00000*(0,07505+0,29322+(Pi*0,03150^2))*(0,46250+0,10000) | [24 empty] | VV | 0
|  | VYTLAČENÁ ZEMINA - ŠACHTY : 0,00000*1,54100*1,1876*(0,46250+0,10000) | [24 empty] | VV | 0
|  | VYTLAČENÁ ZEMINA - ZÁSYP RÝHY - VÝMĚNA ZEMINY : (4,00000+2,00000)*0,49320*(0,46250+0,10000) |  | 1.6645 | [22 empty] | VV | 0
|  | VYTLAČENÁ ZEMINA - ZÁSYP ZÁŘEZU - VÝMĚNA ZEMINY : 0,00000*0,00000*(0,46250+0,10000) | [24 empty] | VV | 0
|  | VYTLAČENÁ ZEMINA - VPUSTĚ : 0,00000*(0,90*0,90*(0,60+0,18+0,59+0,59)) | [24 empty] | VV | 0
39 | 162701155R00 | Vodorovné přemístění výkopku z horniny 5 až 7, na vzdálenost přes 9 000 do 10 000 m | m3 | 2.4425 |  | 0 |  | 0 |  | 0 | 21 | 0 | 0 | 0 | 0 | 0 | 800-1 | RTS 19/ II | RTS 19/ II | 0.012 | 0.03 |  | Práce |  |  |  | POL1_1
|  | po suchu, bez naložení výkopku, avšak se složením bez rozhrnutí, zpáteční cesta vozidla. | [24 empty] | SPI
|  | VYTLAČENÁ ZEMINA - RÝHY : 6,00000*(0,09802+0,31557+(Pi*0,03150^2))*(0,30000) |  | 0.75008 | [22 empty] | VV | 0
|  | VYTLAČENÁ ZEMINA - ZÁŘEZY : 0,00000*(0,07505+0,29322+(Pi*0,03150^2))*(0,30000) | [24 empty] | VV | 0
|  | VYTLAČENÁ ZEMINA - ŠACHTY : 0,00000*1,54100*1,1876*(0,30000) | [24 empty] | VV | 0
|  | VYTLAČENÁ ZEMINA - RÝHY : 6,00000*0,90000*0,01000 |  | 0.054 | [22 empty] | VV | 0
|  | VYTLAČENÁ ZEMINA - ŠACHTY : 0,00000*1,50*1,50*0,01000 | [24 empty] | VV | 0
|  | VYTLAČENÁ ZEMINA - RÝHY : 6,00000*(0,09802+0,31557+(Pi*0,03150^2))*(0,11750) |  | 0.29378 | [22 empty] | VV | 0
|  | VYTLAČENÁ ZEMINA - ZÁŘEZY : 0,00000*(0,07505+0,29322+(Pi*0,03150^2))*(0,11750) | [24 empty] | VV | 0
|  | VYTLAČENÁ ZEMINA - ŠACHTY : 0,00000*1,54100*1,1876*(0,11750) | [24 empty] | VV | 0
|  | VYTLAČENÁ ZEMINA - RÝHY : 6,00000*(0,09802+0,31557+(Pi*0,03150^2))*(0,02000) |  | 0.05001 | [22 empty] | VV | 0
|  | VYTLAČENÁ ZEMINA - ZÁŘEZY : 0,00000*(0,07505+0,29322+(Pi*0,03150^2))*(0,02000) | [24 empty] | VV | 0
|  | VYTLAČENÁ ZEMINA - ŠACHTY : 0,00000*1,54100*1,1876*(0,02000) | [24 empty] | VV | 0
|  | VYTLAČENÁ ZEMINA - ZÁSYP RÝHY - VÝMĚNA ZEMINY : (4,00000+2,00000)*0,49320*(0,30000+0,11750+0,02000) |  | 1.2947 | [22 empty] | VV | 0
|  | VYTLAČENÁ ZEMINA - ZÁSYP ZÁŘEZU - VÝMĚNA ZEMINY : 0,00000*0,00000*(0,30000+0,11750+0,02000) | [24 empty] | VV | 0
40 | 162701109R00 | Vodorovné přemístění výkopku příplatek k ceně za každých dalších i započatých 1 000 m přes 10 000 m z horniny 1 až 4 | m3 | 12.2838 |  | 0 |  | 0 |  | 0 | 21 | 0 | 0 | 0 | 0 | 0 | 800-1 | RTS 19/ II | RTS 19/ II | 0 | 0 |  | Práce |  |  |  | POL1_1
|  | po suchu, bez naložení výkopku, avšak se složením bez rozhrnutí, zpáteční cesta vozidla. | [24 empty] | SPI
|  | VYTLAČENÁ ZEMINA - RÝHY x VZDÁLENOST : 6,00000*(0,09802)*(0,46250+0,10000)*4,00000 |  | 1.3233 | [22 empty] | VV | 0
|  | VYTLAČENÁ ZEMINA - RÝHY x VZDÁLENOST : 6,00000*(0,31557+(Pi*0,03150^2))*(0,46250+0,10000)*4,00000 |  | 4.3023 | [22 empty] | VV | 0
|  | VYTLAČENÁ ZEMINA - ZÁŘEZY x VZDÁLENOST : 0,00000*(0,07505)*(0,46250+0,10000)*4,00000 | [24 empty] | VV | 0
|  | VYTLAČENÁ ZEMINA - ZÁŘEZY x VZDÁLENOST : 0,00000*(0,29322+(Pi*0,03150^2))*(0,46250+0,10000)*4,00000 | [24 empty] | VV | 0
|  | VYTLAČENÁ ZEMINA - ŠACHTY x VZDÁLENOST : 0,00000*1,54100*1,1876*(0,46250+0,10000)*4,00000 | [24 empty] | VV | 0
|  | VYTLAČENÁ ZEMINA - ZÁSYP RÝHY - VÝMĚNA ZEMINY : (4,00000+2,00000)*0,49320*(0,46250+0,10000)*4,00000 |  | 6.6582 | [22 empty] | VV | 0
|  | VYTLAČENÁ ZEMINA - ZÁSYP ZÁŘEZU - VÝMĚNA ZEMINY : 0,00000*0,00000*(0,46250+0,10000)*4,00000 | [24 empty] | VV | 0
|  | VYTLAČENÁ ZEMINA - VPUSTĚ : 0,00000*(0,90*0,90*(0,60+0,18+0,59+0,59))*4,00000 | [24 empty] | VV | 0
41 | 162701159R00 | Vodorovné přemístění výkopku příplatek k ceně za každých dalších i započatých 1 000 m přes 10 000 m z horniny 5 až 7 | m3 | 9.77 |  | 0 |  | 0 |  | 0 | 21 | 0 | 0 | 0 | 0 | 0 | 800-1 | RTS 19/ II | RTS 19/ II | 0 | 0 |  | Práce |  |  |  | POL1_1
|  | po suchu, bez naložení výkopku, avšak se složením bez rozhrnutí, zpáteční cesta vozidla. | [24 empty] | SPI
|  | VYTLAČENÁ ZEMINA - RÝHY : 6,00000*(0,09802+0,31557+(Pi*0,03150^2))*(0,30000)*4,00000 |  | 3.0003 | [22 empty] | VV | 0
|  | VYTLAČENÁ ZEMINA - ZÁŘEZY : 0,00000*(0,07505+0,29322+(Pi*0,03150^2))*(0,30000)*4,00000 | [24 empty] | VV | 0
|  | VYTLAČENÁ ZEMINA - ŠACHTY : 0,00000*1,54100*1,1876*(0,30000)*4,00000 | [24 empty] | VV | 0
|  | VYTLAČENÁ ZEMINA - RÝHY : 6,00000*0,90000*0,01000*4,00000 |  | 0.216 | [22 empty] | VV | 0
|  | VYTLAČENÁ ZEMINA - ŠACHTY : 0,00000*1,50*1,50*0,01000*4,00000 | [24 empty] | VV | 0
|  | VYTLAČENÁ ZEMINA - RÝHY : 6,00000*(0,09802+0,31557+(Pi*0,03150^2))*(0,11750)*4,00000 |  | 1.1751 | [22 empty] | VV | 0
|  | VYTLAČENÁ ZEMINA - ZÁŘEZY : 0,00000*(0,07505+0,29322+(Pi*0,03150^2))*(0,11750)*4,00000 | [24 empty] | VV | 0
|  | VYTLAČENÁ ZEMINA - ŠACHTY : 0,00000*1,54100*1,1876*(0,11750)*4,00000 | [24 empty] | VV | 0
|  | VYTLAČENÁ ZEMINA - RÝHY : 6,00000*(0,09802+0,31557+(Pi*0,03150^2))*(0,02000)*4,00000 |  | 0.20002 | [22 empty] | VV | 0
|  | VYTLAČENÁ ZEMINA - ZÁŘEZY : 0,00000*(0,07505+0,29322+(Pi*0,03150^2))*(0,02000)*4,00000 | [24 empty] | VV | 0
|  | VYTLAČENÁ ZEMINA - ŠACHTY : 0,00000*1,54100*1,1876*(0,02000)*4,00000 | [24 empty] | VV | 0
|  | VYTLAČENÁ ZEMINA - ZÁSYP RÝHY - VÝMĚNA ZEMINY : (4,00000+2,00000)*0,49320*(0,30000+0,11750+0,02000)*4,00000 |  | 5.1786 | [22 empty] | VV | 0
|  | VYTLAČENÁ ZEMINA - ZÁSYP ZÁŘEZU - VÝMĚNA ZEMINY : 0,00000*0,00000*(0,30000+0,11750+0,02000)*4,00000 | [24 empty] | VV | 0
42 | 171201201R00 | Uložení sypaniny na dočasnou skládku tak, že na 1 m2 plochy připadá přes 2 m3 výkopku nebo ornice | m3 | 5.5135 |  | 0 |  | 0 |  | 0 | 21 | 0 | 0 | 0 | 0 | 0 | 800-1 | RTS 19/ II | RTS 19/ II | 0.009 | 0.05 |  | Práce |  |  |  | POL1_1
|  | VYTLAČENÁ ZEMINA - RÝHY : 6,00000*(0,09802+0,31557+(Pi*0,03150^2))*(0,46250+0,10000) |  | 1.4064 | [22 empty] | VV | 0
|  | VYTLAČENÁ ZEMINA - ZÁŘEZY : 0,00000*(0,07505+0,29322+(Pi*0,03150^2))*(0,46250+0,10000) | [24 empty] | VV | 0
|  | VYTLAČENÁ ZEMINA - ŠACHTY : 0,00000*1,54100*1,1876*(0,46250+0,10000) | [24 empty] | VV | 0
|  | VYTLAČENÁ ZEMINA - ZÁSYP RÝHY - VÝMĚNA ZEMINY : (4,00000+2,00000)*0,49320*(0,46250+0,10000) |  | 1.6645 | [22 empty] | VV | 0
|  | VYTLAČENÁ ZEMINA - ZÁSYP ZÁŘEZU - VÝMĚNA ZEMINY : 0,00000*0,00000*(0,46250+0,10000) | [24 empty] | VV | 0
|  | VYTLAČENÁ ZEMINA - RÝHY : 6,00000*(0,09802+0,31557+(Pi*0,03150^2))*(0,30000) |  | 0.75008 | [22 empty] | VV | 0
|  | VYTLAČENÁ ZEMINA - ZÁŘEZY : 0,00000*(0,07505+0,29322+(Pi*0,03150^2))*(0,30000) | [24 empty] | VV | 0
|  | VYTLAČENÁ ZEMINA - ŠACHTY : 0,00000*1,54100*1,1876*(0,30000) | [24 empty] | VV | 0
|  | VYTLAČENÁ ZEMINA - RÝHY : 6,00000*(0,09802+0,31557+(Pi*0,03150^2))*(0,11750) |  | 0.29378 | [22 empty] | VV | 0
|  | VYTLAČENÁ ZEMINA - ZÁŘEZY : 0,00000*(0,07505+0,29322+(Pi*0,03150^2))*(0,11750) | [24 empty] | VV | 0
|  | VYTLAČENÁ ZEMINA - ŠACHTY : 0,00000*1,54100*1,1876*(0,11750) | [24 empty] | VV | 0
|  | VYTLAČENÁ ZEMINA - RÝHY : 6,00000*(0,09802+0,31557+(Pi*0,03150^2))*(0,02000) |  | 0.05001 | [22 empty] | VV | 0
|  | VYTLAČENÁ ZEMINA - ZÁŘEZY : 0,00000*(0,07505+0,29322+(Pi*0,03150^2))*(0,02000) | [24 empty] | VV | 0
|  | VYTLAČENÁ ZEMINA - ŠACHTY : 0,00000*1,54100*1,1876*(0,02000) | [24 empty] | VV | 0
|  | VYTLAČENÁ ZEMINA - ZÁSYP RÝHY - VÝMĚNA ZEMINY : (4,00000+2,00000)*0,49320*(0,30000+0,11750+0,02000) |  | 1.2947 | [22 empty] | VV | 0
|  | VYTLAČENÁ ZEMINA - ZÁSYP ZÁŘEZU - VÝMĚNA ZEMINY : 0,00000*0,00000*(0,30000+0,11750+0,02000) | [24 empty] | VV | 0
|  | VYTLAČENÁ ZEMINA - RÝHY : 6,00000*0,90000*0,01000 |  | 0.054 | [22 empty] | VV | 0
|  | VYTLAČENÁ ZEMINA - ŠACHTY : 0,00000*1,50*1,50*0,01000 | [24 empty] | VV | 0
|  | VYTLAČENÁ ZEMINA - VPUSTĚ : 0,00000*(0,90*0,90*(0,60+0,18+0,59+0,59)) | [24 empty] | VV | 0
43 | 174101101R00 | Zásyp sypaninou se zhutněním jam, šachet, rýh nebo kolem objektů v těchto vykopávkách | m3 | 4.1291 |  | 0 |  | 0 |  | 0 | 21 | 0 | 0 | 0 | 0 | 0 | 800-1 | RTS 19/ II | RTS 19/ II | 0.202 | 0.83 |  | Práce |  |  |  | POL1_1
|  | z jakékoliv horniny s uložením výkopku po vrstvách, | [24 empty] | SPI
|  | včetně strojního přemístění materiálu pro zásyp ze vzdálenosti do 10 m od okraje zásypu | [24 empty] | POP
|  | JÁMY PROTLAKU : 0,00000*(6*3+3*3)*(1,54100+0,50)*0,46250 | [24 empty] | VV | 0
|  | odpočet sejmuté vrtsvy v jiné položce : -0,00000*(6*3+3*3)*0,15 | [24 empty] | VV | 0
|  | JÁMY PROTLAKU : 0,00000*(6*3+3*3)*(1,54100+0,50)*0,10000 | [24 empty] | VV | 0
|  | viz podélné profily a průměrná hloubka rýhy : 6,00000*1,54100*0,90000*1,00000*0,46250 |  | 3.8487 | [22 empty] | VV | 0
|  | odpočet sejmuté vrtsvy v jiné položce : -4,00000*0,90000*(0,10+0,43000)*1,00000*0,46250 |  | -0.88245 | [22 empty] | VV | 0
|  | odpočet sejmuté vrtsvy v jiné položce : -2,00000*0,90000*(0,10+0,06)*1,00000*0,46250 |  | -0.1332 | [22 empty] | VV | 0
|  | odpočet sejmuté vrtsvy v jiné položce : -0,00000*0,90000*0,15*1,00000*0,46250 | [24 empty] | VV | 0
|  | odpočet sejmuté vrtsvy v jiné položce : -(0,00000-0,00000)*0,90000*0,15*1,00000*0,46250 | [24 empty] | VV | 0
|  | viz podélné profily a průměrná hloubka rýhy : 6,00000*1,54100*0,90000*0,00000*0,46250 | [24 empty] | VV | 0
|  | odpočet sejmuté vrtsvy v jiné položce : -4,00000*0,90000*(0,10+0,43000)*0,00000*0,46250 | [24 empty] | VV | 0
|  | odpočet sejmuté vrtsvy v jiné položce : -2,00000*0,90000*(0,10+0,06)*0,00000*0,46250 | [24 empty] | VV | 0
|  | odpočet sejmuté vrtsvy v jiné položce : -0,00000*0,90000*0,15*0,00000*0,46250 | [24 empty] | VV | 0
|  | odpočet sejmuté vrtsvy v jiné položce : -(0,00000-0,00000)*0,90000*0,15*0,00000*0,46250 | [24 empty] | VV | 0
|  | viz podélné profily a průměrná hloubka rýhy : 6,00000*1,54100*0,90000*1,00000*0,10000 |  | 0.83214 | [22 empty] | VV | 0
|  | odpočet sejmuté vrtsvy v jiné položce : -4,00000*0,90000*(0,10+0,43000)*1,00000*0,10000 |  | -0.1908 | [22 empty] | VV | 0
|  | odpočet sejmuté vrtsvy v jiné položce : -2,00000*0,90000*(0,10+0,06)*1,00000*0,10000 |  | -0.0288 | [22 empty] | VV | 0
|  | odpočet sejmuté vrtsvy v jiné položce : -0,00000*0,90000*0,15*1,00000*0,10000 | [24 empty] | VV | 0
|  | odpočet sejmuté vrtsvy v jiné položce : -(0,00000-0,00000)*0,90000*0,15*1,00000*0,10000 | [24 empty] | VV | 0
|  | viz podélné profily a průměrná hloubka rýhy : 6,00000*1,54100*0,90000*0,00000*0,10000 | [24 empty] | VV | 0
|  | odpočet sejmuté vrtsvy v jiné položce : -4,00000*0,90000*(0,10+0,43000)*0,00000*0,10000 | [24 empty] | VV | 0
|  | odpočet sejmuté vrtsvy v jiné položce : -2,00000*0,90000*(0,10+0,06)*0,00000*0,10000 | [24 empty] | VV | 0
|  | odpočet sejmuté vrtsvy v jiné položce : -0,00000*0,90000*0,15*0,00000*0,10000 | [24 empty] | VV | 0
|  | odpočet sejmuté vrtsvy v jiné položce : -(0,00000-0,00000)*0,90000*0,15*0,00000*0,10000 | [24 empty] | VV | 0
|  | viz podélné profily a průměrná hloubka rýhy : 6,00000*1,54100*0,90000*0,30000 |  | 2.4964 | [22 empty] | VV | 0
|  | odpočet sejmuté vrtsvy v jiné položce : -4,00000*0,90000*(0,10+0,43000)*0,30000 |  | -0.5724 | [22 empty] | VV | 0
|  | odpočet sejmuté vrtsvy v jiné položce : -2,00000*0,90000*(0,10+0,06)*0,30000 |  | -0.0864 | [22 empty] | VV | 0
|  | odpočet sejmuté vrtsvy v jiné položce : -0,00000*0,90000*0,15*0,30000 | [24 empty] | VV | 0
|  | odpočet sejmuté vrtsvy v jiné položce : -(0,00000-0,00000)*0,90000*0,15*0,30000 | [24 empty] | VV | 0
|  | viz podélné profily a průměrná hloubka rýhy : 6,00000*1,54100*0,90000*0,11750 |  | 0.97776 | [22 empty] | VV | 0
|  | odpočet sejmuté vrtsvy v jiné položce : -4,00000*0,90000*(0,10+0,43000)*0,11750 |  | -0.22419 | [22 empty] | VV | 0
|  | odpočet sejmuté vrtsvy v jiné položce : -2,00000*0,90000*(0,10+0,06)*0,11750 |  | -0.03384 | [22 empty] | VV | 0
|  | odpočet sejmuté vrtsvy v jiné položce : -0,00000*0,90000*0,15*0,11750 | [24 empty] | VV | 0
|  | odpočet sejmuté vrtsvy v jiné položce : -(0,00000-0,00000)*0,90000*0,15*0,11750 | [24 empty] | VV | 0
|  | viz podélné profily a průměrná hloubka rýhy : 6,00000*1,54100*0,90000*0,02000 |  | 0.16643 | [22 empty] | VV | 0
|  | odpočet sejmuté vrtsvy v jiné položce : -4,00000*0,90000*(0,10+0,43000)*0,02000 |  | -0.03816 | [22 empty] | VV | 0
|  | odpočet sejmuté vrtsvy v jiné položce : -2,00000*0,90000*(0,10+0,06)*0,02000 |  | -0.00576 | [22 empty] | VV | 0
|  | odpočet sejmuté vrtsvy v jiné položce : -0,00000*0,90000*0,15*0,02000 | [24 empty] | VV | 0
|  | odpočet sejmuté vrtsvy v jiné položce : -(0,00000-0,00000)*0,90000*0,15*0,02000 | [24 empty] | VV | 0
|  | VYTLAČENÁ ZEMINA - RÝHY : -6,00000*(0,09802+0,31557+(Pi*0,03150^2)) |  | -2.5003 | [22 empty] | VV | 0
|  | VYTLAČENÁ ZEMINA - ŠACHTY : -0,00000*1,54100*1,1876*((6,00000+0,00000)/6,00000) | [24 empty] | VV | 0
|  | viz podélné profily a průměrná hloubka rýhy : 6,00000*0,90000*0,01000 |  | 0.054 | [22 empty] | VV | 0
|  | viz podélné profily a průměrná hloubka rýhy : 0,00000*1,50*1,50*0,01000 | [24 empty] | VV | 0
|  | VYTLAČENÁ ZEMINA - VPUSTĚ : 0,00000*(0,90*0,90*(0,60+0,18+0,59+0,59)) | [24 empty] | VV | 0
|  | VYTLAČENÁ ZEMINA - VPUSTĚ : -0,00000*(PI*0,30*0,30*(0,60+0,18+0,59+0,59)) | [24 empty] | VV | 0
|  | viz situace stavby a podélné profily - křížení a souběhy s podzemními inž. sítěmi : (0,00000+1,00000+1,00000)*0,50*0,50*0,90000 |  | 0.45 | [22 empty] | VV | 0
|  | viz situace stavby - rozšíření pro odbočky : (0,00000+0,00000)*0,50*0,50*0,90000 | [24 empty] | VV | 0
|  | viz situace stavby - ochrana kořenové soustavy stromů : 0,00000*0,50*0,50*0,90000 | [24 empty] | VV | 0
44 | 175101101R00 | Obsyp potrubí bez prohození sypaniny, bez dodávky obsypového materiálu | m3 | 1.8934 |  | 0 |  | 0 |  | 0 | 21 | 0 | 0 | 0 | 0 | 0 | 800-1 | RTS 19/ II | RTS 19/ II | 1.587 | 3 |  | Práce |  |  |  | POL1_1
|  | sypaninou z vhodných hornin tř. 1 - 4 nebo materiálem připraveným podél výkopu ve vzdálenosti do 3 m od jeho kraje, pro jakoukoliv hloubku výkopu a jakoukoliv míru zhutnění, | [24 empty] | SPI |  | sypaninou z vhodných hornin tř. 1 - 4 nebo materiálem připraveným podél výkopu ve vzdálenosti do 3 m od jeho kraje, pro jakoukoliv hloubku výkopu a jakoukoliv míru zhutnění,
|  | viz vzorové příčné řezy : 6,00000*0,31557 |  | 1.8934 | [22 empty] | VV | 0
|  | viz vzorové příčné řezy : 0,00000*0,29322 | [24 empty] | VV | 0
45 | 199000002R00 | Poplatky za skládku horniny 1- 4 | m3 | 3.0709 |  | 0 |  | 0 |  | 0 | 21 | 0 | 0 | 0 | 0 | 0 | 800-1 | RTS 19/ II | RTS 19/ II | 0 | 0 |  | Práce |  |  |  | POL1_1
|  | VYTLAČENÁ ZEMINA RÝHY : 6,00000*(0,09802+0,31557+(Pi*0,03150^2))*(0,46250+0,10000) |  | 1.4064 | [22 empty] | VV | 0
|  | VYTLAČENÁ ZEMINA ZÁŘEZ : 0,00000*(0,29322+(Pi*0,03150^2))*(0,46250+0,10000) | [24 empty] | VV | 0
|  | VYTLAČENÁ ZEMINA ZÁŘEZ : 0,00000*(0,07505)*(0,46250+0,10000) | [24 empty] | VV | 0
|  | VYTLAČENÁ ZEMINA ŠACHTY : 0,00000*1,54100*1,1876*(0,46250+0,10000) | [24 empty] | VV | 0
|  | VYTLAČENÁ ZEMINA - ZÁSYP RÝHY - VÝMĚNA ZEMINY : (4,00000+2,00000)*0,49320*(0,46250+0,10000) |  | 1.6645 | [22 empty] | VV | 0
|  | VYTLAČENÁ ZEMINA - ZÁSYP ZÁŘEZU - VÝMĚNA ZEMINY : 0,00000*0,00000*(0,46250+0,10000) | [24 empty] | VV | 0
|  | VYTLAČENÁ ZEMINA - VPUSTĚ : 0,00000*(0,90*0,90*(0,60+0,18+0,59+0,59))*(0,46250+0,10000) | [24 empty] | VV | 0
|  | VYTLAČENÁ ZEMINA - VPUSTĚ : -0,00000*(PI*0,30*0,30*(0,60+0,18+0,59+0,59))*(0,46250+0,10000) | [24 empty] | VV | 0
46 | 199000003R00 | Poplatky za skládku horniny 5 - 7 | m3 | 2.4425 |  | 0 |  | 0 |  | 0 | 21 | 0 | 0 | 0 | 0 | 0 | 800-1 | RTS 19/ II | RTS 19/ II | 0 | 0 |  | Práce |  |  |  | POL1_
|  | VYTLAČENÁ ZEMINA RÝHY : 6,00000*(0,09802+0,31557+(Pi*0,03150^2))*(0,30000) |  | 0.75008 | [22 empty] | VV | 0
|  | VYTLAČENÁ ZEMINA ZÁŘEZ : 0,00000*(0,07505+0,29322+(Pi*0,03150^2))*(0,30000) | [24 empty] | VV | 0
|  | VYTLAČENÁ ZEMINA ŠACHTY : 0,00000*1,54100*1,1876*(0,30000) | [24 empty] | VV | 0
|  | VYTLAČENÁ ZEMINA RÝHY : 6,00000*(0,09802+0,31557+(Pi*0,03150^2))*(0,11750) |  | 0.29378 | [22 empty] | VV | 0
|  | VYTLAČENÁ ZEMINA ZÁŘEZ : 0,00000*(0,07505+0,29322+(Pi*0,03150^2))*(0,11750) | [24 empty] | VV | 0
|  | VYTLAČENÁ ZEMINA ŠACHTY : 0,00000*1,54100*1,1876*(0,11750) | [24 empty] | VV | 0
|  | VYTLAČENÁ ZEMINA RÝHY : 6,00000*(0,09802+0,31557+(Pi*0,03150^2))*(0,02000) |  | 0.05001 | [22 empty] | VV | 0
|  | VYTLAČENÁ ZEMINA ZÁŘEZ : 0,00000*(0,07505+0,29322+(Pi*0,03150^2))*(0,02000) | [24 empty] | VV | 0
|  | VYTLAČENÁ ZEMINA ŠACHTY : 0,00000*1,54100*1,1876*(0,02000) | [24 empty] | VV | 0
|  | VYTLAČENÁ ZEMINA RÝHY : 6,00000*0,90000*0,01000 |  | 0.054 | [22 empty] | VV | 0
|  | VYTLAČENÁ ZEMINA ŠACHTY : 0,00000*1,50*1,50*0,01000 | [24 empty] | VV | 0
|  | VYTLAČENÁ ZEMINA - ZÁSYP RÝHY - VÝMĚNA ZEMINY : (4,00000+2,00000)*0,49320*(0,30000+0,11750+0,02000) |  | 1.2947 | [22 empty] | VV | 0
|  | VYTLAČENÁ ZEMINA - ZÁSYP ZÁŘEZU - VÝMĚNA ZEMINY : 0,00000*0,00000*(0,30000+0,11750+0,02000) | [24 empty] | VV | 0
|  | VYTLAČENÁ ZEMINA - VPUSTĚ : 0,00000*(0,90*0,90*(0,60+0,18+0,59+0,59))*(0,30000+0,11750+0,02000) | [24 empty] | VV | 0
|  | VYTLAČENÁ ZEMINA - VPUSTĚ : -0,00000*(PI*0,30*0,30*(0,60+0,18+0,59+0,59))*(0,30000+0,11750+0,02000) | [24 empty] | VV | 0
47 | 58337330R | štěrkopísek frakce 0,0 až 22,0 mm; třída A | t | 3.3135 |  | 0 |  | 0 |  | 0 | 21 | 0 | 1 | 3.31 | 0 | 0 | SPCM | RTS 19/ II | RTS 19/ II | 0 | 0 |  | Specifikace |  |  |  | POL3_1
|  | viz vzorové příčné řezy : 6,00000*0,31557*1,75 |  | 3.3135 | [22 empty] | VV | 0
|  | viz vzorové příčné řezy : 0,00000*0,29322*1,75 | [24 empty] | VV | 0
|  | VYTLAČENÁ ZEMINA - VPUSTĚ : 0,00000*(0,90*0,90*(0,60+0,18+0,59+0,59))*1,75 | [24 empty] | VV | 0
|  | VYTLAČENÁ ZEMINA - VPUSTĚ : -0,00000*(PI*0,30*0,30*(0,60+0,18+0,59+0,59))*1,75 | [24 empty] | VV | 0
48 | 58337333R | štěrkopísek frakce 0,0 až 32,0 mm; třída A | t | 5.1786 |  | 0 |  | 0 |  | 0 | 21 | 0 | 1 | 5.18 | 0 | 0 | SPCM | RTS 19/ II | RTS 19/ II | 0 | 0 |  | Specifikace |  |  |  | POL3_1
|  | SPECIFIKACE MOŽNÉ ZÁMĚNY DRUHU ZÁSYPOVÉHO MATERIÁLU : | [24 empty] | VV | 0
|  | JE UVEDENA VE VZOROVÉM PŘÍČNÉM ŘEZU : | [24 empty] | VV | 0
|  | A DOKLADOVÉ ČÁSTI - STATICKÝ VÝPOČET : | [24 empty] | VV | 0
|  | POVOLENÝCH DEFORMACÍ POTRUBÍ : | [24 empty] | VV | 0
|  | viz vzorové příčné řezy - ZÁSYP RÝHY - VÝMĚNA ZEMINY : (4,00000+2,00000)*0,49320*1,75 |  | 5.1786 | [22 empty] | VV | 0
|  | viz vzorové příčné řezy - ZÁSYP ZÁŘEZU - VÝMĚNA ZEMINY : 0,00000*0,00000*1,75 | [24 empty] | VV | 0
Díl: | 2 | Základy a zvláštní zakládání |  |  |  | 0 |  | 0 |  | 0 |  | 0 |  | 0.99 |  | 0 |  |  |  |  | 0.94 | [5 empty] | DIL
49 | 212792112R00 | Montáž trativodů z flexibilních trubek jakékoliv DN | m | 4.5 |  | 0 |  | 0 |  | 0 | 21 | 0 | 0.22107 | 0.99 | 0 | 0 | 827-1 | RTS 19/ II | RTS 19/ II | 0.185 | 0.83 |  | Práce |  |  |  | POL1_1
|  | se zřízením štěrkopískového lože pod trubky a s jejich obsypem v průměrném celkovém množství do 0,15 m3/m, | [24 empty] | SPI |  | se zřízením štěrkopískového lože pod trubky a s jejich obsypem v průměrném celkovém množství do 0,15 m3/m,
|  | viz vzorové příčné řezy : (6,00000-0,00000-0,00000)*0,75 |  | 4.5 | [22 empty] | VV | 0
50 | 212971110R00 | Zřízení opláštění odvod. trativodů z geotextilie o sklonu do 2,5, | m2 | 1.4137 |  | 0 |  | 0 |  | 0 | 21 | 0 | 0.00018 | 0 | 0 | 0 | 800-2 | RTS 19/ II | RTS 19/ II | 0.075 | 0.11 |  | Práce |  |  |  | POL1_
|  | v rýze nebo v zářezu se stěnami, | [24 empty] | SPI
|  | viz vzorové příčné řezy : (6,00000-0,00000-0,00000)*0,75*2*pi*0,05 |  | 1.4137 | [22 empty] | VV | 0
51 | 28611223.AR | trubka plastová drenážní PVC; ohebná; perforovaná po celém obvodu; DN 100,0 mm | m | 4.9185 |  | 0 |  | 0 |  | 0 | 21 | 0 | 0.00048 | 0 | 0 | 0 | SPCM | RTS 19/ II | RTS 19/ II | 0 | 0 |  | Specifikace |  |  |  | POL3_1
|  | viz vzorové příčné řezy : (6,00000-0,00000-0,00000)*0,75*1,093 |  | 4.9185 | [22 empty] | VV | 0
52 | 69366016R | geotextilie směs přírodních a syntetických vláken; funkce separační, ochranná; plošná hmotnost 250 g/m2 | m | 1.6258 |  | 0 |  | 0 |  | 0 | 21 | 0 | 0.00038 | 0 | 0 | 0 | SPCM | RTS 19/ II | RTS 19/ II | 0 | 0 |  | Specifikace |  |  |  | POL3_
|  | viz vzorové příčné řezy : (6,00000-0,00000-0,00000)*0,75*2*pi*0,05*1,15 |  | 1.6258 | [22 empty] | VV | 0
Díl: | 3 | Svislé a kompletní konstrukce |  |  |  | 0 |  | 0 |  | 0 |  | 0 |  | 0 |  | 0 |  |  |  |  | 1.76 | [5 empty] | DIL
53 | 359901111R00 | Vyčištění stok jakékoliv výšky | m | 6 |  | 0 |  | 0 |  | 0 | 21 | 0 | 0 | 0 | 0 | 0 | 827-1 | RTS 19/ II | RTS 19/ II | 0.293 | 1.76 |  | Práce |  |  |  | POL1_1
|  | Konečné vyčištění stok před předáním a převzetím. | [24 empty] | POP
|  | viz. situace stavby - výpis délek potrubí : 6,00000 |  | 6 | [22 empty] | VV | 0
Díl: | 4 | Vodorovné konstrukce |  |  |  | 0 |  | 0 |  | 0 |  | 0 |  | 3.34 |  | 0 |  |  |  |  | 2.06 | [5 empty] | DIL
54 | 451573111R00 | Lože pod potrubí, stoky a drobné objekty z písku a štěrkopísku do 65 mm | m3 | 0.58813 |  | 0 |  | 0 |  | 0 | 21 | 0 | 1.8908 | 1.11 | 0 | 0 | 827-1 | RTS 19/ II | RTS 19/ II | 1.317 | 0.77 |  | Práce |  |  |  | POL1_1
|  | v otevřeném výkopu, | [24 empty] | SPI
|  | viz vzorové příčné řezy : 6,00000*0,09802 |  | 0.58813 | [22 empty] | VV | 0
|  | viz vzorové příčné řezy : 0,00000*0,07505 | [24 empty] | VV | 0
55 | 464451112R00 | Prolití vrstvy z lom.kamene cementovou maltou malta MC 10 | m3 | 0.9 |  | 0 |  | 0 |  | 0 | 21 | 0 | 2.4816 | 2.23 | 0 | 0 | 832-1 | RTS 19/ II | RTS 19/ II | 1.438 | 1.29 |  | Práce |  |  |  | POL1_1
|  | viz vzorové příčné řezy : (4,00000-0,00000)*0,90000*0,25*1,00000 |  | 0.9 | [22 empty] | VV | 0
Díl: | 5 | Komunikace |  |  |  | 0 |  | 0 |  | 0 |  | 0 |  | 7.08 |  | 0 |  |  |  |  | 4.26 | [5 empty] | DIL
56 | 564251111R00 | Podklad nebo podsyp ze štěrkopísku tloušťka po zhutnění 150 mm | m2 | 3.6 |  | 0 |  | 0 |  | 0 | 21 | 0 | 0.30361 | 1.09 | 0 | 0 | 822-1 | RTS 19/ II | RTS 19/ II | 0.016 | 0.06 |  | Práce |  |  |  | POL1_1
|  | s rozprostřením, vlhčením a zhutněním | [24 empty] | SPI
|  | viz vzorové příčné řezy : 4,00000*0,90000 |  | 3.6 | [22 empty] | VV | 0
|  | pro komunikace : | [24 empty] | VV | 0
57 | 564251111R00 | Podklad nebo podsyp ze štěrkopísku tloušťka po zhutnění 150 mm | m2 | 1.8 |  | 0 |  | 0 |  | 0 | 21 | 0 | 0.30361 | 0.55 | 0 | 0 | 822-1 | RTS 19/ II | RTS 19/ II | 0.016 | 0.03 |  | Práce |  |  |  | POL1_1
|  | s rozprostřením, vlhčením a zhutněním | [24 empty] | SPI
|  | viz vzorové příčné řezy : 0,00000*0,90000 | [24 empty] | VV | 0
|  | viz vzorové příčné řezy : 2,00000*0,90000 |  | 1.8 | [22 empty] | VV | 0
|  | 0,00000*4,00000/(4,00000+0,000000001)*0,30*1,50*2 | [24 empty] | VV | 0
58 | 564871111R00 | Podklad ze štěrkodrti s rozprostřením a zhutněním frakce 0-63 mm, tloušťka po zhutnění 250 mm | m2 | 3.6 |  | 0 |  | 0 |  | 0 | 21 | 0 | 0.55125 | 1.98 | 0 | 0 | 822-1 | RTS 19/ II | RTS 19/ II | 0.027 | 0.1 |  | Práce |  |  |  | POL1_1
|  | viz vzorové příčné řezy : 4,00000*0,90000 |  | 3.6 | [22 empty] | VV | 0
59 | 566901111R00 | Vyspravení podkladu po překopech kamenivem těženým nebo štěrkopískem | m3 | 0.351 |  | 0 |  | 0 |  | 0 | 21 | 0 | 1.6867 | 0.59 | 0 | 0 | 822-1 | RTS 19/ II | RTS 19/ II | 0.162 | 0.06 |  | Práce |  |  |  | POL1_1
|  | pro inženýrské sítě, se zhutněním | [24 empty] | SPI
|  | viz vzorové příčné řezy - provizorní úprava : 4,00000*0,90000*0,05 |  | 0.18 | [22 empty] | VV | 0
|  | viz vzorové příčné řezy - provizorní úprava : 2,00000*0,90000*0,05 |  | 0.09 | [22 empty] | VV | 0
|  | viz vzorové příčné řezy - provizorní úprava - 1. dorovnávání do nivelety : 4,00000*0,90000*0,01 |  | 0.036 | [22 empty] | VV | 0
|  | viz vzorové příčné řezy - provizorní úprava - 1. dorovnávání do nivelety : 2,00000*0,90000*0,01 |  | 0.018 | [22 empty] | VV | 0
|  | viz vzorové příčné řezy - provizorní úprava - 2. dorovnávání do nivelety : 4,00000*0,90000*0,005 |  | 0.018 | [22 empty] | VV | 0
|  | viz vzorové příčné řezy - provizorní úprava - 2. dorovnávání do nivelety : 2,00000*0,90000*0,005 |  | 0.009 | [22 empty] | VV | 0
|  | viz vzorové příčné řezy - provizorní úprava : 0,00000*4,00000/(4,00000+0,000000001)*0,30*1,50*2*0,05 | [24 empty] | VV | 0
|  | viz vzorové příčné řezy - provizorní úprava - 1. dorovnávání do nivelety : 0,00000*4,00000/(4,00000+0,000000001)*0,30*1,50*2*0,01 | [24 empty] | VV | 0
|  | viz vzorové příčné řezy - provizorní úprava - 2. dorovnávání do nivelety : 0,00000*4,00000/(4,00000+0,000000001)*0,30*1,50*2*0,005 | [24 empty] | VV | 0
60 | 566903111R00 | Vyspravení podkladu po překopech kamenivem hrubým drceným | t | 0.7992 |  | 0 |  | 0 |  | 0 | 21 | 0 | 1.1 | 0.88 | 0 | 0 | 822-1 | RTS 19/ II | RTS 19/ II | 0.163 | 0.13 |  | Práce |  |  |  | POL1_1
|  | pro inženýrské sítě, se zhutněním | [24 empty] | SPI
|  | viz vzorové příčné řezy - provizorní úprava : 4,00000*0,90000*0,08*1,85 |  | 0.5328 | [22 empty] | VV | 0
|  | viz vzorové příčné řezy - provizorní úprava : 2,00000*0,90000*0,08*1,85 |  | 0.2664 | [22 empty] | VV | 0
|  | viz vzorové příčné řezy - provizorní úprava : 0,00000*4,00000/(4,00000+0,000000001)*0,30*1,50*2*0,08*1,85 | [24 empty] | VV | 0
61 | 566904111R00 | Vyspravení podkladu po překopech kamenivem obalovaným asfaltem | t | 0.68515 |  | 0 |  | 0 |  | 0 | 21 | 0 | 1 | 0.69 | 0 | 0 | 822-1 | RTS 19/ II | RTS 19/ II | 0.406 | 0.28 |  | Práce |  |  |  | POL1_1
|  | pro inženýrské sítě, se zhutněním | [24 empty] | SPI
|  | viz vzorové příčné řezy : 4,00000*(0,90000+0*0,50000)*2,3790*0,080 |  | 0.68515 | [22 empty] | VV | 0
|  | viz vzorové příčné řezy : 0,00000*4,00000/(4,00000+0,000000001)*0,30*1,50*2*2,3790*0,080 | [24 empty] | VV | 0
62 | 569811112R00 | Zpevnění krajnic nebo komun. pro pěší štěrkodrtí tloušťka po zhutnění 60 mm | m2 | 1 |  | 0 |  | 0 |  | 0 | 21 | 0 | 0.11545 | 0.12 | 0 | 0 | 822-1 | RTS 19/ II | RTS 19/ II | 0.046 | 0.05 |  | Práce |  |  |  | POL1_1
|  | s rozprostřením a zhutněním | [24 empty] | SPI
|  | viz situace stavby : 4,00000*0,25 |  | 1 | [22 empty] | VV | 0
63 | 572404112R00 | Posyp živičného podkladu nebo krytu v množství přes 5 do 10 kg/m2 | m2 | 1.47 |  | 0 |  | 0 |  | 0 | 21 | 0 | 0.00999 | 0.01 | 0 | 0 | 822-1 | RTS 19/ II | RTS 19/ II | 0.01 | 0.01 |  | Práce |  |  |  | POL1_1
|  | kamenivem drobným těženým nebo drceným bez zhutnění | [24 empty] | SPI
|  | viz situace stavby a podélné profily - stávající povrchy : 4,00000*2*0,15 |  | 1.2 | [22 empty] | VV | 0
|  | 4,00000/(4,00000+0,0000000000000000000001)*2*0,90000*0,15 |  | 0.27 | [22 empty] | VV | 0
|  | 4,00000/(4,00000+0,0000000000000000000001)*0,00000*4*0,25*0,15 | [24 empty] | VV | 0
64 | 572952111R00 | Vyspravení krytu po překopech pro inženýrské sítě asfaltovým betonem, po zhutnění tloušťky 30 až 50 mm | m2 | 7.6 |  | 0 |  | 0 |  | 0 | 21 | 0 | 0.10255 | 0.78 | 0 | 0 | 822-1 | RTS 19/ II | RTS 19/ II | 0.111 | 0.84 |  | Práce |  |  |  | POL1_1
|  | viz vzorové příčné řezy : 4,00000*(0,90000+2*1*0,50000) |  | 7.6 | [22 empty] | VV | 0
|  | hmotnost ve specifikaci stanovena dle cenové soustavy RTS a.s. www.cenovasoustava.cz : 0,00000*4,00000/(4,00000+0,000000001)*0,30*1,50*2 | [24 empty] | VV | 0
65 | 573211111R00 | Postřik živičný spojovací bez posypu kamenivem z asfaltu silničního, v množství od 0,5 do 0,7 kg/m2 | m2 | 11.2 |  | 0 |  | 0 |  | 0 | 21 | 0 | 0.00061 | 0.01 | 0 | 0 | 822-1 | RTS 19/ II | RTS 19/ II | 0.002 | 0.02 |  | Práce |  |  |  | POL1_1
|  | viz vzorové příčné řezy : 4,00000*(0,90000+2*1*0,50000)*1 |  | 7.6 | [22 empty] | VV | 0
|  | 4,00000*(0,90000+0*0,50000)*1 |  | 3.6 | [22 empty] | VV | 0
|  | 0,00000*4,00000/(4,00000+0,000000001)*0,30*1,50*1 | [24 empty] | VV | 0
|  | 0,00000*4,00000/(4,00000+0,000000001)*0,30*1,50*1 | [24 empty] | VV | 0
66 | 596131111R00 | Kladení dlažby z mozaiky komunikací pro pěší do lože z vápenné malty, 1barva | m2 | 1.8 |  | 0 |  | 0 |  | 0 | 21 | 0 | 0.21242 | 0.38 | 0 | 0 | 822-1 | RTS 19/ II | RTS 19/ II | 0.801 | 1.44 |  | Práce |  |  |  | POL1_1
|  | s provedením lože tl. do 40 mm, s vyplněním spár, s dvojím beraněním a se smetením přebytečného materiálu na vzdálenost do 3 m | [24 empty] | SPI |  | s provedením lože tl. do 40 mm, s vyplněním spár, s dvojím beraněním a se smetením přebytečného materiálu na vzdálenost do 3 m
|  | viz vzorové příčné řezy : 2,00000*0,90000 |  | 1.8 | [22 empty] | VV | 0
67 | 905 R00 | Hzs-revize provoz.souboru a st.obj. | h | 1 |  | 0 |  | 0 |  | 0 | 21 | 0 | 0 | 0 | 0 | 0 | Prav.M | RTS 19/ II | RTS 19/ II | 1 | 1 |  | HZS |  |  |  | POL10_
|  | kontrola a přebírka obnažených podzemních inženýrských sítí : | [24 empty] | VV | 0
|  | jejich provozovatelem/správcem (0,5 hod./ks) : (0,00000+1,00000+1,00000)*0,5 |  | 1 | [22 empty] | VV | 0
|  | viz. E.x Dokladová část : | [24 empty] | VV | 0
68 | 909 R00 | Hzs-nezmeritelne stavebni prace | h | 0.24 |  | 0 |  | 0 |  | 0 | 21 | 0 | 0 | 0 | 0 | 0 | Prav.M | RTS 19/ II | RTS 19/ II | 1 | 0.24 |  | HZS |  |  |  | POL10_0
|  | viz situace stavby - objekty v manipulačním pruhu : 6,00000/25 |  | 0.24 | [22 empty] | VV | 0
69 | 010130100100R | Rypadlo lopatové kolové CAT M 313 C | Sh | 0.24 |  | 0 |  | 0 |  | 0 | 21 | 0 | 0 | 0 | 0 | 0 | STROJ | RTS 19/ II | RTS 19/ II | 0 | 0 |  | Stroj |  |  |  | POL6_1
|  | Velikost lžíce 0,28-0,72 m3 | [24 empty] | POP
|  | Výkon motoru 86 kW | [24 empty] | POP
|  | viz situace stavby - objekty v manipulačním pruhu : 6,00000/25 |  | 0.24 | [22 empty] | VV | 0
Díl: | 8 | Trubní vedení |  |  |  | 0 |  | 0 |  | 0 |  | 0 |  | 0.05 |  | 0 |  |  |  |  | 12.22 | [5 empty] | DIL
70 | 871211121R00 | Montáž potrubí z plastických hmot z tlakových trubek polyetylenových, vnějšího průměru 63 mm | m | 6 |  | 0 |  | 0 |  | 0 | 21 | 0 | 0 | 0 | 0 | 0 | 827-1 | RTS 19/ II | RTS 19/ II | 0.054 | 0.32 |  | Práce |  |  |  | POL1_1
|  | v otevřeném výkopu, | [24 empty] | SPI
|  | viz. situace stavby - výpis délek potrubí : 6,00000 |  | 6 | [22 empty] | VV | 0
71 | 892271111R00 | Tlakové zkoušky vodovodního potrubí DN 100 nebo 125 mm | m | 6 |  | 0 |  | 0 |  | 0 | 21 | 0 | 0 | 0 | 0 | 0 | 827-1 | RTS 19/ II | RTS 19/ II | 0.044 | 0.26 |  | Práce |  |  |  | POL1_1
|  | přísun, montáže, demontáže a odsunu zkoušecího čerpadla, napuštění tlakovou vodou a dodání vody pro tlakovou zkoušku, | [24 empty] | SPI |  | přísun, montáže, demontáže a odsunu zkoušecího čerpadla, napuštění tlakovou vodou a dodání vody pro tlakovou zkoušku,
|  | viz. situace stavby - výpis délek potrubí : 6,00000 |  | 6 | [22 empty] | VV | 0
72 | 892372111R00 | Zabezpečení konců vodovodního potrubí při tlakových zkouškách DN do 300 mm | úsek | 1.06 |  | 0 |  | 0 |  | 0 | 21 | 0 | 0.03503 | 0.04 | 0 | 0 | 827-1 | RTS 19/ II | RTS 19/ II | 10.13 | 10.74 |  | Práce |  |  |  | POL1_1
|  | montáž a demontáž výrobků nebo dílců pro zabezpečení dvou konců zkoušeného úseku potrubí pro jakýkoliv způsob zabezpečení, montáž a demontáž koncových tvarovek, montáž zaslepovací příruby, zaslepení odboček pro hydranty, vzdušníky a jiné armatury a odbočky pro odbočující řady, | [24 empty] | SPI |  | montáž a demontáž výrobků nebo dílců pro zabezpečení dvou konců zkoušeného úseku potrubí pro jakýkoliv způsob zabezpečení, montáž a demontáž koncových tvarovek, montáž zaslepovací příruby, zaslepení odboček pro hydranty, vzdušníky a jiné armatury a odbočky pro odbočující řady,
|  | viz. situace stavby - výpis délek potrubí : 6,00000/100+1 |  | 1.06 | [22 empty] | VV | 0
73 | 892233111R00 | Proplach a desinfekce vodovodního potrubí DN od 40 do 70 mm | m | 6 |  | 0 |  | 0 |  | 0 | 21 | 0 | 0 | 0 | 0 | 0 | 827-1 | RTS 19/ II | RTS 19/ II | 0.15 | 0.9 |  | Práce |  |  |  | POL1_
|  | napuštění a vypuštění vody, dodání vody a desinfekčního prostředku, náklady na bakteriologický rozbor vody, | [24 empty] | SPI |  | napuštění a vypuštění vody, dodání vody a desinfekčního prostředku, náklady na bakteriologický rozbor vody,
|  | viz. C.xxx Situace stavby : 6,00000 |  | 6 | [22 empty] | VV | 0
74 | 28613105.MR | spojka/nátrubek PE 100; SDR 11,0; D = 63,0 mm; spoj elektrosvařovaný | kus | 2.639 |  | 0 |  | 0 |  | 0 | 21 | 0 | 0 | 0 | 0 | 0 | SPCM | RTS 19/ II | RTS 19/ II | 0 | 0 |  | Specifikace |  |  |  | POL3_
|  | viz situace stavby a podélné profily: : 2*1,015 |  | 2.03 | [22 empty] | VV | 0
|  | 6,00000/10*1,015 |  | 0.609 | [22 empty] | VV | 0
75 | 286136752R | trubka vícevrstvá PE100 RC; PE100 RC; PE100 RC; hladká; SDR 11,0; da = 63,0 mm; di = 51,4 mm; s = 5,80 mm; použití pro vodovody | m | 6.558 |  | 0 |  | 0 |  | 0 | 21 | 0 | 0.00106 | 0.01 | 0 | 0 | SPCM | RTS 19/ II | RTS 18/ II | 0 | 0 |  | Specifikace |  |  |  | POL3_9
|  | viz. situace stavby - výpis délek potrubí : 6,00000*1,093 |  | 6.558 | [22 empty] | VV | 0
|  | viz průvodní a souhrnná technická zpráva a technická zpráva : | [24 empty] | VV | 0
Díl: | 91 | Doplňující práce na komunikaci |  |  |  | 0 |  | 0 |  | 0 |  | 0 |  | 1.74 |  | 0.46 |  |  |  |  | 5.99 | [5 empty] | DIL
76 | 914991001R00 | Dočasné dopravní značení montáž , dopravní značky včetně stojanu | kus | 3 |  | 0 |  | 0 |  | 0 | 21 | 0 | 0.066 | 0.2 | 0 | 0 | 822-1 | RTS 19/ II | RTS 19/ II | 0.17 | 0.51 |  | Práce |  |  |  | POL1_1
|  | SITUACE STAVBY NAD KATASTRÁLNÍ MAPOU - ZÁSADY ORGANIZACE VÝSTAVBY : 2*4,00000/(4,00000+0,0000000000000000000001) |  | 2 | [22 empty] | VV | 0
|  | a ZÁSADY ORGANIZACE VÝSTAVBY - TECHNICKÁ ZPRÁVA : 1*4,00000/(4,00000+0,0000000000000000000001) |  | 1 | [22 empty] | VV | 0
77 | 914991002R00 | Dočasné dopravní značení montáž , dopravní značky velkoplošné včetně stojanu | kus | 1 |  | 0 |  | 0 |  | 0 | 21 | 0 | 0.127 | 0.13 | 0 | 0 | 822-1 | RTS 19/ II | RTS 19/ II | 0.19 | 0.19 |  | Práce |  |  |  | POL1_1
|  | SITUACE STAVBY NAD KATASTRÁLNÍ MAPOU - ZÁSADY ORGANIZACE VÝSTAVBY : 1*4,00000/(4,00000+0,0000000000000000000001) |  | 1 | [22 empty] | VV | 0
|  | a ZÁSADY ORGANIZACE VÝSTAVBY - TECHNICKÁ ZPRÁVA : | [24 empty] | VV | 0
78 | 914991005R00 | Dočasné dopravní značení montáž , dočasné světelné signalizace (semafor) včetně baterie a seřízení | sada | 1 |  | 0 |  | 0 |  | 0 | 21 | 0 | 0.13 | 0.13 | 0 | 0 | 822-1 | RTS 19/ II | RTS 19/ II | 1.3 | 1.3 |  | Práce |  |  |  | POL1_1
|  | SITUACE STAVBY NAD KATASTRÁLNÍ MAPOU - ZÁSADY ORGANIZACE VÝSTAVBY : 4,00000/(4,00000+0,0000000000000000000001)*1 |  | 1 | [22 empty] | VV | 0
|  | a ZÁSADY ORGANIZACE VÝSTAVBY - TECHNICKÁ ZPRÁVA : | [24 empty] | VV | 0
79 | 914992001R00 | Dočasné dopravní značení vlastní nájem, dopravní značky včetně stojanu | kus | 1.5 |  | 0 |  | 0 |  | 0 | 21 | 0 | 0 | 0 | 0 | 0 | 822-1 | RTS 19/ II | RTS 19/ II | 0 | 0 |  | Práce |  |  |  | POL1_1
|  | SITUACE STAVBY NAD KATASTRÁLNÍ MAPOU - ZÁSADY ORGANIZACE VÝSTAVBY : 2*6,00000/12,00000*4,00000/(4,00000+0,0000000000000000000001) |  | 1 | [22 empty] | VV | 0
|  | a ZÁSADY ORGANIZACE VÝSTAVBY - TECHNICKÁ ZPRÁVA : 1*6,00000/12,00000*4,00000/(4,00000+0,0000000000000000000001) |  | 0.5 | [22 empty] | VV | 0
80 | 914992002R00 | Dočasné dopravní značení vlastní nájem, dopravní značky velkoplošné včetně stojanu | kus | 0.5 |  | 0 |  | 0 |  | 0 | 21 | 0 | 0 | 0 | 0 | 0 | 822-1 | RTS 19/ II | RTS 19/ II | 0 | 0 |  | Práce |  |  |  | POL1_1
|  | SITUACE STAVBY NAD KATASTRÁLNÍ MAPOU - ZÁSADY ORGANIZACE VÝSTAVBY : 1*6,00000/12,00000*4,00000/(4,00000+0,0000000000000000000001) |  | 0.5 | [22 empty] | VV | 0
|  | a ZÁSADY ORGANIZACE VÝSTAVBY - TECHNICKÁ ZPRÁVA : | [24 empty] | VV | 0
81 | 914992005R00 | Dočasné dopravní značení vlastní nájem, dočasné světelné signalizace (semafor) včetně baterie a seřízení | sada | 0.33333 |  | 0 |  | 0 |  | 0 | 21 | 0 | 0 | 0 | 0 | 0 | 822-1 | RTS 19/ II | RTS 19/ II | 0 | 0 |  | Práce |  |  |  | POL1_1
|  | SITUACE STAVBY NAD KATASTRÁLNÍ MAPOU - ZÁSADY ORGANIZACE VÝSTAVBY : (4,00000/(4,00000+0,0000000000000000000001))*4,00000/12,00000 |  | 0.33333 | [22 empty] | VV | 0
|  | a ZÁSADY ORGANIZACE VÝSTAVBY - TECHNICKÁ ZPRÁVA : | [24 empty] | VV | 0
82 | 914993001R00 | Demontáž dočasného dopravního značení značky včetně stojanu | kus | 3 |  | 0 |  | 0 |  | 0 | 21 | 0 | 0.067 | 0.2 | 0.066 | 0.2 | 822-1 | RTS 19/ II | RTS 19/ II | 0.1105 | 0.33 |  | Práce |  |  |  | POL1_1
|  | SITUACE STAVBY NAD KATASTRÁLNÍ MAPOU - ZÁSADY ORGANIZACE VÝSTAVBY : 2*4,00000/(4,00000+0,0000000000000000000001) |  | 2 | [22 empty] | VV | 0
|  | a ZÁSADY ORGANIZACE VÝSTAVBY - TECHNICKÁ ZPRÁVA : 1*4,00000/(4,00000+0,0000000000000000000001) |  | 1 | [22 empty] | VV | 0
83 | 914993002R00 | Demontáž dočasného dopravního značení velkoplošné značky včetně stojanu | kus | 1 |  | 0 |  | 0 |  | 0 | 21 | 0 | 0.127 | 0.13 | 0.127 | 0.13 | 822-1 | RTS 19/ II | RTS 19/ II | 0.11 | 0.11 |  | Práce |  |  |  | POL1_1
|  | SITUACE STAVBY NAD KATASTRÁLNÍ MAPOU - ZÁSADY ORGANIZACE VÝSTAVBY : 1*4,00000/(4,00000+0,0000000000000000000001) |  | 1 | [22 empty] | VV | 0
|  | a ZÁSADY ORGANIZACE VÝSTAVBY - TECHNICKÁ ZPRÁVA : | [24 empty] | VV | 0
84 | 914993005R00 | Demontáž dočasného dopravního značení dočasné světelné signalizace (semaforu) vč. baterie | sada | 1 |  | 0 |  | 0 |  | 0 | 21 | 0 | 0.13 | 0.13 | 0.13 | 0.13 | 822-1 | RTS 19/ II | RTS 19/ II | 0.2 | 0.2 |  | Práce |  |  |  | POL1_1
|  | SITUACE STAVBY NAD KATASTRÁLNÍ MAPOU - ZÁSADY ORGANIZACE VÝSTAVBY : 4,00000/(4,00000+0,0000000000000000000001)*1 |  | 1 | [22 empty] | VV | 0
|  | a ZÁSADY ORGANIZACE VÝSTAVBY - TECHNICKÁ ZPRÁVA : | [24 empty] | VV | 0
85 | 915491211R00 | Osazení vodicího proužku z betonových prefa desek šířky proužku 250 mm | m | 4 |  | 0 |  | 0 |  | 0 | 21 | 0 | 0.08232 | 0.33 | 0 | 0 | 822-1 | RTS 19/ II | RTS 19/ II | 0.136 | 0.54 |  | Práce |  |  |  | POL1_1
|  | tl. do 12 cm, do lože z cementové malty tl. do 2 cm, s vyplněním a zatřením spár cementovou maltou s podkladní vrstvou z betonu prostého C 12/15 tl. 5 až 10 cm | [24 empty] | SPI |  | tl. do 12 cm, do lože z cementové malty tl. do 2 cm, s vyplněním a zatřením spár cementovou maltou s podkladní vrstvou z betonu prostého C 12/15 tl. 5 až 10 cm
|  | viz situace stavby a podélné profily - stávající povrchy : 4,00000 |  | 4 | [22 empty] | VV | 0
86 | 915711112RT1 | Vodorovné značení krytů silnovrstvou barvou, bílou, dělicích čar šířky 120 mm | m | 4 |  | 0 |  | 0 |  | 0 | 21 | 0 | 0.00037 | 0 | 0 | 0 | 822-1 | RTS 19/ II | RTS 19/ II | 0.048 | 0.19 |  | Práce |  |  |  | POL1_
|  | viz. C.xxx Situace stavby : 4,00000 |  | 4 | [22 empty] | VV | 0
87 | 915791111R00 | Předznačení pro vodorovné značení pro dělící čáry, vodící proužky | m | 4 |  | 0 |  | 0 |  | 0 | 21 | 0 | 0 | 0 | 0 | 0 | 822-1 | RTS 19/ II | RTS 19/ II | 0.012 | 0.05 |  | Práce |  |  |  | POL1_
|  | stříkané barvou nebo prováděné z nátěrových hmot | [24 empty] | SPI
|  | viz. C.xxx Situace stavby : 4,00000 |  | 4 | [22 empty] | VV | 0
88 | 917862111R00 | Osazení silničního nebo chodníkového betonového obrubníku stojatého, s boční opěrou z betonu prostého, do lože z betonu prostého C 12/15 | m | 2 |  | 0 |  | 0 |  | 0 | 21 | 0 | 0.188 | 0.38 | 0 | 0 | 822-1 | RTS 19/ II | RTS 19/ II | 0.272 | 0.54 |  | Práce |  |  |  | POL1_1
|  | S dodáním hmot pro lože tl. 80-100 mm. | [24 empty] | SPI
|  | viz situace stavby a podélné profily - stávající povrchy : 2,00000 |  | 2 | [22 empty] | VV | 0
89 | 919722212R00 | Dilatační spáry řezané v cementobetonovém krytu příčné, zalití spár za tepla s těsněním, šířka přes 3 do 9 mm | m | 1.8 |  | 0 |  | 0 |  | 0 | 21 | 0 | 2e-05 | 0 | 0 | 0 | 822-1 | RTS 19/ II | RTS 19/ II | 0.031 | 0.06 |  | Práce |  |  |  | POL1_
|  | vyčištění spár po řezání, vyčištění spár před zálivkou a impregnace spár před zálivkou, | [24 empty] | SPI
|  | viz situace stavby a podélné profily - stávající povrchy : 4,00000/(4,00000+0,0000000000000000000001)*2*0,90000 |  | 1.8 | [22 empty] | VV | 0
|  | 4,00000/(4,00000+0,0000000000000000000001)*0,00000*4*0,25 | [24 empty] | VV | 0
90 | 919723212R00 | Dilatační spáry řezané v cementobetonovém krytu podélné, zalití spár za tepla s těsněním, šířka přes 3 do 9 mm | m | 8 |  | 0 |  | 0 |  | 0 | 21 | 0 | 2e-05 | 0 | 0 | 0 | 822-1 | RTS 19/ II | RTS 19/ II | 0.031 | 0.25 |  | Práce |  |  |  | POL1_
|  | vyčištění spár po řezání, vyčištění spár před zálivkou a impregnace spár před zálivkou, | [24 empty] | SPI
|  | viz situace stavby a podélné profily - stávající povrchy : 4,00000*2 |  | 8 | [22 empty] | VV | 0
91 | 919731123R00 | Zarovnání styčné plochy podkladu nebo krytu živičné, tloušťky přes 100 do 200 mm | m | 9.8 |  | 0 |  | 0 |  | 0 | 21 | 0 | 0 | 0 | 0 | 0 | 822-1 | RTS 19/ II | RTS 19/ II | 0.12 | 1.18 |  | Práce |  |  |  | POL1_1
|  | podél vybourané části komunikace nebo zpevněné plochy | [24 empty] | SPI
|  | viz situace stavby a podélné profily - stávající povrchy : 4,00000*2 |  | 8 | [22 empty] | VV | 0
|  | 4,00000/(4,00000+0,0000000000000000000001)*2*0,90000 |  | 1.8 | [22 empty] | VV | 0
|  | 4,00000/(4,00000+0,0000000000000000000001)*0,00000*4*0,25 | [24 empty] | VV | 0
92 | 919735113R00 | Řezání stávajících krytů nebo podkladů živičných, hloubky přes 100 do 150 mm | m | 9.8 |  | 0 |  | 0 |  | 0 | 21 | 0 | 0 | 0 | 0 | 0 | 822-1 | RTS 19/ II | RTS 19/ II | 0.055 | 0.54 |  | Práce |  |  |  | POL1_1
|  | včetně spotřeby vody | [24 empty] | SPI
|  | viz situace stavby a podélné profily - stávající povrchy : 4,00000*2 |  | 8 | [22 empty] | VV | 0
|  | 4,00000/(4,00000+0,0000000000000000000001)*2*0,90000 |  | 1.8 | [22 empty] | VV | 0
|  | 4,00000/(4,00000+0,0000000000000000000001)*0,00000*4*0,25 | [24 empty] | VV | 0
93 | 592162117R | přídlažba silniční; beton; l = 500 mm; š = 250 mm; h = 100 mm; přírodní | kus | 4 |  | 0 |  | 0 |  | 0 | 21 | 0 | 0.027 | 0.11 | 0 | 0 | SPCM | RTS 19/ II | RTS 19/ II | 0 | 0 |  | Specifikace |  |  |  | POL3_1
|  | viz situace stavby a podélné profily - stávající povrchy : 4,00000 |  | 4 | [22 empty] | VV | 0
Díl: | 93 | Dokončovací práce inženýrských staveb |  |  |  | 0 |  | 0 |  | 0 |  | 0 |  | 0 |  | 0 |  |  |  |  | 0.18 | [5 empty] | DIL
94 | 931627111R00 | Úprava dilatační spáry úprava asfaltovou zálivkou za horka nebo za studena včetně tvarování, osazení a svařování plechu, , | kg | 1.96 |  | 0 |  | 0 |  | 0 | 21 | 0 | 0.001 | 0 | 0 | 0 | 832-1 | RTS 19/ II | RTS 19/ II | 0.044 | 0.09 |  | Práce |  |  |  | POL1_1
|  | konstrukcí z prostého nebo železového betonu | [24 empty] | SPI
|  | Včetně očistění ploch spár před úpravou a očistění okolí spáry po úpravě. | [24 empty] | POP
|  | viz situace stavby a podélné profily - stávající povrchy : 4,00000*2/5 |  | 1.6 | [22 empty] | VV | 0
|  | 4,00000/(4,00000+0,0000000000000000000001)*2*0,90000/5 |  | 0.36 | [22 empty] | VV | 0
|  | 4,00000/(4,00000+0,0000000000000000000001)*0,00000*4*0,25/5 | [24 empty] | VV | 0
95 | 938909311R00 | Odstranění bláta a nánosu z povrchu podkladu nebo krytu živičného nebo betonováho | m2 | 46.8 |  | 0 |  | 0 |  | 0 | 21 | 0 | 0 | 0 | 0 | 0 | 822-1 | RTS 19/ II | RTS 19/ II | 0.002 | 0.09 |  | Práce |  |  |  | POL1_1
|  | viz situace stavby a podélné profily - stávající povrchy : 4,00000*(0,90000+3,00)*2 |  | 31.2 | [22 empty] | VV | 0
|  | 2,00000*(0,90000+3,00)*2 |  | 15.6 | [22 empty] | VV | 0
Díl: | 96 | Bourání konstrukcí |  |  |  | 0 |  | 0 |  | 0 |  | 0 |  | 0 |  | 0.34 |  |  |  |  | 1.1 | [5 empty] | DIL
96 | 960111221R00 | Bourání konstrukcí vodních staveb dílce prefabrikované betonové a železobetonové | m3 | 0.14 |  | 0 |  | 0 |  | 0 | 21 | 0 | 0.00233 | 0 | 2.447 | 0.34 | 832-1 | RTS 19/ II | RTS 19/ II | 7.856 | 1.1 |  | Práce |  |  |  | POL1_1
|  | s naložením vybouraných hmot a suti na dopravní prostředek nebo s odklizením na hromady do vzdálenosti 20 m | [24 empty] | SPI |  | s naložením vybouraných hmot a suti na dopravní prostředek nebo s odklizením na hromady do vzdálenosti 20 m
|  | Včetně bourání geotextilií, výplně otvorů tvárnic, drenáží, trubek a dilatačních prvků apod. zabudovaných v bouraných konstrukcích. | [24 empty] | POP |  | Včetně bourání geotextilií, výplně otvorů tvárnic, drenáží, trubek a dilatačních prvků apod. zabudovaných v bouraných konstrukcích.
|  | viz situace stavby a podélné profily - křížení a souběhy s podzemními inž. sítěmi : 1,00000*0,4*0,1*1,0 |  | 0.04 | [22 empty] | VV | 0
|  | viz situace stavby a podélné profily - stávající povrchy : 4,00000*(0,15*0,10+0,10*0,10) |  | 0.1 | [22 empty] | VV | 0
Díl: | 97 | Přesuny suti a vybouraných hmot |  |  |  | 0 |  | 0 |  | 0 |  | 0 |  | 0 |  | 0 |  |  |  |  | 1.21 | [5 empty] | DIL
97 | 979024441R00 | Očištění vybouraných obrubníků, dlaždic obrubníků, krajníků vybouraných z jakéhokoliv lože a s jakoukoliv výplní spár | m | 2 |  | 0 |  | 0 |  | 0 | 21 | 0 | 0 | 0 | 0 | 0 | 822-1 | RTS 19/ II | RTS 19/ II | 0.09 | 0.18 |  | Práce |  |  |  | POL1_1
|  | krajníků, desek nebo panelů od spojovacího materiálu s odklizením a uložením očištěných hmot a spojovacího materiálu na skládku na vzdálenost do 10 m | [24 empty] | SPI |  | krajníků, desek nebo panelů od spojovacího materiálu s odklizením a uložením očištěných hmot a spojovacího materiálu na skládku na vzdálenost do 10 m
|  | viz situace stavby a podélné profily - stávající povrchy : 2,00000 |  | 2 | [22 empty] | VV | 0
98 | 979054441R00 | Očištění vybouraných obrubníků, dlaždic dlaždic, desek nebo tvarovek s původním vyplněním spár kamenivem těženým | m2 | 1.8 |  | 0 |  | 0 |  | 0 | 21 | 0 | 0 | 0 | 0 | 0 | 822-1 | RTS 19/ II | RTS 19/ II | 0.115 | 0.21 |  | Práce |  |  |  | POL1_
|  | krajníků, desek nebo panelů od spojovacího materiálu s odklizením a uložením očištěných hmot a spojovacího materiálu na skládku na vzdálenost do 10 m | [24 empty] | SPI |  | krajníků, desek nebo panelů od spojovacího materiálu s odklizením a uložením očištěných hmot a spojovacího materiálu na skládku na vzdálenost do 10 m
|  | viz situace stavby a podélné profily - stávající povrchy : 2,00000*0,90000 |  | 1.8 | [22 empty] | VV | 0
99 | 979087212R00 | Nakládání na dopravní prostředky suti | t | 7.7821 |  | 0 |  | 0 |  | 0 | 21 | 0 | 0 | 0 | 0 | 0 | 822-1 | RTS 19/ II | RTS 19/ II | 0.099 | 0.77 |  | Práce |  |  |  | POL1_3
|  | pro vodorovnou dopravu | [24 empty] | SPI
|  | viz situace stavby a podélné profily - stávající povrchy : 2,00000*0,90000*0,11800 |  | 0.2124 | [22 empty] | VV | 0
|  | viz situace stavby a podélné profily - stávající povrchy : 2,00000*0,90000*1,00000*0,220 |  | 0.396 | [22 empty] | VV | 0
|  | viz situace stavby a podélné profily - stávající povrchy : 0,00000*0,90000*1,00000*0,440 | [24 empty] | VV | 0
|  | viz situace stavby a podélné profily - stávající povrchy : 4,00000*0,90000*1,00000*0,880*0,43000/0,400 |  | 3.4056 | [22 empty] | VV | 0
|  | viz situace stavby a podélné profily - stávající povrchy : 4,00000*(0,90000)*1,00000*0,220 |  | 0.792 | [22 empty] | VV | 0
|  | viz situace stavby a podélné profily - stávající povrchy : 2,00000*0,90000*0,00000*0,220 | [24 empty] | VV | 0
|  | viz situace stavby a podélné profily - stávající povrchy : 0,00000*0,90000*0,00000*0,440 | [24 empty] | VV | 0
|  | viz situace stavby a podélné profily - stávající povrchy : 4,00000*0,90000*0,00000*0,880*0,43000/0,400 | [24 empty] | VV | 0
|  | viz situace stavby a podélné profily - stávající povrchy : 4,00000*(0,90000)*0,00000*0,220 | [24 empty] | VV | 0
|  | viz situace stavby a podélné profily - stávající povrchy : 4,00000*(2*0,50000)*0,110 |  | 0.44 | [22 empty] | VV | 0
|  | viz vzorové příčné řezy - rozšíření : | [24 empty] | VV | 0
|  | viz vzorové příčné řezy - provizorní úprava : 4,00000*0,90000*0,05*1,85 |  | 0.333 | [22 empty] | VV | 0
|  | viz vzorové příčné řezy - provizorní úprava : 2,00000*0,90000*0,05*1,85 |  | 0.1665 | [22 empty] | VV | 0
|  | viz vzorové příčné řezy - provizorní úprava - 1. dorovnávání do nivelety : 4,00000*0,90000*0,01*1,85 |  | 0.0666 | [22 empty] | VV | 0
|  | viz vzorové příčné řezy - provizorní úprava - 1. dorovnávání do nivelety : 2,00000*0,90000*0,01*1,85 |  | 0.0333 | [22 empty] | VV | 0
|  | viz vzorové příčné řezy - provizorní úprava - 2. dorovnávání do nivelety : 4,00000*0,90000*0,005*1,85 |  | 0.0333 | [22 empty] | VV | 0
|  | viz vzorové příčné řezy - provizorní úprava - 2. dorovnávání do nivelety : 2,00000*0,90000*0,005*1,85 |  | 0.01665 | [22 empty] | VV | 0
|  | viz vzorové příčné řezy - provizorní úprava : 4,00000*0,90000*0,08*1,85 |  | 0.5328 | [22 empty] | VV | 0
|  | viz vzorové příčné řezy - provizorní úprava : 2,00000*0,90000*0,08*1,85 |  | 0.2664 | [22 empty] | VV | 0
|  | viz situace stavby a podélné profily - stávající povrchy : 2,00000*0,14500 |  | 0.29 | [22 empty] | VV | 0
|  | viz situace stavby a podélné profily - křížení a souběhy s podzemními inž. sítěmi : 1,00000*0,4*0,1*1,0*2,44700 |  | 0.09788 | [22 empty] | VV | 0
|  | viz situace stavby a podélné profily - stávající povrchy : 4,00000*(0,15*0,10+0,10*0,10)*2,44700 |  | 0.2447 | [22 empty] | VV | 0
|  | viz situace stavby : 0,00000*(0,90000+1,5+1,5)*0,01000 | [24 empty] | VV | 0
|  | viz situace stavby : 0,00000*0,50*(0,90000+1,5+1,5)/0,10*1,5*0,04500 | [24 empty] | VV | 0
|  | viz situace stavby : 0,00000*0,50*(0,90000+1,5+1,5)*0,00925 | [24 empty] | VV | 0
|  | VYTLAČENÁ ZEMINA PODKLAD ASFALTY : 0,00000*4,00000/(4,00000+0,00001)*0,30*1,50*2*1,00000*0,990*0,43000/0,450 | [24 empty] | VV | 0
|  | VYTLAČENÁ ZEMINA PODKLAD ASFALTY : 0,00000*4,00000/(4,00000+0,00001)*0,30*1,50*2*0,00000*0,990*0,43000/0,450 | [24 empty] | VV | 0
|  | SITUACE STAVBY NAD KATASTRÁLNÍ MAPOU - ZÁSADY ORGANIZACE VÝSTAVBY : 4,00000/(4,00000+0,0000000000000000000000000000001)*(2+1)*0,06600 |  | 0.198 | [22 empty] | VV | 0
|  | a ZÁSADY ORGANIZACE VÝSTAVBY - TECHNICKÁ ZPRÁVA : 4,00000/(4,00000+0,0000000000000000000000000000001)*1*0,12700 |  | 0.127 | [22 empty] | VV | 0
|  | 4,00000/(4,00000+0,0000000000000000000000000000001)*0,13000 |  | 0.13 | [22 empty] | VV | 0
|  | 0,00000*4,00000/(4,00000+0,0000000000000001)*0,30*1,50*2*0,220*0,70 | [24 empty] | VV | 0
|  | 0,00000*4,00000/(4,00000+0,0000000000000001)*0,30*1,50*2*0,220*0,30 | [24 empty] | VV | 0
100 | 979990001R00 | Poplatek za skládku stavební suti | t | 5.2501 |  | 0 |  | 0 |  | 0 | 21 | 0 | 0 | 0 | 0 | 0 | 801-3 | RTS 19/ II | RTS 19/ II | 0 | 0 |  | Práce |  |  |  | POL1_1
|  | VYTLAČENÁ ZEMINA PODKLAD DLAŽBY : 2,00000*0,90000*1,00000*0,220 |  | 0.396 | [22 empty] | VV | 0
|  | VYTLAČENÁ ZEMINA PODKLD ŠTĚRKY : 0,00000*0,90000*1,00000*0,440 | [24 empty] | VV | 0
|  | VYTLAČENÁ ZEMINA PODKLAD ASFALTY : 4,00000*0,90000*1,00000*0,990*0,43000/0,450 |  | 3.4056 | [22 empty] | VV | 0
|  | VYTLAČENÁ ZEMINA PODKLAD DLAŽBY : 2,00000*0,90000*0,00000*0,220 | [24 empty] | VV | 0
|  | VYTLAČENÁ ZEMINA PODKLAD ŠTĚRKY : 0,00000*0,90000*0,00000*0,440 | [24 empty] | VV | 0
|  | VYTLAČENÁ ZEMINA PODKLAD ASFALTY : 4,00000*0,90000*0,00000*0,990*0,43000/0,450 | [24 empty] | VV | 0
|  | viz vzorové příčné řezy - provizorní úprava : 4,00000*0,90000*0,05*1,85 |  | 0.333 | [22 empty] | VV | 0
|  | viz vzorové příčné řezy - provizorní úprava : 2,00000*0,90000*0,05*1,85 |  | 0.1665 | [22 empty] | VV | 0
|  | viz vzorové příčné řezy - provizorní úprava - 1. dorovnávání do nivelety : 4,00000*0,90000*0,01*1,85 |  | 0.0666 | [22 empty] | VV | 0
|  | viz vzorové příčné řezy - provizorní úprava - 1. dorovnávání do nivelety : 2,00000*0,90000*0,01*1,85 |  | 0.0333 | [22 empty] | VV | 0
|  | viz vzorové příčné řezy - provizorní úprava - 2. dorovnávání do nivelety : 4,00000*0,90000*0,005*1,85 |  | 0.0333 | [22 empty] | VV | 0
|  | viz vzorové příčné řezy - provizorní úprava - 2. dorovnávání do nivelety : 2,00000*0,90000*0,005*1,85 |  | 0.01665 | [22 empty] | VV | 0
|  | viz vzorové příčné řezy - provizorní úprava : 4,00000*0,90000*0,08*1,85 |  | 0.5328 | [22 empty] | VV | 0
|  | viz vzorové příčné řezy - provizorní úprava : 2,00000*0,90000*0,08*1,85 |  | 0.2664 | [22 empty] | VV | 0
|  | VYTLAČENÁ ZEMINA PODKLAD ASFALTY : 0,00000*4,00000/(4,00000+0,00001)*0,30*1,50*2*1,00000*0,990*0,43000/0,450 | [24 empty] | VV | 0
|  | VYTLAČENÁ ZEMINA PODKLAD ASFALTY : 0,00000*4,00000/(4,00000+0,00001)*0,30*1,50*2*0,00000*0,990*0,43000/0,450 | [24 empty] | VV | 0
101 | 979990103R00 | Poplatek za skládku beton do 30x30 cm | t | 0.38878 |  | 0 |  | 0 |  | 0 | 21 | 0 | 0 | 0 | 0 | 0 | 801-3 | RTS 19/ II | RTS 19/ II | 0 | 0 |  | Práce |  |  |  | POL1_1
|  | viz situace stavby a podélné profily - křížení a souběhy s podzemními inž. sítěmi : 1,00000*0,4*0,1*1,0*2,45*0,70 |  | 0.0686 | [22 empty] | VV | 0
|  | viz situace stavby a podélné profily - stávající povrchy : 4,00000*(0,15*0,10+0,10*0,10)*2,45*0,70 |  | 0.1715 | [22 empty] | VV | 0
|  | viz situace stavby a podélné profily - stávající povrchy : 2,00000*0,90000*0,118*0,70 |  | 0.14868 | [22 empty] | VV | 0
|  | viz situace stavby : 0,00000*(0,90000+1,5+1,5)*0,01000*0,70 | [24 empty] | VV | 0
|  | viz situace stavby : 0,00000*0,50*(0,90000+1,5+1,5)/0,10*1,5*0,04500*0,70 | [24 empty] | VV | 0
|  | viz situace stavby : 0,00000*0,50*(0,90000+1,5+1,5)*0,00925*0,70 | [24 empty] | VV | 0
102 | 979990104R00 | Poplatek za skládku beton nad 30x30 cm | t | 0.16662 |  | 0 |  | 0 |  | 0 | 21 | 0 | 0 | 0 | 0 | 0 | 801-3 | RTS 19/ II | RTS 19/ II | 0 | 0 |  | Práce |  |  |  | POL1_
|  | viz situace stavby a podélné profily - křížení a souběhy s podzemními inž. sítěmi : 1,00000*0,4*0,1*1,0*2,45*0,30 |  | 0.0294 | [22 empty] | VV | 0
|  | viz situace stavby a podélné profily - stávající povrchy : 4,00000*(0,15*0,10+0,10*0,10)*2,45*0,30 |  | 0.0735 | [22 empty] | VV | 0
|  | viz situace stavby a podélné profily - stávající povrchy : 2,00000*0,90000*0,118*0,30 |  | 0.06372 | [22 empty] | VV | 0
|  | viz situace stavby : 0,00000*(0,90000+1,5+1,5)*0,01000*0,30 | [24 empty] | VV | 0
|  | viz situace stavby : 0,00000*0,50*(0,90000+1,5+1,5)/0,10*1,5*0,04500*0,30 | [24 empty] | VV | 0
|  | viz situace stavby : 0,00000*0,50*(0,90000+1,5+1,5)*0,00925*0,30 | [24 empty] | VV | 0
103 | 979990112R00 | Poplatek za skládku obalovaný asfalt | t | 0.9944 |  | 0 |  | 0 |  | 0 | 21 | 0 | 0 | 0 | 0 | 0 | 801-3 | RTS 19/ II | RTS 19/ II | 0 | 0 |  | Práce |  |  |  | POL1_1
|  | VYBOURANÝ ASFLATOVÝ POVRCH V CELÉ VRSTVĚ : 4,00000*(0,90000+0*0,50000)*0,220*0,70 |  | 0.5544 | [22 empty] | VV | 0
|  | 0,00000*4,00000/(4,00000+0,0000000000000001)*0,30*1,50*2*0,220*0,70 | [24 empty] | VV | 0
|  | VYBOURANÝ ASFLATOVÝ POVRCH V ODFRÉZ. VRSTVĚ : 4,00000*(2*1*0,50000)*0,110*1,00 |  | 0.44 | [22 empty] | VV | 0
104 | 979990113R00 | Poplatek za skládku obalovaný asfalt | t | 0.2376 |  | 0 |  | 0 |  | 0 | 21 | 0 | 0 | 0 | 0 | 0 | 801-3 | RTS 19/ II | RTS 19/ II | 0 | 0 |  | Práce |  |  |  | POL1_
|  | VYBOURANÝ ASFLATOVÝ POVRCH V CELÉ VRSTVĚ : 4,00000*(0,90000+0*0,50000)*0,220*0,30 |  | 0.2376 | [22 empty] | VV | 0
|  | 0,00000*4,00000/(4,00000+0,0000000000000001)*0,30*1,50*2*0,220*0,30 | [24 empty] | VV | 0
105 | 979990191R00 | Poplatek za skládku plastové výrobky | t | 0.00391 |  | 0 |  | 0 |  | 0 | 21 | 0 | 0 | 0 | 0 | 0 | 801-3 | RTS 19/ II | RTS 19/ II | 0 | 0 |  | Práce |  |  |  | POL1_
|  | viz. situace stavby - výpis délek potrubí : 6,00000/6,000*0,093*0,042 |  | 0.00391 | [22 empty] | VV | 0
106 | 979093111R00 | Uložení suti na skládku bez zhutnění | t | 7.7821 |  | 0 |  | 0 |  | 0 | 21 | 0 | 0 | 0 | 0 | 0 | 800-6 | RTS 19/ II | RTS 19/ II | 0.006 | 0.05 |  | Práce |  |  |  | POL1_3
|  | s hrubým urovnáním, | [24 empty] | SPI
|  | viz situace stavby a podélné profily - stávající povrchy : 2,00000*0,90000*0,11800 |  | 0.2124 | [22 empty] | VV | 0
|  | viz situace stavby a podélné profily - stávající povrchy : 2,00000*0,90000*1,00000*0,220 |  | 0.396 | [22 empty] | VV | 0
|  | viz situace stavby a podélné profily - stávající povrchy : 0,00000*0,90000*1,00000*0,440 | [24 empty] | VV | 0
|  | viz situace stavby a podélné profily - stávající povrchy : 4,00000*0,90000*1,00000*0,880*0,43000/0,400 |  | 3.4056 | [22 empty] | VV | 0
|  | viz situace stavby a podélné profily - stávající povrchy : 4,00000*(0,90000)*1,00000*0,220 |  | 0.792 | [22 empty] | VV | 0
|  | viz situace stavby a podélné profily - stávající povrchy : 2,00000*0,90000*0,00000*0,220 | [24 empty] | VV | 0
|  | viz situace stavby a podélné profily - stávající povrchy : 0,00000*0,90000*0,00000*0,440 | [24 empty] | VV | 0
|  | viz situace stavby a podélné profily - stávající povrchy : 4,00000*0,90000*0,00000*0,880*0,43000/0,400 | [24 empty] | VV | 0
|  | viz situace stavby a podélné profily - stávající povrchy : 4,00000*(0,90000)*0,00000*0,220 | [24 empty] | VV | 0
|  | viz situace stavby a podélné profily - stávající povrchy : 4,00000*(2*0,50000)*0,110 |  | 0.44 | [22 empty] | VV | 0
|  | viz vzorové příčné řezy - rozšíření : | [24 empty] | VV | 0
|  | viz vzorové příčné řezy - provizorní úprava : 4,00000*0,90000*0,05*1,85 |  | 0.333 | [22 empty] | VV | 0
|  | viz vzorové příčné řezy - provizorní úprava : 2,00000*0,90000*0,05*1,85 |  | 0.1665 | [22 empty] | VV | 0
|  | viz vzorové příčné řezy - provizorní úprava - 1. dorovnávání do nivelety : 4,00000*0,90000*0,01*1,85 |  | 0.0666 | [22 empty] | VV | 0
|  | viz vzorové příčné řezy - provizorní úprava - 1. dorovnávání do nivelety : 2,00000*0,90000*0,01*1,85 |  | 0.0333 | [22 empty] | VV | 0
|  | viz vzorové příčné řezy - provizorní úprava - 2. dorovnávání do nivelety : 4,00000*0,90000*0,005*1,85 |  | 0.0333 | [22 empty] | VV | 0
|  | viz vzorové příčné řezy - provizorní úprava - 2. dorovnávání do nivelety : 2,00000*0,90000*0,005*1,85 |  | 0.01665 | [22 empty] | VV | 0
|  | viz vzorové příčné řezy - provizorní úprava : 4,00000*0,90000*0,08*1,85 |  | 0.5328 | [22 empty] | VV | 0
|  | viz vzorové příčné řezy - provizorní úprava : 2,00000*0,90000*0,08*1,85 |  | 0.2664 | [22 empty] | VV | 0
|  | viz situace stavby a podélné profily - stávající povrchy : 2,00000*0,14500 |  | 0.29 | [22 empty] | VV | 0
|  | viz situace stavby a podélné profily - křížení a souběhy s podzemními inž. sítěmi : 1,00000*0,4*0,1*1,0*2,44700 |  | 0.09788 | [22 empty] | VV | 0
|  | viz situace stavby a podélné profily - stávající povrchy : 4,00000*(0,15*0,10+0,10*0,10)*2,44700 |  | 0.2447 | [22 empty] | VV | 0
|  | viz situace stavby : 0,00000*(0,90000+1,5+1,5)*0,01000 | [24 empty] | VV | 0
|  | viz situace stavby : 0,00000*0,50*(0,90000+1,5+1,5)/0,10*1,5*0,04500 | [24 empty] | VV | 0
|  | viz situace stavby : 0,00000*0,50*(0,90000+1,5+1,5)*0,00925 | [24 empty] | VV | 0
|  | VYTLAČENÁ ZEMINA PODKLAD ASFALTY : 0,00000*4,00000/(4,00000+0,00001)*0,30*1,50*2*1,00000*0,990*0,43000/0,450 | [24 empty] | VV | 0
|  | VYTLAČENÁ ZEMINA PODKLAD ASFALTY : 0,00000*4,00000/(4,00000+0,00001)*0,30*1,50*2*0,00000*0,990*0,43000/0,450 | [24 empty] | VV | 0
|  | SITUACE STAVBY NAD KATASTRÁLNÍ MAPOU - ZÁSADY ORGANIZACE VÝSTAVBY : 4,00000/(4,00000+0,0000000000000000000000000000001)*(2+1)*0,06600 |  | 0.198 | [22 empty] | VV | 0
|  | a ZÁSADY ORGANIZACE VÝSTAVBY - TECHNICKÁ ZPRÁVA : 4,00000/(4,00000+0,0000000000000000000000000000001)*1*0,12700 |  | 0.127 | [22 empty] | VV | 0
|  | 4,00000/(4,00000+0,0000000000000000000000000000001)*0,13000 |  | 0.13 | [22 empty] | VV | 0
|  | 0,00000*4,00000/(4,00000+0,0000000000000001)*0,30*1,50*2*0,220*0,70 | [24 empty] | VV | 0
|  | 0,00000*4,00000/(4,00000+0,0000000000000001)*0,30*1,50*2*0,220*0,30 | [24 empty] | VV | 0
Díl: | 99 | Staveništní přesun hmot |  |  |  | 0 |  | 0 |  | 0 |  | 0 |  | 0 |  | 0 |  |  |  |  | 21.48 | [5 empty] | DIL
107 | 998276101R00 | Přesun hmot pro trubní vedení z trub plastových nebo sklolaminátových v otevřeném výkopu | t | 21.8103 |  | 0 |  | 0 |  | 0 | 21 | 0 | 0 | 0 | 0 | 0 | 827-1 | RTS 19/ II | RTS 19/ II | 0.2115 | 4.61 |  | Přesun hmot |  |  |  | POL7_
|  | vodovodu nebo kanalizace ražené nebo hloubené (827 1.1, 827 1.9, 827 2.1, 827 2.9), drobných objektů | [24 empty] | SPI
|  | na vzdálenost 15 m od hrany výkopu nebo od okraje šachty | [24 empty] | POP
|  | Hmotnosti z položek s pořadovými čísly: : | [24 empty] | VV | 0
|  | 10,12,15,16,28,34,47,48,49,50,51,52,54,55,56,57,58,59,60,61,62,63,64,65,66,72,75,76,77,78,82,83,84, : | [24 empty] | VV | 0
|  | 85,86,88,89,90,93,94,96, : | [24 empty] | VV | 0
|  | Součet: : 21,81033 |  | 21.8103 | [22 empty] | VV | 0
108 | 998276115R00 | Přesun hmot pro trubní vedení z trub plastových nebo sklolaminátových příplatek k cenám za zvětšený přesun přes vymezenou největší dopravní vzdálenost do 1 000 m | t | 21.8103 |  | 0 |  | 0 |  | 0 | 21 | 0 | 0 | 0 | 0 | 0 | 827-1 | RTS 19/ II | RTS 19/ II | 0.7734 | 16.87 |  | Přesun hmot |  |  |  | POL7_
|  | vodovodu nebo kanalizace ražené nebo hloubené (827 1.1, 827 1.9, 827 2.1, 827 2.9), drobných objektů | [24 empty] | SPI
|  | Hmotnosti z položek s pořadovými čísly: : | [24 empty] | VV | 0
|  | 10,12,15,16,28,34,47,48,49,50,51,52,54,55,56,57,58,59,60,61,62,63,64,65,66,72,75,76,77,78,82,83,84, : | [24 empty] | VV | 0
|  | 85,86,88,89,90,93,94,96, : | [24 empty] | VV | 0
|  | Součet: : 21,81033 |  | 21.8103 | [22 empty] | VV | 0
Díl: | 762 | Konstrukce tesařské |  |  |  | 0 |  | 0 |  | 0 |  | 0 |  | 0.17 |  | 0 |  |  |  |  | 9.51 | [5 empty] | DIL
109 | 348185111R00 | Zábradlí ze dřeva , dočasné, , zřízení | m | 7.6 |  | 0 |  | 0 |  | 0 | 21 | 0 | 0.02194 | 0.17 | 0 | 0 | 821-1 | RTS 19/ II | RTS 19/ II | 0.845 | 6.42 |  | Práce |  |  |  | POL1_
|  | měkkého, trvalé, na mostech silničních a lávkách výšky do 1,10 m, hoblované, dočasné, | [24 empty] | SPI
|  | Včetně dvojnásobného ochranného nátěru proti hnilobě, opotřebení hmot a montáže zábradlí. | [24 empty] | POP
|  | viz situace stavby a podélné profily - křížení a souběhy s podzemními inž. sítěmi : 1,00000*2*(0,90000+2*0,50) |  | 3.8 | [22 empty] | VV | 0
|  | viz situace stavby a podélné profily - křížení a souběhy s podzemními inž. sítěmi : 1,00000*2*(0,90000+2*0,50) |  | 3.8 | [22 empty] | VV | 0
|  | viz situace stavby a podélné profily - křížení a souběhy s podzemními inž. sítěmi : 0,00000*2*(0,90000+2*0,50) | [24 empty] | VV | 0
110 | 348185211R00 | Zábradlí ze dřeva , dočasné, , odstranění | m | 7.6 |  | 0 |  | 0 |  | 0 | 21 | 0 | 0 | 0 | 0 | 0 | 821-1 | RTS 19/ II | RTS 19/ II | 0.368 | 2.8 |  | Práce |  |  |  | POL1_
|  | měkkého, trvalé, na mostech silničních a lávkách výšky do 1,10 m, hoblované, dočasné, | [24 empty] | SPI
|  | Včetně dvojnásobného ochranného nátěru proti hnilobě. | [24 empty] | POP
|  | viz situace stavby a podélné profily - křížení a souběhy s podzemními inž. sítěmi : 1,00000*2*(0,90000+2*0,50) |  | 3.8 | [22 empty] | VV | 0
|  | viz situace stavby a podélné profily - křížení a souběhy s podzemními inž. sítěmi : 1,00000*2*(0,90000+2*0,50) |  | 3.8 | [22 empty] | VV | 0
|  | viz situace stavby a podélné profily - křížení a souběhy s podzemními inž. sítěmi : 0,00000*2*(0,90000+2*0,50) | [24 empty] | VV | 0
111 | 998762102R00 | Přesun hmot pro konstrukce tesařské v objektech výšky do 12 m | t | 0.16674 |  | 0 |  | 0 |  | 0 | 21 | 0 | 0 | 0 | 0 | 0 | 800-762 | RTS 19/ II | RTS 19/ II | 1.751 | 0.29 |  | Přesun hmot |  |  |  | POL7_
|  | 50 m vodorovně | [24 empty] | SPI
|  | Hmotnosti z položek s pořadovými čísly: : | [24 empty] | VV | 0
|  | 109, : | [24 empty] | VV | 0
|  | Součet: : 0,16674 |  | 0.16674 | [22 empty] | VV | 0
Díl: | M21 | Elektromontáže |  |  |  | 0 |  | 0 |  | 0 |  | 0 |  | 0 |  | 0 |  |  |  |  | 0.44 | [5 empty] | DIL
112 | 899711122R00 | Výstražné fólie výstražná fólie pro kanalizaci, šířka 30 cm | m | 6 |  | 0 |  | 0 |  | 0 | 21 | 0 | 0 | 0 | 0 | 0 | 827-1 | RTS 19/ II | RTS 19/ II | 0.026 | 0.16 |  | Práce |  |  |  | POL1_
|  | viz situace stavby: : 6,00000 |  | 6 | [22 empty] | VV | 0
|  | (0,00000+0,00000+0,00000)*1,54100*2 | [24 empty] | VV | 0
113 | 210800526R00 | Montáž vodiče H07V-U (CY), 4 mm2, uloženého volně, | m | 6 |  | 0 |  | 0 |  | 0 | 21 | 0 | 0 | 0 | 0 | 0 | M21 | RTS 19/ II | RTS 19/ II | 0.04633 | 0.28 |  | Práce |  |  |  | POL1_
|  | viz situace stavby: : 6,00000 |  | 6 | [22 empty] | VV | 0
|  | (0,00000+0,00000+0,00000)*1,54100*2 | [24 empty] | VV | 0
114 | 28314148R | fólie výstražná PE; pro vodu; bílá; š = 300,0 mm; tl. 0,09 mm; l = 250 m | m | 6.6 |  | 0 |  | 0 |  | 0 | 21 | 0 | 0 | 0 | 0 | 0 | SPCM | RTS 19/ II | RTS 19/ II | 0 | 0 |  | Specifikace |  |  |  | POL3_
|  | viz situace stavby: : 6,00000*1,100 |  | 6.6 | [22 empty] | VV | 0
|  | (0,00000+0,00000+0,00000)*1,54100*2*1,100 | [24 empty] | VV | 0
115 | 34140925R | vodič CY; silový, propojovací jednožilový; pevné uložení; jádro Cu plné holé; počet žil 1; jmen.průřez jádra 4,00 mm2; vnější průměr 4,3 mm; izolace PVC; tl. izolace min 0,8 mm; odolnost proti šíření plamene | m | 6.6 |  | 0 |  | 0 |  | 0 | 21 | 0 | 4e-05 | 0 | 0 | 0 | SPCM | RTS 19/ II | RTS 19/ II | 0 | 0 |  | Specifikace |  |  |  | POL3_
|  | viz situace stavby : 6,00000*1,100 |  | 6.6 | [22 empty] | VV | 0
|  | (0,00000+0,00000+0,00000)*1,54100*2*1,100 | [24 empty] | VV | 0
Díl: | M23 | Montáže potrubí |  |  |  | 0 |  | 0 |  | 0 |  | 0 |  | 0 |  | 0 |  |  |  |  | 0 | [5 empty] | DIL
116 | 230120043R00 | Čištění potrubí profukováním nebo proplach. DN 50 | m | 6 |  | 0 |  | 0 |  | 0 | 21 | 0 | 0 | 0 | 0 | 0 |  | RTS 19/ II | RTS 19/ II | 0 | 0 |  | Práce |  |  |  | POL1_1
|  | viz situace stavby : 6,00000 |  | 6 | [22 empty] | VV | 0
Díl: | M46 | Zemní práce při montážích |  |  |  | 0 |  | 0 |  | 0 |  | 0 |  | 0 |  | 0 |  |  |  |  | 0.12 | [5 empty] | DIL
117 | 460010024R00 | Vytýčení kabelové trasy v zastavěném prostoru | km | 0.03 |  | 0 |  | 0 |  | 0 | 21 | 0 | 0.03421 | 0 | 0 | 0 |  | RTS 19/ II | RTS 19/ II | 4.1 | 0.12 |  | Práce |  |  |  | POL1_1
|  | viz. dokladová část a situace stavby : (6,00000-0,00000)/1000*5 |  | 0.03 | [22 empty] | VV | 0
|  | platí i pro ostatní podzemní inženýrské sítě !!! : | [24 empty] | VV | 0
Díl: | D96 | Přesuny suti a vybouraných hmot |  |  |  | 0 |  | 0 |  | 0 |  | 0 |  | 0 |  | 0 |  |  |  |  | 0.08 | [5 empty] | DIL
118 | 979082213R00 | Vodorovná doprava suti po suchu bez naložení, ale se složením a hrubým urovnáním na vzdálenost do 1 km | t | 7.6015 |  | 0 |  | 0 |  | 0 | 21 | 0 | 0 | 0 | 0 | 0 | 822-1 | RTS 19/ II | RTS 19/ II | 0.01 | 0.08 |  | Přesun suti |  |  |  | POL8_
|  | Demontážní hmotnosti z položek s pořadovými čísly: : | [24 empty] | VV | 0
|  | 1,2,3,4,5,6,7,82,83,84,96, : | [24 empty] | VV | 0
|  | Součet: : 7,60148 |  | 7.6015 | [22 empty] | VV | 0
119 | 979082219R00 | Vodorovná doprava suti po suchu příplatek k ceně za každý další i započatý 1 km přes 1 km | t | 68.4133 |  | 0 |  | 0 |  | 0 | 21 | 0 | 0 | 0 | 0 | 0 | 822-1 | RTS 19/ II | RTS 19/ II | 0 | 0 |  | Přesun suti |  |  |  | POL8_
|  | Demontážní hmotnosti z položek s pořadovými čísly: : | [24 empty] | VV | 0
|  | 1,2,3,4,5,6,7,82,83,84,96, : | [24 empty] | VV | 0
|  | Součet: : 68,41332 |  | 68.4133 | [22 empty] | VV | 0
[25 empty] | 15 | 21 | DPH
| Celkem |  |  |  |  | 0 | [18 empty] | 0 | 0 | SUM
JKSO:
| 827.19.A1 | Profil potrubí do 100 mm | [24 empty] | JKSO
| 62 m | potrubí z trub z plastických hmot a sklolaminátu | [24 empty] | JKSOChar
|  | rekonstrukce a modernizace objektu s opravou | [24 empty] | JKSOAkce
END
Note on S6: Jedná se o informaci, zda se jedná o položku, která je do rozpočtu zadána z cenové soustavy RTS, nebo vlastní.
Note on T6: Jedná se o název CÚ, která je zadána u položky rozpočtu

## SO-01-PRIP SO-01-05 Pol
Položkový soupis prací a dodávek | [26 empty] | #TypZaznamu#
S: | 20191070 | ÚSTÍ NAD ORLICÍ - OBNOVA VODOVODU V UL. KOZINOVA | [24 empty] | STA
O: | SO-01-PRIP | PŘEPOJENÍ DOMOVNÍCH VODOVODNÍCH PŘÍPOJEK (VEŘEJNÁ ČÁST) | [21 empty] | STA |  |  | OBJ
R: | SO-01-05 | PŘEPOJENÍ DOMOVNÍ VODOVODNÍ PŘÍPOJKY (VEŘEJNÁ ČÁST) - PRO ČP. 1157, 1170 | [24 empty] | ROZ
P.č. | Číslo položky | Název položky | MJ | Množství | Cena / MJ | Celkem | Dodávka | Dodávka celk. | Montáž | Montáž celk. | DPH | Cena s DPH | Hmotnost / MJ | Hmotnost celk.(t) | Dem. hmotnost / MJ | Dem. hmotnost celk.(t) | Ceník | Cen. soustava / platnost | Cenová úroveň | Nhod / MJ | Nhod celk. | Dodavatel | Typ položky
Díl: | 1 | Zemní práce |  |  |  | 0 |  | 0 |  | 0 |  | 0 |  | 7.92 |  | 4.33 |  |  |  |  | 59.44 | [5 empty] | DIL
1 | 111101101R00 | Odstranění travin při celkové ploše do 0,1 ha | ha | 0.00117 |  | 0 |  | 0 |  | 0 | 21 | 0 | 0 | 0 | 0 | 0 | 800-1 | RTS 19/ II | RTS 19/ II | 111 | 0.13 |  | Práce |  |  |  | POL1_1
|  | a rákosu s případným nutným přemístěním a uložením na hromady na vzdálenost do 50 m, | [24 empty] | SPI
|  | viz situace stavby a podélné profily - stávající povrchy - RÝHY : 3,00000*0,90000/10000 |  | 0.00027 | [22 empty] | VV | 0
|  | ZÁŘEZY : 0,00000*((0,60000+2*0,00000*0,35000)-0,90000)/10000 | [24 empty] | VV | 0
|  | JÁMY PROTLAKU : 0,00000*(6*3+3*3)/10000 | [24 empty] | VV | 0
|  | DOPRAVNÍ PRUH : 3,00000*(0,50+2,50)/10000 |  | 0.0009 | [22 empty] | VV | 0
2 | 113106111R00 | Rozebrání komunikací pro pěší s jakýmkoliv ložem a výplní spár z mozaiky | m2 | 1.53 |  | 0 |  | 0 |  | 0 | 21 | 0 | 0 | 0 | 0.118 | 0.18 | 822-1 | RTS 19/ II | RTS 19/ II | 0.16 | 0.24 |  | Práce |  |  |  | POL1_1
|  | s přemístěním hmot na skládku na vzdálenost do 3 m nebo s naložením na dopravní prostředek | [24 empty] | SPI
|  | viz situace stavby a podélné profily - stávající povrchy : 1,70000*0,90000 |  | 1.53 | [22 empty] | VV | 0
3 | 113107310R00 | Odstranění podkladů nebo krytů z kameniva těženého, v ploše jednotlivě do 50 m2, tloušťka vrstvy 100 mm | m2 | 1.53 |  | 0 |  | 0 |  | 0 | 21 | 0 | 0 | 0 | 0.22 | 0.34 | 822-1 | RTS 19/ II | RTS 19/ II | 0.251 | 0.38 |  | Práce |  |  |  | POL1_1
|  | viz situace stavby a podélné profily - stávající povrchy : 1,70000*0,90000*1,00000 |  | 1.53 | [22 empty] | VV | 0
4 | 113107740R00 | Odstranění podkladů nebo krytů z kameniva hrubého drceného se štětem, v ploše jednotlivě do 50 m2, tloušťka vrstvy 400 mm | m2 | 2.2252 |  | 0 |  | 0 |  | 0 | 21 | 0 | 0 | 0 | 0.88 | 1.96 | 822-1 | RTS 19/ II | RTS 19/ II | 1.1094 | 2.47 |  | Práce |  |  |  | POL1_1
|  | viz situace stavby a podélné profily - stávající povrchy : 2,30000*0,90000*1,00000*0,43000/0,400 |  | 2.2252 | [22 empty] | VV | 0
|  | (poměr tloušťky odstranění : skutečnost / 0,400 m) : 0,00000*2,30000/(2,30000+0,0000000001)*0,30*1,50*2*1,00000*0,43000/0,400 | [24 empty] | VV | 0
5 | 113108310R00 | Odstranění podkladů nebo krytů živičných, v ploše jednotlivě do 50 m2, tloušťka vrstvy 100 mm | m2 | 2.07 |  | 0 |  | 0 |  | 0 | 21 | 0 | 0 | 0 | 0.22 | 0.46 | 822-1 | RTS 19/ II | RTS 19/ II | 0.375 | 0.78 |  | Práce |  |  |  | POL1_1
|  | viz situace stavby a podélné profily - stávající povrchy : 2,30000*(0,90000+0*0,50000)*1,00000 |  | 2.07 | [22 empty] | VV | 0
|  | 0,00000*2,30000/(2,30000+0,0000000001)*0,30*1,50*2*1,00000 | [24 empty] | VV | 0
6 | 113151114R00 | Odstranění podkladu, krytu frézováním povrch živičný, plochy do 500 m2 na jednom objektu nebo při provádění pruhu šířky do 750 mm, tloušťky 50 mm | m2 | 2.3 |  | 0 |  | 0 |  | 0 | 21 | 0 | 0 | 0 | 0.11 | 0.25 | 822-1 | RTS 19/ II | RTS 19/ II | 0.08 | 0.18 |  | Práce |  |  |  | POL1_1
|  | s naložením na dopravní prostředek, očištění povrchu od frézované plochy, opotřebování frézovacích nástrojů (nožů, upínacích kroužků, držáků) nutné ruční odstranění (vybourání) živičného krytu kolem překážek, | [24 empty] | SPI |  | s naložením na dopravní prostředek, očištění povrchu od frézované plochy, opotřebování frézovacích nástrojů (nožů, upínacích kroužků, držáků) nutné ruční odstranění (vybourání) živičného krytu kolem překážek,
|  | viz situace stavby a podélné profily - stávající povrchy : 2,30000*(2*1*0,50000) |  | 2.3 | [22 empty] | VV | 0
|  | viz vzorové příčné řezy - rozšíření : | [24 empty] | VV | 0
7 | 113152112R00 | Odstranění podkladů zpevněných ploch kamenivo drcené | m3 | 0.522 |  | 0 |  | 0 |  | 0 | 21 | 0 | 0 | 0 | 1.3 | 0.68 | 800-2 | RTS 19/ II | RTS 19/ II | 0.51 | 0.27 |  | Práce |  |  |  | POL1_1
|  | s přemístěním na skládku na vzdálenost do 20 m nebo s naložením na dopravní prostředek, | [24 empty] | SPI
|  | viz vzorové příčné řezy - provizorní úprava : 2,30000*0,90000*0,05 |  | 0.1035 | [22 empty] | VV | 0
|  | viz vzorové příčné řezy - provizorní úprava : 1,70000*0,90000*0,05 |  | 0.0765 | [22 empty] | VV | 0
|  | viz vzorové příčné řezy - provizorní úprava - 1. dorovnávání do nivelety : 2,30000*0,90000*0,01 |  | 0.0207 | [22 empty] | VV | 0
|  | viz vzorové příčné řezy - provizorní úprava - 1. dorovnávání do nivelety : 1,70000*0,90000*0,01 |  | 0.0153 | [22 empty] | VV | 0
|  | viz vzorové příčné řezy - provizorní úprava - 2. dorovnávání do nivelety : 2,30000*0,90000*0,005 |  | 0.01035 | [22 empty] | VV | 0
|  | viz vzorové příčné řezy - provizorní úprava - 2. dorovnávání do nivelety : 1,70000*0,90000*0,005 |  | 0.00765 | [22 empty] | VV | 0
|  | viz vzorové příčné řezy - provizorní úprava : 2,30000*0,90000*0,08 |  | 0.1656 | [22 empty] | VV | 0
|  | viz vzorové příčné řezy - provizorní úprava : 1,70000*0,90000*0,08 |  | 0.1224 | [22 empty] | VV | 0
8 | 113202111R00 | Vytrhání obrub z krajníků nebo obrubníků stojatých | m | 1.7 |  | 0 |  | 0 |  | 0 | 21 | 0 | 0 | 0 | 0.27 | 0.46 | 822-1 | RTS 19/ II | RTS 19/ II | 0.123 | 0.21 |  | Práce |  |  |  | POL1_1
|  | s vybouráním lože, s přemístěním hmot na skládku na vzdálenost do 3 m nebo naložením na dopravní prostředek | [24 empty] | SPI |  | s vybouráním lože, s přemístěním hmot na skládku na vzdálenost do 3 m nebo naložením na dopravní prostředek
|  | viz situace stavby a podélné profily - stávající povrchy : 1,70000 |  | 1.7 | [22 empty] | VV | 0
9 | 114203301R00 | Třídění kamene nebo tvárnic podle druhu, velikosti nebo tvaru | m3 | 2.5056 |  | 0 |  | 0 |  | 0 | 21 | 0 | 0 | 0 | 0 | 0 | 800-1 | RTS 19/ II | RTS 19/ II | 1.092 | 2.74 |  | Práce |  |  |  | POL1_1
|  | získaných při rozebrání dlažeb, záhozů, rovnanin a soustřeďovacích staveb. Uložení vytříděného lomového kamene nebo tvárnic na hromady podle druhu, velikosti nebo tvaru ve vzdálenosti do 3 m nebo na naložení na dopravní prostředek. | [24 empty] | SPI |  | získaných při rozebrání dlažeb, záhozů, rovnanin a soustřeďovacích staveb. Uložení vytříděného lomového kamene nebo tvárnic na hromady podle druhu, velikosti nebo tvaru ve vzdálenosti do 3 m nebo na naložení na dopravní prostředek.
|  | VYTLAČENÁ ZEMINA RÝHY : 7,00000*1,60300*0,90000*0,30000 |  | 3.0297 | [22 empty] | VV | 0
|  | viz situace stavby a podélné profily - stávající povrchy : -2,30000*0,90000*(0,10+0,43000)*0,30000 |  | -0.32913 | [22 empty] | VV | 0
|  | viz situace stavby a podélné profily - stávající povrchy : -1,70000*0,90000*(0,10+0,06)*0,30000 |  | -0.07344 | [22 empty] | VV | 0
|  | viz situace stavby a podélné profily - stávající povrchy : -0,00000*0,90000*0,15*0,30000 | [24 empty] | VV | 0
|  | viz situace stavby a podélné profily - stávající povrchy : -(3,00000-0,00000)*0,90000*0,15*0,30000 |  | -0.1215 | [22 empty] | VV | 0
|  | VYTLAČENÁ ZEMINA ZÁŘEZY : 0,00000*(2*0,60000+0,00000*0,35000*2)/2*0,00000*0,30000 | [24 empty] | VV | 0
|  | viz situace stavby a podélné profily - stávající povrchy : -0,00000*(0,60000+2*0,00000*0,35000)*0,15*0,30000 | [24 empty] | VV | 0
|  | VYTLAČENÁ ZEMINA JÁMY PROTLAKU : 0,00000*(6*3+3*3)*(1,60300+0,50)*0,30000 | [24 empty] | VV | 0
10 | 114203401R00 | Srovnání kamene nebo tvárnic s přemístěním na vzdálenost do 10 m | m3 | 0.0918 |  | 0 |  | 0 |  | 0 | 21 | 0 | 0 | 0 | 0 | 0 | 800-1 | RTS 19/ II | RTS 19/ II | 0.612 | 0.06 |  | Práce |  |  |  | POL1_
|  | do měřitelných figur, s přemístěním, | [24 empty] | SPI
|  | viz situace stavby a podélné profily - stávající povrchy : 1,70000*0,90000*0,060 |  | 0.0918 | [22 empty] | VV | 0
11 | 115001101R00 | Převedení vody při průměru potrubí DN do 100 mm | m | 7 |  | 0 |  | 0 |  | 0 | 21 | 0 | 0.00692 | 0.05 | 0 | 0 | 800-1 | RTS 19/ II | RTS 19/ II | 0.502 | 3.51 |  | Práce |  |  |  | POL1_
|  | získané při čerpání, potrubím nebo žlaby. Montáž, demontáž a opotřebení potrubí nebo žlabu a jeho utěsnění po dobu provozu. Včetně nutné podpěrné konstrukce. | [24 empty] | SPI |  | získané při čerpání, potrubím nebo žlaby. Montáž, demontáž a opotřebení potrubí nebo žlabu a jeho utěsnění po dobu provozu. Včetně nutné podpěrné konstrukce.
|  | viz. situace stavby : 7,00000 |  | 7 | [22 empty] | VV | 0
|  | viz souhrnná technická zpráva (hydrogeologické poměry) : | [24 empty] | VV | 0
12 | 115101201R00 | Čerpání vody na dopravní výšku do 10 m s uvažovaným průměrným přítokem do 500 l/min | h | 2.1693 |  | 0 |  | 0 |  | 0 | 21 | 0 | 0 | 0 | 0 | 0 | 800-1 | RTS 19/ II | RTS 19/ II | 0.203 | 0.44 |  | Práce |  |  |  | POL1_1
|  | na vzdálenost od hladiny vody v jímce po výšku roviny proložené osou nejvyššího bodu výtlačného potrubí. Včetně odpadní potrubí v délce do 20 m. | [24 empty] | SPI |  | na vzdálenost od hladiny vody v jímce po výšku roviny proložené osou nejvyššího bodu výtlačného potrubí. Včetně odpadní potrubí v délce do 20 m.
|  | viz souhrnná technická zpráva (hydrogeologické poměry) : 7,00000/12,00000*8,5*(1-0,46250-0,10000) |  | 2.1693 | [22 empty] | VV | 0
13 | 115101202R00 | Čerpání vody na dopravní výšku do 10 m s uvažovaným průměrným přítokem přes 500 do 1 000 l/min | h | 2.7891 |  | 0 |  | 0 |  | 0 | 21 | 0 | 4e-05 | 0 | 0 | 0 | 800-1 | RTS 19/ II | RTS 19/ II | 0.303 | 0.85 |  | Práce |  |  |  | POL1_1
|  | na vzdálenost od hladiny vody v jímce po výšku roviny proložené osou nejvyššího bodu výtlačného potrubí. Včetně odpadní potrubí v délce do 20 m. | [24 empty] | SPI |  | na vzdálenost od hladiny vody v jímce po výšku roviny proložené osou nejvyššího bodu výtlačného potrubí. Včetně odpadní potrubí v délce do 20 m.
|  | viz souhrnná technická zpráva (hydrogeologické poměry) : 7,00000/12,00000*8,5*(0,46250+0,10000) |  | 2.7891 | [22 empty] | VV | 0
14 | 115101301R00 | Pohotovost záložní čerpací soupravy na dopravní výšku do 10 m s uvažovaným průměrným přítokem do 500 l/min | den | 0.25521 |  | 0 |  | 0 |  | 0 | 21 | 0 | 0 | 0 | 0 | 0 | 800-1 | RTS 19/ II | RTS 19/ II | 0 | 0 |  | Práce |  |  |  | POL1_1
|  | na vzdálenost (výšku) od hladiny vody v jímce po výšku roviny proložené osou nejvyššího bodu výtlačného potrubí. Včetně sacího a výtlačného potrubí, příp. odpadních žlabů, lešení pod čerpadlo a pod potrubí nebo pod odpadní žlaby a záložního zdroje energie. | [24 empty] | SPI |  | na vzdálenost (výšku) od hladiny vody v jímce po výšku roviny proložené osou nejvyššího bodu výtlačného potrubí. Včetně sacího a výtlačného potrubí, příp. odpadních žlabů, lešení pod čerpadlo a pod potrubí nebo pod odpadní žlaby a záložního zdroje energie.
|  | viz souhrnná technická zpráva (hydrogeologické poměry) : 7,00000/12,00000*(1-0,46250-0,10000) |  | 0.25521 | [22 empty] | VV | 0
15 | 115101302R00 | Pohotovost záložní čerpací soupravy na dopravní výšku do 10 m s uvažovaným průměrným přítokem přes 500 do 1 000 l/min | den | 0.32813 |  | 0 |  | 0 |  | 0 | 21 | 0 | 0 | 0 | 0 | 0 | 800-1 | RTS 19/ II | RTS 19/ II | 0 | 0 |  | Práce |  |  |  | POL1_1
|  | na vzdálenost (výšku) od hladiny vody v jímce po výšku roviny proložené osou nejvyššího bodu výtlačného potrubí. Včetně sacího a výtlačného potrubí, příp. odpadních žlabů, lešení pod čerpadlo a pod potrubí nebo pod odpadní žlaby a záložního zdroje energie. | [24 empty] | SPI |  | na vzdálenost (výšku) od hladiny vody v jímce po výšku roviny proložené osou nejvyššího bodu výtlačného potrubí. Včetně sacího a výtlačného potrubí, příp. odpadních žlabů, lešení pod čerpadlo a pod potrubí nebo pod odpadní žlaby a záložního zdroje energie.
|  | viz souhrnná technická zpráva (hydrogeologické poměry) : 7,00000/12,00000*(0,46250+0,10000) |  | 0.32813 | [22 empty] | VV | 0
16 | 119001401R00 | Dočasné zajištění podzemního potrubí nebo vedení ocelového potrubí DN do 200 mm | m | 3.8 |  | 0 |  | 0 |  | 0 | 21 | 0 | 0.00869 | 0.03 | 0 | 0 | 800-1 | RTS 19/ II | RTS 19/ II | 0.703 | 2.67 |  | Práce |  |  |  | POL1_1
|  | ve výkopišti ve stavu a poloze, ve kterých byla na začátku zemních prací, a to podepřením, vzepřením nebo vyvěšením, případně s ochranným bedněním, se zřízením a odstraněním zajišťovací konstrukce a včetně opotřebení použitých materiálů, | [24 empty] | SPI |  | ve výkopišti ve stavu a poloze, ve kterých byla na začátku zemních prací, a to podepřením, vzepřením nebo vyvěšením, případně s ochranným bedněním, se zřízením a odstraněním zajišťovací konstrukce a včetně opotřebení použitých materiálů,
|  | viz situace stavby a podélné profily - křížení a souběhy s podzemními inž. sítěmi : 2,00000*(0,90000+2*0,50) |  | 3.8 | [22 empty] | VV | 0
17 | 119001421R00 | Dočasné zajištění podzemního potrubí nebo vedení kabelů do 3 kabelů | m | 3.8 |  | 0 |  | 0 |  | 0 | 21 | 0 | 0.02478 | 0.09 | 0 | 0 | 800-1 | RTS 19/ II | RTS 19/ II | 0.547 | 2.08 |  | Práce |  |  |  | POL1_1
|  | ve výkopišti ve stavu a poloze, ve kterých byla na začátku zemních prací, a to podepřením, vzepřením nebo vyvěšením, případně s ochranným bedněním, se zřízením a odstraněním zajišťovací konstrukce a včetně opotřebení použitých materiálů, | [24 empty] | SPI |  | ve výkopišti ve stavu a poloze, ve kterých byla na začátku zemních prací, a to podepřením, vzepřením nebo vyvěšením, případně s ochranným bedněním, se zřízením a odstraněním zajišťovací konstrukce a včetně opotřebení použitých materiálů,
|  | viz situace stavby a podélné profily - křížení a souběhy s podzemními inž. sítěmi : 2,00000*(0,90000+2*0,50) |  | 3.8 | [22 empty] | VV | 0
18 | 121101101R00 | Sejmutí ornice s přemístěním na vzdálenost do 50 m | m3 | 1.755 |  | 0 |  | 0 |  | 0 | 21 | 0 | 0 | 0 | 0 | 0 | 800-1 | RTS 19/ II | RTS 19/ II | 0.097 | 0.17 |  | Práce |  |  |  | POL1_1
|  | nebo lesní půdy, s vodorovným přemístěním na hromady v místě upotřebení nebo na dočasné či trvalé skládky se složením | [24 empty] | SPI |  | nebo lesní půdy, s vodorovným přemístěním na hromady v místě upotřebení nebo na dočasné či trvalé skládky se složením
|  | viz situace stavby a podélné profily - stávající povrchy - RÝHY : 3,00000*0,90000*0,15 |  | 0.405 | [22 empty] | VV | 0
|  | ZÁŘEZY : 0,00000*((0,60000+2*0,00000*0,35000)-0,90000)*0,15 | [24 empty] | VV | 0
|  | JÁMY PROTLAKU : 0,00000*(6*3+3*3)*0,15 | [24 empty] | VV | 0
|  | DOPRAVNÍ PRUH : 3,00000*(0,50+2,50)*0,15 |  | 1.35 | [22 empty] | VV | 0
19 | 130001101R00 | Příplatek k cenám za ztížené vykopávky v horninách jakékoliv třídy | m3 | 4.5618 |  | 0 |  | 0 |  | 0 | 21 | 0 | 0 | 0 | 0 | 0 | 800-1 | RTS 19/ II | RTS 19/ II | 1.763 | 8.04 |  | Práce |  |  |  | POL1_1
|  | Příplatek k cenám hloubených vykopávek za ztížení vykopávky v blízkosti podzemního vedení nebo výbušnin pro jakoukoliv třídu horniny. | [24 empty] | SPI |  | Příplatek k cenám hloubených vykopávek za ztížení vykopávky v blízkosti podzemního vedení nebo výbušnin pro jakoukoliv třídu horniny.
|  | viz situace stavby a podélné profily - křížení a souběhy s podzemními inž. sítěmi : 2,00000*0,90000*1,0*1,0*7,00000/7,00000 |  | 1.8 | [22 empty] | VV | 0
|  | 0,00000*0,90000*1,0*1,0*7,00000/7,00000 | [24 empty] | VV | 0
|  | 2,00000*0,90000*1,0*1,0*7,00000/7,00000 |  | 1.8 | [22 empty] | VV | 0
|  | viz situace stavby a podélné profily - křížení a souběhy s podzemními inž. sítěmi : 2,00000*0,90000*1/3*1,60300 |  | 0.9618 | [22 empty] | VV | 0
20 | 132101211R00 | Hloubení rýh šířky přes 60 do 200 cm do 100 m3, v hornině 1-2, hloubení strojně | m3 | 0.04671 |  | 0 |  | 0 |  | 0 | 21 | 0 | 0 | 0 | 0 | 0 | 800-1 | RTS 19/ II | RTS 19/ II | 0.18 | 0.01 |  | Práce |  |  |  | POL1_1
|  | zapažených i nezapažených, s urovnáním dna do předepsaného profilu a spádu, s případně nutným přehozením výkopku na vzdálenost do 3 m ve výkopišti, s přehozením výkopku na přilehlém terénu na vzdálenost do 5 m od podélné osy rýhy nebo s naložením výkopku na dopravní prostředek. | [24 empty] | SPI |  | zapažených i nezapažených, s urovnáním dna do předepsaného profilu a spádu, s případně nutným přehozením výkopku na vzdálenost do 3 m ve výkopišti, s přehozením výkopku na přilehlém terénu na vzdálenost do 5 m od podélné osy rýhy nebo s naložením výkopku na dopravní prostředek.
|  | viz podélné profily a vzorové příčné řezy : (7,00000*0,01)*1,60300*0,90000*0,46250*1,00000 |  | 0.04671 | [22 empty] | VV | 0
21 | 132101291R00 | Hloubení rýh šířky přes 60 do 200 cm do 100 m3, v hornině 1-2, příplatek za hloubení ve vodě | m3 | 0.04671 |  | 0 |  | 0 |  | 0 | 21 | 0 | 0 | 0 | 0 | 0 | 800-1 | RTS 19/ II | RTS 19/ II | 0.29 | 0.01 |  | Práce |  |  |  | POL1_
|  | zapažených i nezapažených, s urovnáním dna do předepsaného profilu a spádu, s případně nutným přehozením výkopku na vzdálenost do 3 m ve výkopišti, s přehozením výkopku na přilehlém terénu na vzdálenost do 5 m od podélné osy rýhy nebo s naložením výkopku na dopravní prostředek. | [24 empty] | SPI |  | zapažených i nezapažených, s urovnáním dna do předepsaného profilu a spádu, s případně nutným přehozením výkopku na vzdálenost do 3 m ve výkopišti, s přehozením výkopku na přilehlém terénu na vzdálenost do 5 m od podélné osy rýhy nebo s naložením výkopku na dopravní prostředek.
|  | viz podélné profily a vzorové příčné řezy : (7,00000*0,01)*1,60300*0,90000*0,46250*1,00000 |  | 0.04671 | [22 empty] | VV | 0
22 | 132201211R00 | Hloubení rýh šířky přes 60 do 200 cm do 100 m3, v hornině 3, hloubení strojně | m3 | 3.8161 |  | 0 |  | 0 |  | 0 | 21 | 0 | 0 | 0 | 0 | 0 | 800-1 | RTS 19/ II | RTS 19/ II | 0.2 | 0.76 |  | Práce |  |  |  | POL1_1
|  | zapažených i nezapažených, s urovnáním dna do předepsaného profilu a spádu, s případně nutným přehozením výkopku na vzdálenost do 3 m ve výkopišti, s přehozením výkopku na přilehlém terénu na vzdálenost do 5 m od podélné osy rýhy nebo s naložením výkopku na dopravní prostředek. | [24 empty] | SPI |  | zapažených i nezapažených, s urovnáním dna do předepsaného profilu a spádu, s případně nutným přehozením výkopku na vzdálenost do 3 m ve výkopišti, s přehozením výkopku na přilehlém terénu na vzdálenost do 5 m od podélné osy rýhy nebo s naložením výkopku na dopravní prostředek.
|  | viz podélné profily a vzorové příčné řezy : (7,00000*0,99)*1,60300*0,90000*1,00000*0,46250 |  | 4.624 | [22 empty] | VV | 0
|  | odpočet sejmuté vrtsvy v jiné položce : -2,30000*0,90000*(0,10+0,43000)*1,00000*0,46250 |  | -0.50741 | [22 empty] | VV | 0
|  | odpočet sejmuté vrtsvy v jiné položce : -1,70000*0,90000*(0,10+0,06)*1,00000*0,46250 |  | -0.11322 | [22 empty] | VV | 0
|  | odpočet sejmuté vrtsvy v jiné položce : -0,00000*0,90000*0,15*1,00000*0,46250 | [24 empty] | VV | 0
|  | odpočet sejmuté vrtsvy v jiné položce : -(3,00000-0,00000)*0,90000*0,15*1,00000*0,46250 |  | -0.18731 | [22 empty] | VV | 0
23 | 132201219R00 | Hloubení rýh šířky přes 60 do 200 cm příplatek za lepivost, v hornině 3, | m3 | 3.8161 |  | 0 |  | 0 |  | 0 | 21 | 0 | 0 | 0 | 0 | 0 | 800-1 | RTS 19/ II | RTS 19/ II | 0.084 | 0.32 |  | Práce |  |  |  | POL1_1
|  | zapažených i nezapažených, s urovnáním dna do předepsaného profilu a spádu, s případně nutným přehozením výkopku na vzdálenost do 3 m ve výkopišti, s přehozením výkopku na přilehlém terénu na vzdálenost do 5 m od podélné osy rýhy nebo s naložením výkopku na dopravní prostředek. | [24 empty] | SPI |  | zapažených i nezapažených, s urovnáním dna do předepsaného profilu a spádu, s případně nutným přehozením výkopku na vzdálenost do 3 m ve výkopišti, s přehozením výkopku na přilehlém terénu na vzdálenost do 5 m od podélné osy rýhy nebo s naložením výkopku na dopravní prostředek.
|  | viz podélné profily a vzorové příčné řezy : (7,00000*0,99)*1,60300*0,90000*0,46250 |  | 4.624 | [22 empty] | VV | 0
|  | odpočet sejmuté vrtsvy v jiné položce : -2,30000*0,90000*(0,10+0,43000)*0,46250 |  | -0.50741 | [22 empty] | VV | 0
|  | odpočet sejmuté vrtsvy v jiné položce : -1,70000*0,90000*(0,10+0,06)*0,46250 |  | -0.11322 | [22 empty] | VV | 0
|  | odpočet sejmuté vrtsvy v jiné položce : -0,00000*0,90000*0,15*0,46250 | [24 empty] | VV | 0
|  | odpočet sejmuté vrtsvy v jiné položce : -(3,00000-0,00000)*0,90000*0,15*0,46250 |  | -0.18731 | [22 empty] | VV | 0
24 | 132201291R00 | Hloubení rýh šířky přes 60 do 200 cm do 100 m3, v hornině 3, příplatek za hloubení ve vodě | m3 | 3.8161 |  | 0 |  | 0 |  | 0 | 21 | 0 | 0 | 0 | 0 | 0 | 800-1 | RTS 19/ II | RTS 19/ II | 0.54 | 2.06 |  | Práce |  |  |  | POL1_
|  | zapažených i nezapažených, s urovnáním dna do předepsaného profilu a spádu, s případně nutným přehozením výkopku na vzdálenost do 3 m ve výkopišti, s přehozením výkopku na přilehlém terénu na vzdálenost do 5 m od podélné osy rýhy nebo s naložením výkopku na dopravní prostředek. | [24 empty] | SPI |  | zapažených i nezapažených, s urovnáním dna do předepsaného profilu a spádu, s případně nutným přehozením výkopku na vzdálenost do 3 m ve výkopišti, s přehozením výkopku na přilehlém terénu na vzdálenost do 5 m od podélné osy rýhy nebo s naložením výkopku na dopravní prostředek.
|  | viz podélné profily a vzorové příčné řezy : (7,00000*0,99)*1,60300*0,90000*1,00000*0,46250 |  | 4.624 | [22 empty] | VV | 0
|  | odpočet sejmuté vrtsvy v jiné položce : -2,30000*0,90000*(0,10+0,43000)*1,00000*0,46250 |  | -0.50741 | [22 empty] | VV | 0
|  | odpočet sejmuté vrtsvy v jiné položce : -1,70000*0,90000*(0,10+0,06)*1,00000*0,46250 |  | -0.11322 | [22 empty] | VV | 0
|  | odpočet sejmuté vrtsvy v jiné položce : -0,00000*0,90000*0,15*1,00000*0,46250 | [24 empty] | VV | 0
|  | odpočet sejmuté vrtsvy v jiné položce : -(3,00000-0,00000)*0,90000*0,15*1,00000*0,46250 |  | -0.18731 | [22 empty] | VV | 0
25 | 132301211R00 | Hloubení rýh šířky přes 60 do 200 cm do 100 m3, v hornině 4, hloubení strojně | m3 | 0.8352 |  | 0 |  | 0 |  | 0 | 21 | 0 | 0 | 0 | 0 | 0 | 800-1 | RTS 19/ II | RTS 19/ II | 0.35 | 0.29 |  | Práce |  |  |  | POL1_1
|  | zapažených i nezapažených, s urovnáním dna do předepsaného profilu a spádu, s případně nutným přehozením výkopku na vzdálenost do 3 m ve výkopišti, s přehozením výkopku na přilehlém terénu na vzdálenost do 5 m od podélné osy rýhy nebo s naložením výkopku na dopravní prostředek. | [24 empty] | SPI |  | zapažených i nezapažených, s urovnáním dna do předepsaného profilu a spádu, s případně nutným přehozením výkopku na vzdálenost do 3 m ve výkopišti, s přehozením výkopku na přilehlém terénu na vzdálenost do 5 m od podélné osy rýhy nebo s naložením výkopku na dopravní prostředek.
|  | viz podélné profily a vzorové příčné řezy : 7,00000*1,60300*0,90000*1,00000*0,10000 |  | 1.0099 | [22 empty] | VV | 0
|  | odpočet sejmuté vrtsvy v jiné položce : -2,30000*0,90000*(0,10+0,43000)*1,00000*0,10000 |  | -0.10971 | [22 empty] | VV | 0
|  | odpočet sejmuté vrtsvy v jiné položce : -1,70000*0,90000*(0,10+0,06)*1,00000*0,10000 |  | -0.02448 | [22 empty] | VV | 0
|  | odpočet sejmuté vrtsvy v jiné položce : -0,00000*0,90000*0,15*1,00000*0,10000 | [24 empty] | VV | 0
|  | odpočet sejmuté vrtsvy v jiné položce : -(3,00000-0,00000)*0,90000*0,15*1,00000*0,10000 |  | -0.0405 | [22 empty] | VV | 0
26 | 132301219R00 | Hloubení rýh šířky přes 60 do 200 cm příplatek za lepivost, v hornině 4, | m3 | 0.8352 |  | 0 |  | 0 |  | 0 | 21 | 0 | 0 | 0 | 0 | 0 | 800-1 | RTS 19/ II | RTS 19/ II | 0.1483 | 0.12 |  | Práce |  |  |  | POL1_1
|  | zapažených i nezapažených, s urovnáním dna do předepsaného profilu a spádu, s případně nutným přehozením výkopku na vzdálenost do 3 m ve výkopišti, s přehozením výkopku na přilehlém terénu na vzdálenost do 5 m od podélné osy rýhy nebo s naložením výkopku na dopravní prostředek. | [24 empty] | SPI |  | zapažených i nezapažených, s urovnáním dna do předepsaného profilu a spádu, s případně nutným přehozením výkopku na vzdálenost do 3 m ve výkopišti, s přehozením výkopku na přilehlém terénu na vzdálenost do 5 m od podélné osy rýhy nebo s naložením výkopku na dopravní prostředek.
|  | viz podélné profily a vzorové příčné řezy : 7,00000*1,60300*0,90000*0,10000 |  | 1.0099 | [22 empty] | VV | 0
|  | odpočet sejmuté vrtsvy v jiné položce : -2,30000*0,90000*(0,10+0,43000)*0,10000 |  | -0.10971 | [22 empty] | VV | 0
|  | odpočet sejmuté vrtsvy v jiné položce : -1,70000*0,90000*(0,10+0,06)*0,10000 |  | -0.02448 | [22 empty] | VV | 0
|  | odpočet sejmuté vrtsvy v jiné položce : -0,00000*0,90000*0,15*0,10000 | [24 empty] | VV | 0
|  | odpočet sejmuté vrtsvy v jiné položce : -(3,00000-0,00000)*0,90000*0,15*0,10000 |  | -0.0405 | [22 empty] | VV | 0
27 | 132301291R00 | Hloubení rýh šířky přes 60 do 200 cm do 100 m3, v hornině 4, příplatek za hloubení ve vodě | m3 | 0.8352 |  | 0 |  | 0 |  | 0 | 21 | 0 | 0 | 0 | 0 | 0 | 800-1 | RTS 19/ II | RTS 19/ II | 0.9 | 0.75 |  | Práce |  |  |  | POL1_
|  | zapažených i nezapažených, s urovnáním dna do předepsaného profilu a spádu, s případně nutným přehozením výkopku na vzdálenost do 3 m ve výkopišti, s přehozením výkopku na přilehlém terénu na vzdálenost do 5 m od podélné osy rýhy nebo s naložením výkopku na dopravní prostředek. | [24 empty] | SPI |  | zapažených i nezapažených, s urovnáním dna do předepsaného profilu a spádu, s případně nutným přehozením výkopku na vzdálenost do 3 m ve výkopišti, s přehozením výkopku na přilehlém terénu na vzdálenost do 5 m od podélné osy rýhy nebo s naložením výkopku na dopravní prostředek.
|  | viz podélné profily a vzorové příčné řezy : 7,00000*1,60300*0,90000*1,00000*0,10000 |  | 1.0099 | [22 empty] | VV | 0
|  | odpočet sejmuté vrtsvy v jiné položce : -2,30000*0,90000*(0,10+0,43000)*1,00000*0,10000 |  | -0.10971 | [22 empty] | VV | 0
|  | odpočet sejmuté vrtsvy v jiné položce : -1,70000*0,90000*(0,10+0,06)*1,00000*0,10000 |  | -0.02448 | [22 empty] | VV | 0
|  | odpočet sejmuté vrtsvy v jiné položce : -0,00000*0,90000*0,15*1,00000*0,10000 | [24 empty] | VV | 0
|  | odpočet sejmuté vrtsvy v jiné položce : -(3,00000-0,00000)*0,90000*0,15*1,00000*0,10000 |  | -0.0405 | [22 empty] | VV | 0
28 | 132401211R00 | Hloubení rýh šířky přes 60 do 200 cm jakékoliv množství, v hornině 5, hloubení strojně | m3 | 2.5056 |  | 0 |  | 0 |  | 0 | 21 | 0 | 0 | 0 | 0 | 0 | 800-1 | RTS 19/ II | RTS 19/ II | 0.53 | 1.33 |  | Práce |  |  |  | POL1_1
|  | zapažených i nezapažených, s urovnáním dna do předepsaného profilu a spádu, s případně nutným přehozením výkopku na vzdálenost do 3 m ve výkopišti, s přehozením výkopku na přilehlém terénu na vzdálenost do 5 m od podélné osy rýhy nebo s naložením výkopku na dopravní prostředek. | [24 empty] | SPI |  | zapažených i nezapažených, s urovnáním dna do předepsaného profilu a spádu, s případně nutným přehozením výkopku na vzdálenost do 3 m ve výkopišti, s přehozením výkopku na přilehlém terénu na vzdálenost do 5 m od podélné osy rýhy nebo s naložením výkopku na dopravní prostředek.
|  | viz podélné profily a vzorové příčné řezy : 7,00000*1,60300*0,90000*0,30000 |  | 3.0297 | [22 empty] | VV | 0
|  | odpočet sejmuté vrtsvy v jiné položce : -2,30000*0,90000*(0,10+0,43000)*0,30000 |  | -0.32913 | [22 empty] | VV | 0
|  | odpočet sejmuté vrtsvy v jiné položce : -1,70000*0,90000*(0,10+0,06)*0,30000 |  | -0.07344 | [22 empty] | VV | 0
|  | odpočet sejmuté vrtsvy v jiné položce : -0,00000*0,90000*0,15*0,30000 | [24 empty] | VV | 0
|  | odpočet sejmuté vrtsvy v jiné položce : -(3,00000-0,00000)*0,90000*0,15*0,30000 |  | -0.1215 | [22 empty] | VV | 0
29 | 132501211R00 | Hloubení rýh šířky přes 60 do 200 cm jakékoliv množství, v hornině 6, skalní frézou | m3 | 0.98136 |  | 0 |  | 0 |  | 0 | 21 | 0 | 0 | 0 | 0 | 0 | 800-1 | RTS 19/ II | RTS 19/ II | 0.25 | 0.25 |  | Práce |  |  |  | POL1_1
|  | zapažených i nezapažených, s urovnáním dna do předepsaného profilu a spádu, s případně nutným přehozením výkopku na vzdálenost do 3 m ve výkopišti, s přehozením výkopku na přilehlém terénu na vzdálenost do 5 m od podélné osy rýhy nebo s naložením výkopku na dopravní prostředek. | [24 empty] | SPI |  | zapažených i nezapažených, s urovnáním dna do předepsaného profilu a spádu, s případně nutným přehozením výkopku na vzdálenost do 3 m ve výkopišti, s přehozením výkopku na přilehlém terénu na vzdálenost do 5 m od podélné osy rýhy nebo s naložením výkopku na dopravní prostředek.
|  | viz podélné profily a vzorové příčné řezy : 7,00000*1,60300*0,90000*0,11750 |  | 1.1866 | [22 empty] | VV | 0
|  | odpočet sejmuté vrtsvy v jiné položce : -2,30000*0,90000*(0,10+0,43000)*0,11750 |  | -0.12891 | [22 empty] | VV | 0
|  | odpočet sejmuté vrtsvy v jiné položce : -1,70000*0,90000*(0,10+0,06)*0,11750 |  | -0.02876 | [22 empty] | VV | 0
|  | odpočet sejmuté vrtsvy v jiné položce : -0,00000*0,90000*0,15*0,11750 | [24 empty] | VV | 0
|  | odpočet sejmuté vrtsvy v jiné položce : -(3,00000-0,00000)*0,90000*0,15*0,11750 |  | -0.04759 | [22 empty] | VV | 0
30 | 132601201R00 | Hloubení rýh šířky přes 60 do 200 cm jakékoliv množství, v hornině 7, hloubení ručně i strojně | m3 | 0.16704 |  | 0 |  | 0 |  | 0 | 21 | 0 | 0.01922 | 0 | 0 | 0 | 800-1 | RTS 19/ II | RTS 19/ II | 1.5863 | 0.26 |  | Práce |  |  |  | POL1_1
|  | zapažených i nezapažených, s urovnáním dna do předepsaného profilu a spádu, s případně nutným přehozením výkopku na vzdálenost do 3 m ve výkopišti, s přehozením výkopku na přilehlém terénu na vzdálenost do 5 m od podélné osy rýhy nebo s naložením výkopku na dopravní prostředek. | [24 empty] | SPI |  | zapažených i nezapažených, s urovnáním dna do předepsaného profilu a spádu, s případně nutným přehozením výkopku na vzdálenost do 3 m ve výkopišti, s přehozením výkopku na přilehlém terénu na vzdálenost do 5 m od podélné osy rýhy nebo s naložením výkopku na dopravní prostředek.
|  | viz podélné profily a vzorové příčné řezy : 7,00000*1,60300*0,90000*0,02000 |  | 0.20198 | [22 empty] | VV | 0
|  | odpočet sejmuté vrtsvy v jiné položce : -2,30000*0,90000*(0,10+0,43000)*0,02000 |  | -0.02194 | [22 empty] | VV | 0
|  | odpočet sejmuté vrtsvy v jiné položce : -1,70000*0,90000*(0,10+0,06)*0,02000 |  | -0.0049 | [22 empty] | VV | 0
|  | odpočet sejmuté vrtsvy v jiné položce : -0,00000*0,90000*0,15*0,02000 | [24 empty] | VV | 0
|  | odpočet sejmuté vrtsvy v jiné položce : -(3,00000-0,00000)*0,90000*0,15*0,02000 |  | -0.0081 | [22 empty] | VV | 0
31 | 138401201R00 | Dolamování hloubených vykopávek rýh ve vrstvě tloušťky do 500 mm v hornině 5 | m3 | 0.05434 |  | 0 |  | 0 |  | 0 | 21 | 0 | 0 | 0 | 0 | 0 | 800-1 | RTS 19/ II | RTS 19/ II | 7.522 | 0.41 |  | Práce |  |  |  | POL1_
|  | zapažených i nezapažených v hornině tř. 5 - 7 s případným nutným přemístěním výkopku ve výkopišti, bez naložení, s přehozením výkopku na přilehlém terénu na vzdálenost do 3 m od okraje jámy nebo zářezu, nebo do 5 m od osy rýhy, nebo do 5 m od hrany šachty. | [24 empty] | SPI |  | zapažených i nezapažených v hornině tř. 5 - 7 s případným nutným přemístěním výkopku ve výkopišti, bez naložení, s přehozením výkopku na přilehlém terénu na vzdálenost do 3 m od okraje jámy nebo zářezu, nebo do 5 m od osy rýhy, nebo do 5 m od hrany šachty.
|  | viz podélné profily a vzorové příčné řezy : 7,00000*0,90000*0,01000*(0,46250+0,10000+0,30000) |  | 0.05434 | [22 empty] | VV | 0
32 | 138501201R00 | Dolamování hloubených vykopávek rýh ve vrstvě tloušťky do 500 mm v hornině 6 | m3 | 0.0074 |  | 0 |  | 0 |  | 0 | 21 | 0 | 0 | 0 | 0 | 0 | 800-1 | RTS 19/ II | RTS 19/ II | 10.583 | 0.08 |  | Práce |  |  |  | POL1_1
|  | zapažených i nezapažených v hornině tř. 5 - 7 s případným nutným přemístěním výkopku ve výkopišti, bez naložení, s přehozením výkopku na přilehlém terénu na vzdálenost do 3 m od okraje jámy nebo zářezu, nebo do 5 m od osy rýhy, nebo do 5 m od hrany šachty. | [24 empty] | SPI |  | zapažených i nezapažených v hornině tř. 5 - 7 s případným nutným přemístěním výkopku ve výkopišti, bez naložení, s přehozením výkopku na přilehlém terénu na vzdálenost do 3 m od okraje jámy nebo zářezu, nebo do 5 m od osy rýhy, nebo do 5 m od hrany šachty.
|  | viz podélné profily a vzorové příčné řezy : 7,00000*0,90000*0,01000*0,11750 |  | 0.0074 | [22 empty] | VV | 0
33 | 138601201R00 | Dolamování hloubených vykopávek rýh ve vrstvě tloušťky do 500 mm v hornině 7 | m3 | 0.00126 |  | 0 |  | 0 |  | 0 | 21 | 0 | 0 | 0 | 0 | 0 | 800-1 | RTS 19/ II | RTS 19/ II | 19.922 | 0.03 |  | Práce |  |  |  | POL1_
|  | zapažených i nezapažených v hornině tř. 5 - 7 s případným nutným přemístěním výkopku ve výkopišti, bez naložení, s přehozením výkopku na přilehlém terénu na vzdálenost do 3 m od okraje jámy nebo zářezu, nebo do 5 m od osy rýhy, nebo do 5 m od hrany šachty. | [24 empty] | SPI |  | zapažených i nezapažených v hornině tř. 5 - 7 s případným nutným přemístěním výkopku ve výkopišti, bez naložení, s přehozením výkopku na přilehlém terénu na vzdálenost do 3 m od okraje jámy nebo zářezu, nebo do 5 m od osy rýhy, nebo do 5 m od hrany šachty.
|  | viz podélné profily a vzorové příčné řezy : 7,00000*0,90000*0,01000*0,02000 |  | 0.00126 | [22 empty] | VV | 0
34 | 139601102R00 | Ruční výkop jam, rýh a šachet v hornině 3 | m3 | 0.41625 |  | 0 |  | 0 |  | 0 | 21 | 0 | 0 | 0 | 0 | 0 | 800-1 | RTS 19/ II | RTS 19/ II | 3.533 | 1.47 |  | Práce |  |  |  | POL1_1
|  | s přehozením na vzdálenost do 5 m nebo s naložením na ruční dopravní prostředek | [24 empty] | SPI
|  | viz situace stavby a podélné profily - křížení a souběhy s podzemními inž. sítěmi : (2,00000+2,00000+0,00000)*0,50*0,50*0,90000*0,46250 |  | 0.41625 | [22 empty] | VV | 0
|  | viz situace stavby - rozšíření pro odbočky : (0,00000+0,00000)*0,50*0,50*0,90000*0,46250 | [24 empty] | VV | 0
|  | viz situace stavby - ochrana kořenové soustavy stromů : 0,00000*0,50*0,50*0,90000*0,46250 | [24 empty] | VV | 0
35 | 139601103R00 | Ruční výkop jam, rýh a šachet v hornině 4 | m3 | 0.48375 |  | 0 |  | 0 |  | 0 | 21 | 0 | 0 | 0 | 0 | 0 | 800-1 | RTS 19/ II | RTS 19/ II | 4.655 | 2.25 |  | Práce |  |  |  | POL1_1
|  | s přehozením na vzdálenost do 5 m nebo s naložením na ruční dopravní prostředek | [24 empty] | SPI
|  | viz situace stavby a podélné profily - křížení a souběhy s podzemními inž. sítěmi : (2,00000+2,00000+0,00000)*0,50*0,50*0,90000*(1-0,46250) |  | 0.48375 | [22 empty] | VV | 0
|  | viz situace stavby - rozšíření pro odbočky : (0,00000+0,00000)*0,50*0,50*0,90000*(1-0,46250) | [24 empty] | VV | 0
|  | viz situace stavby - ochrana kořenové soustavy stromů : 0,00000*0,50*0,50*0,90000*(1-0,46250) | [24 empty] | VV | 0
36 | 151201101R00 | Zřízení pažení a rozepření stěn rýh zátažné, hloubky do 2 m | m2 | 22.442 |  | 0 |  | 0 |  | 0 | 21 | 0 | 0.00199 | 0.04 | 0 | 0 | 800-1 | RTS 19/ II | RTS 19/ II | 0.402 | 9.02 |  | Práce |  |  |  | POL1_1
|  | pro podzemní vedení pro všechny šířky rýhy, | [24 empty] | SPI
|  | viz vzorové příčné řezy : 7,00000*1,60300*2*1,00000 |  | 22.442 | [22 empty] | VV | 0
37 | 151201111R00 | Odstranění pažení a rozepření rýh zátažné, hloubky do 2 m | m2 | 22.442 |  | 0 |  | 0 |  | 0 | 21 | 0 | 0 | 0 | 0 | 0 | 800-1 | RTS 19/ II | RTS 19/ II | 0.178 | 3.99 |  | Práce |  |  |  | POL1_1
|  | pro podzemní vedení s uložením materiálu na vzdálenost do 3 m od kraje výkopu, | [24 empty] | SPI
|  | viz vzorové příčné řezy : 7,00000*1,60300*2*1,00000 |  | 22.442 | [22 empty] | VV | 0
38 | 161101101R00 | Svislé přemístění výkopku z horniny 1 až 4, při hloubce výkopu přes 1 do 2,5 m | m3 | 4.698 |  | 0 |  | 0 |  | 0 | 21 | 0 | 0 | 0 | 0 | 0 | 800-1 | RTS 19/ II | RTS 19/ II | 0.345 | 1.62 |  | Práce |  |  |  | POL1_1
|  | bez naložení do dopravní nádoby, ale s vyprázdněním dopravní nádoby na hromadu nebo na dopravní prostředek, | [24 empty] | SPI |  | bez naložení do dopravní nádoby, ale s vyprázdněním dopravní nádoby na hromadu nebo na dopravní prostředek,
|  | JÁMY PROTLAKU : 0,00000*(6*3+3*3)*(1,60300+0,50)*0,46250*1 | [24 empty] | VV | 0
|  | JÁMY PROTLAKU : 0,00000*(6*3+3*3)*((0,00000+1,60300)/2+0,50)*(0,10000) | [24 empty] | VV | 0
|  | viz podélné profily a průměrná hloubka rýhy : 7,00000*1,60300*0,90000*1,00000*0,46250*1,00000*1 |  | 4.6707 | [22 empty] | VV | 0
|  | odpočet sejmuté vrtsvy v jiné položce : -2,30000*0,90000*(0,10+0,43000)*1,00000*0,46250*1,00000*1 |  | -0.50741 | [22 empty] | VV | 0
|  | odpočet sejmuté vrtsvy v jiné položce : -1,70000*0,90000*(0,10+0,06)*1,00000*0,46250*1,00000*1 |  | -0.11322 | [22 empty] | VV | 0
|  | odpočet sejmuté vrtsvy v jiné položce : -0,00000*0,90000*0,15*1,00000*0,46250*1,00000*1 | [24 empty] | VV | 0
|  | odpočet sejmuté vrtsvy v jiné položce : -(3,00000-0,00000)*0,90000*0,15*1,00000*0,46250*1,00000*1 |  | -0.18731 | [22 empty] | VV | 0
|  | viz podélné profily a průměrná hloubka rýhy : 7,00000*1,60300*0,90000*1,00000*0,10000*1,00000*1 |  | 1.0099 | [22 empty] | VV | 0
|  | odpočet sejmuté vrtsvy v jiné položce : -2,30000*0,90000*(0,10+0,43000)*1,00000*0,10000*1,00000*1 |  | -0.10971 | [22 empty] | VV | 0
|  | odpočet sejmuté vrtsvy v jiné položce : -1,70000*0,90000*(0,10+0,06)*1,00000*0,10000*1,00000*1 |  | -0.02448 | [22 empty] | VV | 0
|  | odpočet sejmuté vrtsvy v jiné položce : -0,00000*0,90000*0,15*1,00000*0,10000*1,00000*1 | [24 empty] | VV | 0
|  | odpočet sejmuté vrtsvy v jiné položce : -(3,00000-0,00000)*0,90000*0,15*1,00000*0,10000*1,00000*1 |  | -0.0405 | [22 empty] | VV | 0
|  | viz podélné profily a průměrná hloubka rýhy : 7,00000*1,60300*0,90000*0,00000*0,46250*1,00000*0,50 | [24 empty] | VV | 0
|  | odpočet sejmuté vrtsvy v jiné položce : -2,30000*0,90000*(0,10+0,43000)*0,00000*0,46250*1,00000*,5 | [24 empty] | VV | 0
|  | odpočet sejmuté vrtsvy v jiné položce : -1,70000*0,90000*(0,10+0,06)*0,00000*0,46250*1,00000*0,50 | [24 empty] | VV | 0
|  | odpočet sejmuté vrtsvy v jiné položce : -0,00000*0,90000*0,15*0,00000*0,46250*1,00000*0,50 | [24 empty] | VV | 0
|  | odpočet sejmuté vrtsvy v jiné položce : -(3,00000-0,00000)*0,90000*0,15*0,00000*0,46250*1,00000*0,5 | [24 empty] | VV | 0
|  | viz podélné profily a průměrná hloubka rýhy : 7,00000*1,60300*0,90000*0,00000*0,10000*1,00000*0,50 | [24 empty] | VV | 0
|  | odpočet sejmuté vrtsvy v jiné položce : -2,30000*0,90000*(0,10+0,43000)*0,00000*0,10000*1,00000*,5 | [24 empty] | VV | 0
|  | odpočet sejmuté vrtsvy v jiné položce : -1,70000*0,90000*(0,10+0,06)*0,00000*0,10000*1,00000*0,50 | [24 empty] | VV | 0
|  | odpočet sejmuté vrtsvy v jiné položce : -0,00000*0,90000*0,15*0,00000*0,10000*1,00000*0,50 | [24 empty] | VV | 0
|  | odpočet sejmuté vrtsvy v jiné položce : -(3,00000-0,00000)*0,90000*0,15*0,00000*0,10000*1,00000*0,5 | [24 empty] | VV | 0
39 | 161101151R00 | Svislé přemístění výkopku z horniny 5 až 7, při hloubce výkopu přes 1 do 2,5 m | m3 | 3.6855 |  | 0 |  | 0 |  | 0 | 21 | 0 | 0 | 0 | 0 | 0 | 800-1 | RTS 19/ II | RTS 19/ II | 0.484 | 1.78 |  | Práce |  |  |  | POL1_1
|  | bez naložení do dopravní nádoby, ale s vyprázdněním dopravní nádoby na hromadu nebo na dopravní prostředek, | [24 empty] | SPI |  | bez naložení do dopravní nádoby, ale s vyprázdněním dopravní nádoby na hromadu nebo na dopravní prostředek,
|  | TŘÍDA TEŽITELNOSTI 5 : | [24 empty] | VV | 0
|  | JÁMY PROTLAKU : 0,00000*(6*3+3*3)*((0,00000+1,60300)/2+0,50)*(0,30000) | [24 empty] | VV | 0
|  | viz podélné profily a průměrná hloubka rýhy : 7,00000*1,60300*0,90000*0,30000*1,00000*1*1,00000 |  | 3.0297 | [22 empty] | VV | 0
|  | odpočet sejmuté vrtsvy v jiné položce : -2,30000*0,90000*(0,10+0,43000)*0,30000*1,00000*1*1,00000 |  | -0.32913 | [22 empty] | VV | 0
|  | odpočet sejmuté vrtsvy v jiné položce : -1,70000*0,90000*(0,10+0,06)*0,30000*1,00000*1*1,00000 |  | -0.07344 | [22 empty] | VV | 0
|  | odpočet sejmuté vrtsvy v jiné položce : -0,00000*0,90000*0,15*0,30000*1,00000*1*1,00000 | [24 empty] | VV | 0
|  | odpočet sejmuté vrtsvy v jiné položce : -(3,00000-0,00000)*0,90000*0,15*0,30000*1,00000*1*1,00000 |  | -0.1215 | [22 empty] | VV | 0
|  | viz podélné profily a průměrná hloubka rýhy : 7,00000*1,60300*0,90000*0,30000*1,00000*0,50*0,00000 | [24 empty] | VV | 0
|  | odpočet sejmuté vrtsvy v jiné položce : -2,30000*0,90000*(0,1+0,43000)*0,30000*1,00000*,50*0,00000 | [24 empty] | VV | 0
|  | odpočet sejmuté vrtsvy v jiné položce : -1,70000*0,90000*(0,10+0,06)*0,30000*1,00000*0,50*0,00000 | [24 empty] | VV | 0
|  | odpočet sejmuté vrtsvy v jiné položce : -0,00000*0,90000*0,15*0,30000*1,00000*0,50*0,00000 | [24 empty] | VV | 0
|  | odpočet sejmuté vrtsvy v jiné položce : -(3,00000-0,00000)*0,90000*0,15*0,30000*1,00000*,50*0,00000 | [24 empty] | VV | 0
|  | viz podélné profily a průměrná hloubka rýhy : 7,00000*0,90000*0,01000*1,00000*0,50*1,00000 |  | 0.0315 | [22 empty] | VV | 0
|  | viz podélné profily a průměrná hloubka rýhy : 0,00000*1,50*1,50*0,01000*1,00000*0,50*1,00000 | [24 empty] | VV | 0
|  | TŘÍDA TEŽITELNOSTI 6 : | [24 empty] | VV | 0
|  | JÁMY PROTLAKU : 0,00000*(6*3+3*3)*((0,00000+1,60300)/2+0,50)*(0,11750) | [24 empty] | VV | 0
|  | viz podélné profily a průměrná hloubka rýhy : 7,00000*1,60300*0,90000*0,11750*1,00000*1*1,00000 |  | 1.1866 | [22 empty] | VV | 0
|  | odpočet sejmuté vrtsvy v jiné položce : -2,30000*0,90000*(0,10+0,43000)*0,11750*1,00000*1*1,00000 |  | -0.12891 | [22 empty] | VV | 0
|  | odpočet sejmuté vrtsvy v jiné položce : -1,70000*0,90000*(0,10+0,06)*0,11750*1,00000*1*1,00000 |  | -0.02876 | [22 empty] | VV | 0
|  | odpočet sejmuté vrtsvy v jiné položce : -0,00000*0,90000*0,15*0,11750*1,00000*1*1,00000 | [24 empty] | VV | 0
|  | odpočet sejmuté vrtsvy v jiné položce : -(3,00000-0,00000)*0,90000*0,15*0,11750*1,00000*1*1,00000 |  | -0.04759 | [22 empty] | VV | 0
|  | viz podélné profily a průměrná hloubka rýhy : 7,00000*1,60300*0,90000*0,11750*1,00000*0,50*0,00000 | [24 empty] | VV | 0
|  | odpočet sejmuté vrtsvy v jiné položce : -2,30000*0,90000*(0,1+0,43000)*0,11750*1,00000*,50*0,00000 | [24 empty] | VV | 0
|  | odpočet sejmuté vrtsvy v jiné položce : -1,70000*0,90000*(0,10+0,06)*0,11750*1,00000*0,50*0,00000 | [24 empty] | VV | 0
|  | odpočet sejmuté vrtsvy v jiné položce : -0,00000*0,90000*0,15*0,11750*1,00000*0,50*0,00000 | [24 empty] | VV | 0
|  | odpočet sejmuté vrtsvy v jiné položce : -(3,00000-0,00000)*0,90000*0,15*0,11750*1,00000*,50*0,00000 | [24 empty] | VV | 0
|  | viz podélné profily a průměrná hloubka rýhy : 7,00000*0,90000*0,01000*1,00000*0,50*0,00000 | [24 empty] | VV | 0
|  | viz podélné profily a průměrná hloubka rýhy : 0,00000*1,50*1,50*0,01000*1,00000*0,50*0,00000 | [24 empty] | VV | 0
|  | TŘÍDA TEŽITELNOSTI 7 : | [24 empty] | VV | 0
|  | JÁMY PROTLAKU : 0,00000*(6*3+3*3)*((0,00000+1,60300)/2+0,50)*(0,02000) | [24 empty] | VV | 0
|  | viz podélné profily a průměrná hloubka rýhy : 7,00000*1,60300*0,90000*0,02000*1,00000*1*1,00000 |  | 0.20198 | [22 empty] | VV | 0
|  | odpočet sejmuté vrtsvy v jiné položce : -2,30000*0,90000*(0,10+0,43000)*0,02000*1,00000*1*1,00000 |  | -0.02194 | [22 empty] | VV | 0
|  | odpočet sejmuté vrtsvy v jiné položce : -1,70000*0,90000*(0,10+0,06)*0,02000*1,00000*1*1,00000 |  | -0.0049 | [22 empty] | VV | 0
|  | odpočet sejmuté vrtsvy v jiné položce : -0,00000*0,90000*0,15*0,02000*1,00000*1*1,00000 | [24 empty] | VV | 0
|  | odpočet sejmuté vrtsvy v jiné položce : -(3,00000-0,00000)*0,90000*0,15*0,02000*1,00000*1*1,00000 |  | -0.0081 | [22 empty] | VV | 0
|  | viz podélné profily a průměrná hloubka rýhy : 7,00000*1,60300*0,90000*0,02000*1,00000*0,50*0,00000 | [24 empty] | VV | 0
|  | odpočet sejmuté vrtsvy v jiné položce : -2,30000*0,90000*(0,1+0,43000)*0,02000*1,00000*,50*0,00000 | [24 empty] | VV | 0
|  | odpočet sejmuté vrtsvy v jiné položce : -1,70000*0,90000*(0,10+0,06)*0,02000*1,00000*0,50*0,00000 | [24 empty] | VV | 0
|  | odpočet sejmuté vrtsvy v jiné položce : -0,00000*0,90000*0,15*0,02000*1,00000*0,50*0,00000 | [24 empty] | VV | 0
|  | odpočet sejmuté vrtsvy v jiné položce : -(3,00000-0,00000)*0,90000*0,15*0,02000*1,00000*,50*0,00000 | [24 empty] | VV | 0
40 | 162701105R00 | Vodorovné přemístění výkopku z horniny 1 až 4, na vzdálenost přes 9 000 do 10 000 m | m3 | 2.876 |  | 0 |  | 0 |  | 0 | 21 | 0 | 0 | 0 | 0 | 0 | 800-1 | RTS 19/ II | RTS 19/ II | 0.011 | 0.03 |  | Práce |  |  |  | POL1_1
|  | po suchu, bez naložení výkopku, avšak se složením bez rozhrnutí, zpáteční cesta vozidla. | [24 empty] | SPI
|  | VYTLAČENÁ ZEMINA - RÝHY : 7,00000*(0,09802+0,31557+(Pi*0,03150^2))*(0,46250+0,10000) |  | 1.6408 | [22 empty] | VV | 0
|  | VYTLAČENÁ ZEMINA - ZÁŘEZY : 0,00000*(0,07505+0,29322+(Pi*0,03150^2))*(0,46250+0,10000) | [24 empty] | VV | 0
|  | VYTLAČENÁ ZEMINA - ŠACHTY : 0,00000*1,60300*1,1876*(0,46250+0,10000) | [24 empty] | VV | 0
|  | VYTLAČENÁ ZEMINA - ZÁSYP RÝHY - VÝMĚNA ZEMINY : (2,30000+1,70000)*0,54900*(0,46250+0,10000) |  | 1.2352 | [22 empty] | VV | 0
|  | VYTLAČENÁ ZEMINA - ZÁSYP ZÁŘEZU - VÝMĚNA ZEMINY : 0,00000*0,00000*(0,46250+0,10000) | [24 empty] | VV | 0
|  | VYTLAČENÁ ZEMINA - VPUSTĚ : 0,00000*(0,90*0,90*(0,60+0,18+0,59+0,59)) | [24 empty] | VV | 0
41 | 162701155R00 | Vodorovné přemístění výkopku z horniny 5 až 7, na vzdálenost přes 9 000 do 10 000 m | m3 | 2.2999 |  | 0 |  | 0 |  | 0 | 21 | 0 | 0 | 0 | 0 | 0 | 800-1 | RTS 19/ II | RTS 19/ II | 0.012 | 0.03 |  | Práce |  |  |  | POL1_1
|  | po suchu, bez naložení výkopku, avšak se složením bez rozhrnutí, zpáteční cesta vozidla. | [24 empty] | SPI
|  | VYTLAČENÁ ZEMINA - RÝHY : 7,00000*(0,09802+0,31557+(Pi*0,03150^2))*(0,30000) |  | 0.87509 | [22 empty] | VV | 0
|  | VYTLAČENÁ ZEMINA - ZÁŘEZY : 0,00000*(0,07505+0,29322+(Pi*0,03150^2))*(0,30000) | [24 empty] | VV | 0
|  | VYTLAČENÁ ZEMINA - ŠACHTY : 0,00000*1,60300*1,1876*(0,30000) | [24 empty] | VV | 0
|  | VYTLAČENÁ ZEMINA - RÝHY : 7,00000*0,90000*0,01000 |  | 0.063 | [22 empty] | VV | 0
|  | VYTLAČENÁ ZEMINA - ŠACHTY : 0,00000*1,50*1,50*0,01000 | [24 empty] | VV | 0
|  | VYTLAČENÁ ZEMINA - RÝHY : 7,00000*(0,09802+0,31557+(Pi*0,03150^2))*(0,11750) |  | 0.34274 | [22 empty] | VV | 0
|  | VYTLAČENÁ ZEMINA - ZÁŘEZY : 0,00000*(0,07505+0,29322+(Pi*0,03150^2))*(0,11750) | [24 empty] | VV | 0
|  | VYTLAČENÁ ZEMINA - ŠACHTY : 0,00000*1,60300*1,1876*(0,11750) | [24 empty] | VV | 0
|  | VYTLAČENÁ ZEMINA - RÝHY : 7,00000*(0,09802+0,31557+(Pi*0,03150^2))*(0,02000) |  | 0.05834 | [22 empty] | VV | 0
|  | VYTLAČENÁ ZEMINA - ZÁŘEZY : 0,00000*(0,07505+0,29322+(Pi*0,03150^2))*(0,02000) | [24 empty] | VV | 0
|  | VYTLAČENÁ ZEMINA - ŠACHTY : 0,00000*1,60300*1,1876*(0,02000) | [24 empty] | VV | 0
|  | VYTLAČENÁ ZEMINA - ZÁSYP RÝHY - VÝMĚNA ZEMINY : (2,30000+1,70000)*0,54900*(0,30000+0,11750+0,02000) |  | 0.96075 | [22 empty] | VV | 0
|  | VYTLAČENÁ ZEMINA - ZÁSYP ZÁŘEZU - VÝMĚNA ZEMINY : 0,00000*0,00000*(0,30000+0,11750+0,02000) | [24 empty] | VV | 0
42 | 162701109R00 | Vodorovné přemístění výkopku příplatek k ceně za každých dalších i započatých 1 000 m přes 10 000 m z horniny 1 až 4 | m3 | 11.5042 |  | 0 |  | 0 |  | 0 | 21 | 0 | 0 | 0 | 0 | 0 | 800-1 | RTS 19/ II | RTS 19/ II | 0 | 0 |  | Práce |  |  |  | POL1_1
|  | po suchu, bez naložení výkopku, avšak se složením bez rozhrnutí, zpáteční cesta vozidla. | [24 empty] | SPI
|  | VYTLAČENÁ ZEMINA - RÝHY x VZDÁLENOST : 7,00000*(0,09802)*(0,46250+0,10000)*4,00000 |  | 1.5438 | [22 empty] | VV | 0
|  | VYTLAČENÁ ZEMINA - RÝHY x VZDÁLENOST : 7,00000*(0,31557+(Pi*0,03150^2))*(0,46250+0,10000)*4,00000 |  | 5.0193 | [22 empty] | VV | 0
|  | VYTLAČENÁ ZEMINA - ZÁŘEZY x VZDÁLENOST : 0,00000*(0,07505)*(0,46250+0,10000)*4,00000 | [24 empty] | VV | 0
|  | VYTLAČENÁ ZEMINA - ZÁŘEZY x VZDÁLENOST : 0,00000*(0,29322+(Pi*0,03150^2))*(0,46250+0,10000)*4,00000 | [24 empty] | VV | 0
|  | VYTLAČENÁ ZEMINA - ŠACHTY x VZDÁLENOST : 0,00000*1,60300*1,1876*(0,46250+0,10000)*4,00000 | [24 empty] | VV | 0
|  | VYTLAČENÁ ZEMINA - ZÁSYP RÝHY - VÝMĚNA ZEMINY : (2,30000+1,70000)*0,54900*(0,46250+0,10000)*4,00000 |  | 4.941 | [22 empty] | VV | 0
|  | VYTLAČENÁ ZEMINA - ZÁSYP ZÁŘEZU - VÝMĚNA ZEMINY : 0,00000*0,00000*(0,46250+0,10000)*4,00000 | [24 empty] | VV | 0
|  | VYTLAČENÁ ZEMINA - VPUSTĚ : 0,00000*(0,90*0,90*(0,60+0,18+0,59+0,59))*4,00000 | [24 empty] | VV | 0
43 | 162701159R00 | Vodorovné přemístění výkopku příplatek k ceně za každých dalších i započatých 1 000 m přes 10 000 m z horniny 5 až 7 | m3 | 9.1997 |  | 0 |  | 0 |  | 0 | 21 | 0 | 0 | 0 | 0 | 0 | 800-1 | RTS 19/ II | RTS 19/ II | 0 | 0 |  | Práce |  |  |  | POL1_1
|  | po suchu, bez naložení výkopku, avšak se složením bez rozhrnutí, zpáteční cesta vozidla. | [24 empty] | SPI
|  | VYTLAČENÁ ZEMINA - RÝHY : 7,00000*(0,09802+0,31557+(Pi*0,03150^2))*(0,30000)*4,00000 |  | 3.5004 | [22 empty] | VV | 0
|  | VYTLAČENÁ ZEMINA - ZÁŘEZY : 0,00000*(0,07505+0,29322+(Pi*0,03150^2))*(0,30000)*4,00000 | [24 empty] | VV | 0
|  | VYTLAČENÁ ZEMINA - ŠACHTY : 0,00000*1,60300*1,1876*(0,30000)*4,00000 | [24 empty] | VV | 0
|  | VYTLAČENÁ ZEMINA - RÝHY : 7,00000*0,90000*0,01000*4,00000 |  | 0.252 | [22 empty] | VV | 0
|  | VYTLAČENÁ ZEMINA - ŠACHTY : 0,00000*1,50*1,50*0,01000*4,00000 | [24 empty] | VV | 0
|  | VYTLAČENÁ ZEMINA - RÝHY : 7,00000*(0,09802+0,31557+(Pi*0,03150^2))*(0,11750)*4,00000 |  | 1.371 | [22 empty] | VV | 0
|  | VYTLAČENÁ ZEMINA - ZÁŘEZY : 0,00000*(0,07505+0,29322+(Pi*0,03150^2))*(0,11750)*4,00000 | [24 empty] | VV | 0
|  | VYTLAČENÁ ZEMINA - ŠACHTY : 0,00000*1,60300*1,1876*(0,11750)*4,00000 | [24 empty] | VV | 0
|  | VYTLAČENÁ ZEMINA - RÝHY : 7,00000*(0,09802+0,31557+(Pi*0,03150^2))*(0,02000)*4,00000 |  | 0.23336 | [22 empty] | VV | 0
|  | VYTLAČENÁ ZEMINA - ZÁŘEZY : 0,00000*(0,07505+0,29322+(Pi*0,03150^2))*(0,02000)*4,00000 | [24 empty] | VV | 0
|  | VYTLAČENÁ ZEMINA - ŠACHTY : 0,00000*1,60300*1,1876*(0,02000)*4,00000 | [24 empty] | VV | 0
|  | VYTLAČENÁ ZEMINA - ZÁSYP RÝHY - VÝMĚNA ZEMINY : (2,30000+1,70000)*0,54900*(0,30000+0,11750+0,02000)*4,00000 |  | 3.843 | [22 empty] | VV | 0
|  | VYTLAČENÁ ZEMINA - ZÁSYP ZÁŘEZU - VÝMĚNA ZEMINY : 0,00000*0,00000*(0,30000+0,11750+0,02000)*4,00000 | [24 empty] | VV | 0
44 | 171201201R00 | Uložení sypaniny na dočasnou skládku tak, že na 1 m2 plochy připadá přes 2 m3 výkopku nebo ornice | m3 | 5.176 |  | 0 |  | 0 |  | 0 | 21 | 0 | 0 | 0 | 0 | 0 | 800-1 | RTS 19/ II | RTS 19/ II | 0.009 | 0.05 |  | Práce |  |  |  | POL1_1
|  | VYTLAČENÁ ZEMINA - RÝHY : 7,00000*(0,09802+0,31557+(Pi*0,03150^2))*(0,46250+0,10000) |  | 1.6408 | [22 empty] | VV | 0
|  | VYTLAČENÁ ZEMINA - ZÁŘEZY : 0,00000*(0,07505+0,29322+(Pi*0,03150^2))*(0,46250+0,10000) | [24 empty] | VV | 0
|  | VYTLAČENÁ ZEMINA - ŠACHTY : 0,00000*1,60300*1,1876*(0,46250+0,10000) | [24 empty] | VV | 0
|  | VYTLAČENÁ ZEMINA - ZÁSYP RÝHY - VÝMĚNA ZEMINY : (2,30000+1,70000)*0,54900*(0,46250+0,10000) |  | 1.2352 | [22 empty] | VV | 0
|  | VYTLAČENÁ ZEMINA - ZÁSYP ZÁŘEZU - VÝMĚNA ZEMINY : 0,00000*0,00000*(0,46250+0,10000) | [24 empty] | VV | 0
|  | VYTLAČENÁ ZEMINA - RÝHY : 7,00000*(0,09802+0,31557+(Pi*0,03150^2))*(0,30000) |  | 0.87509 | [22 empty] | VV | 0
|  | VYTLAČENÁ ZEMINA - ZÁŘEZY : 0,00000*(0,07505+0,29322+(Pi*0,03150^2))*(0,30000) | [24 empty] | VV | 0
|  | VYTLAČENÁ ZEMINA - ŠACHTY : 0,00000*1,60300*1,1876*(0,30000) | [24 empty] | VV | 0
|  | VYTLAČENÁ ZEMINA - RÝHY : 7,00000*(0,09802+0,31557+(Pi*0,03150^2))*(0,11750) |  | 0.34274 | [22 empty] | VV | 0
|  | VYTLAČENÁ ZEMINA - ZÁŘEZY : 0,00000*(0,07505+0,29322+(Pi*0,03150^2))*(0,11750) | [24 empty] | VV | 0
|  | VYTLAČENÁ ZEMINA - ŠACHTY : 0,00000*1,60300*1,1876*(0,11750) | [24 empty] | VV | 0
|  | VYTLAČENÁ ZEMINA - RÝHY : 7,00000*(0,09802+0,31557+(Pi*0,03150^2))*(0,02000) |  | 0.05834 | [22 empty] | VV | 0
|  | VYTLAČENÁ ZEMINA - ZÁŘEZY : 0,00000*(0,07505+0,29322+(Pi*0,03150^2))*(0,02000) | [24 empty] | VV | 0
|  | VYTLAČENÁ ZEMINA - ŠACHTY : 0,00000*1,60300*1,1876*(0,02000) | [24 empty] | VV | 0
|  | VYTLAČENÁ ZEMINA - ZÁSYP RÝHY - VÝMĚNA ZEMINY : (2,30000+1,70000)*0,54900*(0,30000+0,11750+0,02000) |  | 0.96075 | [22 empty] | VV | 0
|  | VYTLAČENÁ ZEMINA - ZÁSYP ZÁŘEZU - VÝMĚNA ZEMINY : 0,00000*0,00000*(0,30000+0,11750+0,02000) | [24 empty] | VV | 0
|  | VYTLAČENÁ ZEMINA - RÝHY : 7,00000*0,90000*0,01000 |  | 0.063 | [22 empty] | VV | 0
|  | VYTLAČENÁ ZEMINA - ŠACHTY : 0,00000*1,50*1,50*0,01000 | [24 empty] | VV | 0
|  | VYTLAČENÁ ZEMINA - VPUSTĚ : 0,00000*(0,90*0,90*(0,60+0,18+0,59+0,59)) | [24 empty] | VV | 0
45 | 174101101R00 | Zásyp sypaninou se zhutněním jam, šachet, rýh nebo kolem objektů v těchto vykopávkách | m3 | 6.398 |  | 0 |  | 0 |  | 0 | 21 | 0 | 0 | 0 | 0 | 0 | 800-1 | RTS 19/ II | RTS 19/ II | 0.202 | 1.29 |  | Práce |  |  |  | POL1_1
|  | z jakékoliv horniny s uložením výkopku po vrstvách, | [24 empty] | SPI
|  | včetně strojního přemístění materiálu pro zásyp ze vzdálenosti do 10 m od okraje zásypu | [24 empty] | POP
|  | JÁMY PROTLAKU : 0,00000*(6*3+3*3)*(1,60300+0,50)*0,46250 | [24 empty] | VV | 0
|  | odpočet sejmuté vrtsvy v jiné položce : -0,00000*(6*3+3*3)*0,15 | [24 empty] | VV | 0
|  | JÁMY PROTLAKU : 0,00000*(6*3+3*3)*(1,60300+0,50)*0,10000 | [24 empty] | VV | 0
|  | viz podélné profily a průměrná hloubka rýhy : 7,00000*1,60300*0,90000*1,00000*0,46250 |  | 4.6707 | [22 empty] | VV | 0
|  | odpočet sejmuté vrtsvy v jiné položce : -2,30000*0,90000*(0,10+0,43000)*1,00000*0,46250 |  | -0.50741 | [22 empty] | VV | 0
|  | odpočet sejmuté vrtsvy v jiné položce : -1,70000*0,90000*(0,10+0,06)*1,00000*0,46250 |  | -0.11322 | [22 empty] | VV | 0
|  | odpočet sejmuté vrtsvy v jiné položce : -0,00000*0,90000*0,15*1,00000*0,46250 | [24 empty] | VV | 0
|  | odpočet sejmuté vrtsvy v jiné položce : -(3,00000-0,00000)*0,90000*0,15*1,00000*0,46250 |  | -0.18731 | [22 empty] | VV | 0
|  | viz podélné profily a průměrná hloubka rýhy : 7,00000*1,60300*0,90000*0,00000*0,46250 | [24 empty] | VV | 0
|  | odpočet sejmuté vrtsvy v jiné položce : -2,30000*0,90000*(0,10+0,43000)*0,00000*0,46250 | [24 empty] | VV | 0
|  | odpočet sejmuté vrtsvy v jiné položce : -1,70000*0,90000*(0,10+0,06)*0,00000*0,46250 | [24 empty] | VV | 0
|  | odpočet sejmuté vrtsvy v jiné položce : -0,00000*0,90000*0,15*0,00000*0,46250 | [24 empty] | VV | 0
|  | odpočet sejmuté vrtsvy v jiné položce : -(3,00000-0,00000)*0,90000*0,15*0,00000*0,46250 | [24 empty] | VV | 0
|  | viz podélné profily a průměrná hloubka rýhy : 7,00000*1,60300*0,90000*1,00000*0,10000 |  | 1.0099 | [22 empty] | VV | 0
|  | odpočet sejmuté vrtsvy v jiné položce : -2,30000*0,90000*(0,10+0,43000)*1,00000*0,10000 |  | -0.10971 | [22 empty] | VV | 0
|  | odpočet sejmuté vrtsvy v jiné položce : -1,70000*0,90000*(0,10+0,06)*1,00000*0,10000 |  | -0.02448 | [22 empty] | VV | 0
|  | odpočet sejmuté vrtsvy v jiné položce : -0,00000*0,90000*0,15*1,00000*0,10000 | [24 empty] | VV | 0
|  | odpočet sejmuté vrtsvy v jiné položce : -(3,00000-0,00000)*0,90000*0,15*1,00000*0,10000 |  | -0.0405 | [22 empty] | VV | 0
|  | viz podélné profily a průměrná hloubka rýhy : 7,00000*1,60300*0,90000*0,00000*0,10000 | [24 empty] | VV | 0
|  | odpočet sejmuté vrtsvy v jiné položce : -2,30000*0,90000*(0,10+0,43000)*0,00000*0,10000 | [24 empty] | VV | 0
|  | odpočet sejmuté vrtsvy v jiné položce : -1,70000*0,90000*(0,10+0,06)*0,00000*0,10000 | [24 empty] | VV | 0
|  | odpočet sejmuté vrtsvy v jiné položce : -0,00000*0,90000*0,15*0,00000*0,10000 | [24 empty] | VV | 0
|  | odpočet sejmuté vrtsvy v jiné položce : -(3,00000-0,00000)*0,90000*0,15*0,00000*0,10000 | [24 empty] | VV | 0
|  | viz podélné profily a průměrná hloubka rýhy : 7,00000*1,60300*0,90000*0,30000 |  | 3.0297 | [22 empty] | VV | 0
|  | odpočet sejmuté vrtsvy v jiné položce : -2,30000*0,90000*(0,10+0,43000)*0,30000 |  | -0.32913 | [22 empty] | VV | 0
|  | odpočet sejmuté vrtsvy v jiné položce : -1,70000*0,90000*(0,10+0,06)*0,30000 |  | -0.07344 | [22 empty] | VV | 0
|  | odpočet sejmuté vrtsvy v jiné položce : -0,00000*0,90000*0,15*0,30000 | [24 empty] | VV | 0
|  | odpočet sejmuté vrtsvy v jiné položce : -(3,00000-0,00000)*0,90000*0,15*0,30000 |  | -0.1215 | [22 empty] | VV | 0
|  | viz podélné profily a průměrná hloubka rýhy : 7,00000*1,60300*0,90000*0,11750 |  | 1.1866 | [22 empty] | VV | 0
|  | odpočet sejmuté vrtsvy v jiné položce : -2,30000*0,90000*(0,10+0,43000)*0,11750 |  | -0.12891 | [22 empty] | VV | 0
|  | odpočet sejmuté vrtsvy v jiné položce : -1,70000*0,90000*(0,10+0,06)*0,11750 |  | -0.02876 | [22 empty] | VV | 0
|  | odpočet sejmuté vrtsvy v jiné položce : -0,00000*0,90000*0,15*0,11750 | [24 empty] | VV | 0
|  | odpočet sejmuté vrtsvy v jiné položce : -(3,00000-0,00000)*0,90000*0,15*0,11750 |  | -0.04759 | [22 empty] | VV | 0
|  | viz podélné profily a průměrná hloubka rýhy : 7,00000*1,60300*0,90000*0,02000 |  | 0.20198 | [22 empty] | VV | 0
|  | odpočet sejmuté vrtsvy v jiné položce : -2,30000*0,90000*(0,10+0,43000)*0,02000 |  | -0.02194 | [22 empty] | VV | 0
|  | odpočet sejmuté vrtsvy v jiné položce : -1,70000*0,90000*(0,10+0,06)*0,02000 |  | -0.0049 | [22 empty] | VV | 0
|  | odpočet sejmuté vrtsvy v jiné položce : -0,00000*0,90000*0,15*0,02000 | [24 empty] | VV | 0
|  | odpočet sejmuté vrtsvy v jiné položce : -(3,00000-0,00000)*0,90000*0,15*0,02000 |  | -0.0081 | [22 empty] | VV | 0
|  | VYTLAČENÁ ZEMINA - RÝHY : -7,00000*(0,09802+0,31557+(Pi*0,03150^2)) |  | -2.917 | [22 empty] | VV | 0
|  | VYTLAČENÁ ZEMINA - ŠACHTY : -0,00000*1,60300*1,1876*((7,00000+0,00000)/7,00000) | [24 empty] | VV | 0
|  | viz podélné profily a průměrná hloubka rýhy : 7,00000*0,90000*0,01000 |  | 0.063 | [22 empty] | VV | 0
|  | viz podélné profily a průměrná hloubka rýhy : 0,00000*1,50*1,50*0,01000 | [24 empty] | VV | 0
|  | VYTLAČENÁ ZEMINA - VPUSTĚ : 0,00000*(0,90*0,90*(0,60+0,18+0,59+0,59)) | [24 empty] | VV | 0
|  | VYTLAČENÁ ZEMINA - VPUSTĚ : -0,00000*(PI*0,30*0,30*(0,60+0,18+0,59+0,59)) | [24 empty] | VV | 0
|  | viz situace stavby a podélné profily - křížení a souběhy s podzemními inž. sítěmi : (2,00000+2,00000+0,00000)*0,50*0,50*0,90000 |  | 0.9 | [22 empty] | VV | 0
|  | viz situace stavby - rozšíření pro odbočky : (0,00000+0,00000)*0,50*0,50*0,90000 | [24 empty] | VV | 0
|  | viz situace stavby - ochrana kořenové soustavy stromů : 0,00000*0,50*0,50*0,90000 | [24 empty] | VV | 0
46 | 175101101R00 | Obsyp potrubí bez prohození sypaniny, bez dodávky obsypového materiálu | m3 | 2.209 |  | 0 |  | 0 |  | 0 | 21 | 0 | 0 | 0 | 0 | 0 | 800-1 | RTS 19/ II | RTS 19/ II | 1.587 | 3.51 |  | Práce |  |  |  | POL1_1
|  | sypaninou z vhodných hornin tř. 1 - 4 nebo materiálem připraveným podél výkopu ve vzdálenosti do 3 m od jeho kraje, pro jakoukoliv hloubku výkopu a jakoukoliv míru zhutnění, | [24 empty] | SPI |  | sypaninou z vhodných hornin tř. 1 - 4 nebo materiálem připraveným podél výkopu ve vzdálenosti do 3 m od jeho kraje, pro jakoukoliv hloubku výkopu a jakoukoliv míru zhutnění,
|  | viz vzorové příčné řezy : 7,00000*0,31557 |  | 2.209 | [22 empty] | VV | 0
|  | viz vzorové příčné řezy : 0,00000*0,29322 | [24 empty] | VV | 0
47 | 180401211R00 | Založení trávníku luční trávník, výsevem, v rovině nebo na svahu do 1:5 | m2 | 11.7 |  | 0 |  | 0 |  | 0 | 21 | 0 | 0 | 0 | 0 | 0 | 823-1 | RTS 19/ II | RTS 19/ II | 0.021 | 0.25 |  | Práce |  |  |  | POL1_1
|  | na půdě předem připravené s pokosením, naložením, odvozem odpadu do 20 km a se složením, | [24 empty] | SPI
|  | viz vzorové příčné řezy : 3,00000*0,90000 |  | 2.7 | [22 empty] | VV | 0
|  | viz vzorové příčné řezy : 0,00000*((0,60000+2*1,60300*0,35000)-0,90000) | [24 empty] | VV | 0
|  | JÁMY PROTLAKU : 0,00000*(6*3+3*3) | [24 empty] | VV | 0
|  | viz vzorové příčné řezy - DOPRAVNÍ PRUH : 3,00000*(0,50+2,50) |  | 9 | [22 empty] | VV | 0
48 | 181301102R00 | Rozprostření a urovnání ornice v rovině v souvislé ploše do 500 m2, tloušťka vrstvy přes 100 do 150 mm | m2 | 11.7 |  | 0 |  | 0 |  | 0 | 21 | 0 | 0 | 0 | 0 | 0 | 800-1 | RTS 19/ II | RTS 19/ II | 0.177 | 2.07 |  | Práce |  |  |  | POL1_1
|  | s případným nutným přemístěním hromad nebo dočasných skládek na místo potřeby ze vzdálenosti do 30 m, v rovině nebo ve svahu do 1 : 5, | [24 empty] | SPI |  | s případným nutným přemístěním hromad nebo dočasných skládek na místo potřeby ze vzdálenosti do 30 m, v rovině nebo ve svahu do 1 : 5,
|  | viz vzorové příčné řezy : 3,00000*0,90000 |  | 2.7 | [22 empty] | VV | 0
|  | viz vzorové příčné řezy : 0,00000*((0,60000+2*0,00000*0,35000)-0,90000) | [24 empty] | VV | 0
|  | JÁMY PROTLAKU : 0,00000*(6*3+3*3) | [24 empty] | VV | 0
|  | viz vzorové příčné řezy - DOPRAVNÍ PRUH : 3,00000*(0,50+2,50) |  | 9 | [22 empty] | VV | 0
49 | 183554141R00 | Vodorovné přemístění produktů přemístění zelené hmoty, vzdálenost do 2 km, | t | 0.14625 |  | 0 |  | 0 |  | 0 | 21 | 0 | 0 | 0 | 0 | 0 | 823-2 | RTS 19/ II | RTS 19/ II | 0 | 0 |  | Práce |  |  |  | POL1_1
|  | viz situace stavby a podélné profily - stávající povrchy - RÝHY : 3,00000*0,90000*0,25*0,05 |  | 0.03375 | [22 empty] | VV | 0
|  | ZÁŘEZY : 0,00000*((0,60000+2*0,00000*0,35000)-0,90000)*0,25*0,05 | [24 empty] | VV | 0
|  | JÁMY PROTLAKU : 0,00000*(6*3+3*3)*0,25*0,05 | [24 empty] | VV | 0
|  | DOPRAVNÍ PRUH : 3,00000*(0,50+2,50)*0,25*0,05 |  | 0.1125 | [22 empty] | VV | 0
50 | 184802111R00 | Chemické odplevelení půdy před založením kultury postřikem naširoko, v rovině nebo na svahu do 1:5 | m2 | 11.7 |  | 0 |  | 0 |  | 0 | 21 | 0 | 0 | 0 | 0 | 0 | 823-1 | RTS 19/ II | RTS 19/ II | 0.0035 | 0.04 |  | Práce |  |  |  | POL1_
|  | nebo trávníku nebo zpevněných ploch o výměře jednotlivě přes 20 m2, | [24 empty] | SPI
|  | Včetně dovozu vody do 10 km. | [24 empty] | POP
|  | viz vzorové příčné řezy : 3,00000*0,90000 |  | 2.7 | [22 empty] | VV | 0
|  | viz vzorové příčné řezy : 0,00000*((0,60000+2*0,00000*0,35000)-0,90000) | [24 empty] | VV | 0
|  | JÁMY PROTLAKU : 0,00000*(6*3+3*3) | [24 empty] | VV | 0
|  | viz vzorové příčné řezy - DOPRAVNÍ PRUH : 3,00000*(0,50+2,50) |  | 9 | [22 empty] | VV | 0
51 | 185803211R00 | Uválcování trávníku uválcování trávníku v rovině nebo na svahu do 1:5 | m2 | 11.7 |  | 0 |  | 0 |  | 0 | 21 | 0 | 0 | 0 | 0 | 0 | 823-1 | RTS 19/ II | RTS 19/ II | 0.002 | 0.02 |  | Práce |  |  |  | POL1_
|  | viz vzorové příčné řezy : 3,00000*0,90000 |  | 2.7 | [22 empty] | VV | 0
|  | viz vzorové příčné řezy : 0,00000*((0,60000+2*0,00000*0,35000)-0,90000) | [24 empty] | VV | 0
|  | JÁMY PROTLAKU : 0,00000*(6*3+3*3) | [24 empty] | VV | 0
|  | viz vzorové příčné řezy - DOPRAVNÍ PRUH : 3,00000*(0,50+2,50) |  | 9 | [22 empty] | VV | 0
52 | 185804311R00 | Zalití rostlin vodou plocha do 20 m2, | m3 | 0.0585 |  | 0 |  | 0 |  | 0 | 21 | 0 | 0 | 0 | 0 | 0 | 823-1 | RTS 19/ II | RTS 19/ II | 1.195 | 0.07 |  | Práce |  |  |  | POL1_1
|  | viz situace stavby : 0,00000*20/1000 | [24 empty] | VV | 0
|  | viz situace stavby : 0,00000*20/1000 | [24 empty] | VV | 0
|  | viz vzorové příčné řezy : 3,00000*0,90000*5/1000 |  | 0.0135 | [22 empty] | VV | 0
|  | viz vzorové příčné řezy : 0,00000*((0,60000+2*0,00000*0,35000)-0,90000)*5/1000 | [24 empty] | VV | 0
|  | JÁMY PROTLAKU : 0,00000*(6*3+3*3)*5/1000 | [24 empty] | VV | 0
|  | viz vzorové příčné řezy - DOPRAVNÍ PRUH : 3,00000*(0,50+2,50)*5/1000 |  | 0.045 | [22 empty] | VV | 0
53 | 185851111R00 | Dovoz vody pro zálivku rostlin dovoz vody pro zálivku rostlin na vzdálenost do 6000 m | m3 | 0.0585 |  | 0 |  | 0 |  | 0 | 21 | 0 | 0 | 0 | 0 | 0 | 823-1 | RTS 19/ II | RTS 19/ II | 0.884 | 0.05 |  | Práce |  |  |  | POL1_
|  | viz situace stavby : 0,00000*20/1000 | [24 empty] | VV | 0
|  | viz situace stavby : 0,00000*20/1000 | [24 empty] | VV | 0
|  | viz vzorové příčné řezy : 3,00000*0,90000*5/1000 |  | 0.0135 | [22 empty] | VV | 0
|  | viz vzorové příčné řezy : 0,00000*((0,60000+2*0,00000*0,35000)-0,90000)*5/1000 | [24 empty] | VV | 0
|  | JÁMY PROTLAKU : 0,00000*(6*3+3*3)*5/1000 | [24 empty] | VV | 0
|  | viz vzorové příčné řezy - DOPRAVNÍ PRUH : 3,00000*(0,50+2,50)*5/1000 |  | 0.045 | [22 empty] | VV | 0
54 | 199000001R00 | Poplatky za skládku ornice | m3 | 1.755 |  | 0 |  | 0 |  | 0 | 21 | 0 | 0 | 0 | 0 | 0 | 800-1 | RTS 19/ II | RTS 19/ II | 0 | 0 |  | Práce |  |  |  | POL1_
|  | dočasné skládkování sejmuté ornice (do zpětného rozprostření) : | [24 empty] | VV | 0
|  | viz situace stavby a podélné profily - stávající povrchy - RÝHY : 3,00000*0,90000*0,15 |  | 0.405 | [22 empty] | VV | 0
|  | ZÁŘEZY : 0,00000*((0,60000+2*0,00000*0,35000)-0,90000)*0,15 | [24 empty] | VV | 0
|  | JÁMY PROTLAKU : 0,00000*(6*3+3*3)*0,15 | [24 empty] | VV | 0
|  | DOPRAVNÍ PRUH : 3,00000*(0,50+2,50)*0,15 |  | 1.35 | [22 empty] | VV | 0
55 | 199000002R00 | Poplatky za skládku horniny 1- 4 | m3 | 2.876 |  | 0 |  | 0 |  | 0 | 21 | 0 | 0 | 0 | 0 | 0 | 800-1 | RTS 19/ II | RTS 19/ II | 0 | 0 |  | Práce |  |  |  | POL1_1
|  | VYTLAČENÁ ZEMINA RÝHY : 7,00000*(0,09802+0,31557+(Pi*0,03150^2))*(0,46250+0,10000) |  | 1.6408 | [22 empty] | VV | 0
|  | VYTLAČENÁ ZEMINA ZÁŘEZ : 0,00000*(0,29322+(Pi*0,03150^2))*(0,46250+0,10000) | [24 empty] | VV | 0
|  | VYTLAČENÁ ZEMINA ZÁŘEZ : 0,00000*(0,07505)*(0,46250+0,10000) | [24 empty] | VV | 0
|  | VYTLAČENÁ ZEMINA ŠACHTY : 0,00000*1,60300*1,1876*(0,46250+0,10000) | [24 empty] | VV | 0
|  | VYTLAČENÁ ZEMINA - ZÁSYP RÝHY - VÝMĚNA ZEMINY : (2,30000+1,70000)*0,54900*(0,46250+0,10000) |  | 1.2352 | [22 empty] | VV | 0
|  | VYTLAČENÁ ZEMINA - ZÁSYP ZÁŘEZU - VÝMĚNA ZEMINY : 0,00000*0,00000*(0,46250+0,10000) | [24 empty] | VV | 0
|  | VYTLAČENÁ ZEMINA - VPUSTĚ : 0,00000*(0,90*0,90*(0,60+0,18+0,59+0,59))*(0,46250+0,10000) | [24 empty] | VV | 0
|  | VYTLAČENÁ ZEMINA - VPUSTĚ : -0,00000*(PI*0,30*0,30*(0,60+0,18+0,59+0,59))*(0,46250+0,10000) | [24 empty] | VV | 0
56 | 199000003R00 | Poplatky za skládku horniny 5 - 7 | m3 | 2.2999 |  | 0 |  | 0 |  | 0 | 21 | 0 | 0 | 0 | 0 | 0 | 800-1 | RTS 19/ II | RTS 19/ II | 0 | 0 |  | Práce |  |  |  | POL1_
|  | VYTLAČENÁ ZEMINA RÝHY : 7,00000*(0,09802+0,31557+(Pi*0,03150^2))*(0,30000) |  | 0.87509 | [22 empty] | VV | 0
|  | VYTLAČENÁ ZEMINA ZÁŘEZ : 0,00000*(0,07505+0,29322+(Pi*0,03150^2))*(0,30000) | [24 empty] | VV | 0
|  | VYTLAČENÁ ZEMINA ŠACHTY : 0,00000*1,60300*1,1876*(0,30000) | [24 empty] | VV | 0
|  | VYTLAČENÁ ZEMINA RÝHY : 7,00000*(0,09802+0,31557+(Pi*0,03150^2))*(0,11750) |  | 0.34274 | [22 empty] | VV | 0
|  | VYTLAČENÁ ZEMINA ZÁŘEZ : 0,00000*(0,07505+0,29322+(Pi*0,03150^2))*(0,11750) | [24 empty] | VV | 0
|  | VYTLAČENÁ ZEMINA ŠACHTY : 0,00000*1,60300*1,1876*(0,11750) | [24 empty] | VV | 0
|  | VYTLAČENÁ ZEMINA RÝHY : 7,00000*(0,09802+0,31557+(Pi*0,03150^2))*(0,02000) |  | 0.05834 | [22 empty] | VV | 0
|  | VYTLAČENÁ ZEMINA ZÁŘEZ : 0,00000*(0,07505+0,29322+(Pi*0,03150^2))*(0,02000) | [24 empty] | VV | 0
|  | VYTLAČENÁ ZEMINA ŠACHTY : 0,00000*1,60300*1,1876*(0,02000) | [24 empty] | VV | 0
|  | VYTLAČENÁ ZEMINA RÝHY : 7,00000*0,90000*0,01000 |  | 0.063 | [22 empty] | VV | 0
|  | VYTLAČENÁ ZEMINA ŠACHTY : 0,00000*1,50*1,50*0,01000 | [24 empty] | VV | 0
|  | VYTLAČENÁ ZEMINA - ZÁSYP RÝHY - VÝMĚNA ZEMINY : (2,30000+1,70000)*0,54900*(0,30000+0,11750+0,02000) |  | 0.96075 | [22 empty] | VV | 0
|  | VYTLAČENÁ ZEMINA - ZÁSYP ZÁŘEZU - VÝMĚNA ZEMINY : 0,00000*0,00000*(0,30000+0,11750+0,02000) | [24 empty] | VV | 0
|  | VYTLAČENÁ ZEMINA - VPUSTĚ : 0,00000*(0,90*0,90*(0,60+0,18+0,59+0,59))*(0,30000+0,11750+0,02000) | [24 empty] | VV | 0
|  | VYTLAČENÁ ZEMINA - VPUSTĚ : -0,00000*(PI*0,30*0,30*(0,60+0,18+0,59+0,59))*(0,30000+0,11750+0,02000) | [24 empty] | VV | 0
57 | 00572460R | směs travní technická | kg | 0.0702 |  | 0 |  | 0 |  | 0 | 21 | 0 | 0.001 | 0 | 0 | 0 | SPCM | RTS 19/ II | RTS 19/ II | 0 | 0 |  | Specifikace |  |  |  | POL3_1
|  | viz vzorové příčné řezy : 3,00000*0,90000*0,003*2 |  | 0.0162 | [22 empty] | VV | 0
|  | viz vzorové příčné řezy : 0,00000*((0,60000+2*1,60300*0,35000)-0,90000)*0,003*2 | [24 empty] | VV | 0
|  | JÁMY PROTLAKU : 0,00000*(6*3+3*3)*0,003*2 | [24 empty] | VV | 0
|  | viz vzorové příčné řezy - DOPRAVNÍ PRUH : 3,00000*(0,50+2,50)*0,003*2 |  | 0.054 | [22 empty] | VV | 0
58 | 25230502.AR | herbicid selektivní; účinná látka ethylhexylester kyseliny dichlorfenoxyoctové; hubení dvouděložných plevelů | l | 0.00059 |  | 0 |  | 0 |  | 0 | 21 | 0 | 0.001 | 0 | 0 | 0 | SPCM | RTS 19/ II | RTS 19/ II | 0 | 0 |  | Specifikace |  |  |  | POL3_
|  | viz vzorové příčné řezy : 3,00000*0,90000/10000*0,5 |  | 0.00014 | [22 empty] | VV | 0
|  | viz vzorové příčné řezy : 0,00000*((0,60000+2*0,00000*0,35000)-0,90000)/10000*0,5 | [24 empty] | VV | 0
|  | JÁMY PROTLAKU : 0,00000*(6*3+3*3)/10000*0,5 | [24 empty] | VV | 0
|  | viz vzorové příčné řezy - DOPRAVNÍ PRUH : 3,00000*(0,50+2,50)/10000*0,5 |  | 0.00045 | [22 empty] | VV | 0
59 | 58337330R | štěrkopísek frakce 0,0 až 22,0 mm; třída A | t | 3.8657 |  | 0 |  | 0 |  | 0 | 21 | 0 | 1 | 3.87 | 0 | 0 | SPCM | RTS 19/ II | RTS 19/ II | 0 | 0 |  | Specifikace |  |  |  | POL3_1
|  | viz vzorové příčné řezy : 7,00000*0,31557*1,75 |  | 3.8657 | [22 empty] | VV | 0
|  | viz vzorové příčné řezy : 0,00000*0,29322*1,75 | [24 empty] | VV | 0
|  | VYTLAČENÁ ZEMINA - VPUSTĚ : 0,00000*(0,90*0,90*(0,60+0,18+0,59+0,59))*1,75 | [24 empty] | VV | 0
|  | VYTLAČENÁ ZEMINA - VPUSTĚ : -0,00000*(PI*0,30*0,30*(0,60+0,18+0,59+0,59))*1,75 | [24 empty] | VV | 0
60 | 58337333R | štěrkopísek frakce 0,0 až 32,0 mm; třída A | t | 3.843 |  | 0 |  | 0 |  | 0 | 21 | 0 | 1 | 3.84 | 0 | 0 | SPCM | RTS 19/ II | RTS 19/ II | 0 | 0 |  | Specifikace |  |  |  | POL3_1
|  | SPECIFIKACE MOŽNÉ ZÁMĚNY DRUHU ZÁSYPOVÉHO MATERIÁLU : | [24 empty] | VV | 0
|  | JE UVEDENA VE VZOROVÉM PŘÍČNÉM ŘEZU : | [24 empty] | VV | 0
|  | A DOKLADOVÉ ČÁSTI - STATICKÝ VÝPOČET : | [24 empty] | VV | 0
|  | POVOLENÝCH DEFORMACÍ POTRUBÍ : | [24 empty] | VV | 0
|  | viz vzorové příčné řezy - ZÁSYP RÝHY - VÝMĚNA ZEMINY : (2,30000+1,70000)*0,54900*1,75 |  | 3.843 | [22 empty] | VV | 0
|  | viz vzorové příčné řezy - ZÁSYP ZÁŘEZU - VÝMĚNA ZEMINY : 0,00000*0,00000*1,75 | [24 empty] | VV | 0
Díl: | 2 | Základy a zvláštní zakládání |  |  |  | 0 |  | 0 |  | 0 |  | 0 |  | 1.16 |  | 0 |  |  |  |  | 1.09 | [5 empty] | DIL
61 | 212792112R00 | Montáž trativodů z flexibilních trubek jakékoliv DN | m | 5.25 |  | 0 |  | 0 |  | 0 | 21 | 0 | 0.22107 | 1.16 | 0 | 0 | 827-1 | RTS 19/ II | RTS 19/ II | 0.185 | 0.97 |  | Práce |  |  |  | POL1_1
|  | se zřízením štěrkopískového lože pod trubky a s jejich obsypem v průměrném celkovém množství do 0,15 m3/m, | [24 empty] | SPI |  | se zřízením štěrkopískového lože pod trubky a s jejich obsypem v průměrném celkovém množství do 0,15 m3/m,
|  | viz vzorové příčné řezy : (7,00000-0,00000-0,00000)*0,75 |  | 5.25 | [22 empty] | VV | 0
62 | 212971110R00 | Zřízení opláštění odvod. trativodů z geotextilie o sklonu do 2,5, | m2 | 1.6493 |  | 0 |  | 0 |  | 0 | 21 | 0 | 0.00018 | 0 | 0 | 0 | 800-2 | RTS 19/ II | RTS 19/ II | 0.075 | 0.12 |  | Práce |  |  |  | POL1_
|  | v rýze nebo v zářezu se stěnami, | [24 empty] | SPI
|  | viz vzorové příčné řezy : (7,00000-0,00000-0,00000)*0,75*2*pi*0,05 |  | 1.6493 | [22 empty] | VV | 0
63 | 28611223.AR | trubka plastová drenážní PVC; ohebná; perforovaná po celém obvodu; DN 100,0 mm | m | 5.7382 |  | 0 |  | 0 |  | 0 | 21 | 0 | 0.00048 | 0 | 0 | 0 | SPCM | RTS 19/ II | RTS 19/ II | 0 | 0 |  | Specifikace |  |  |  | POL3_1
|  | viz vzorové příčné řezy : (7,00000-0,00000-0,00000)*0,75*1,093 |  | 5.7382 | [22 empty] | VV | 0
64 | 69366016R | geotextilie směs přírodních a syntetických vláken; funkce separační, ochranná; plošná hmotnost 250 g/m2 | m | 1.8967 |  | 0 |  | 0 |  | 0 | 21 | 0 | 0.00038 | 0 | 0 | 0 | SPCM | RTS 19/ II | RTS 19/ II | 0 | 0 |  | Specifikace |  |  |  | POL3_
|  | viz vzorové příčné řezy : (7,00000-0,00000-0,00000)*0,75*2*pi*0,05*1,15 |  | 1.8967 | [22 empty] | VV | 0
Díl: | 3 | Svislé a kompletní konstrukce |  |  |  | 0 |  | 0 |  | 0 |  | 0 |  | 0 |  | 0 |  |  |  |  | 2.05 | [5 empty] | DIL
65 | 359901111R00 | Vyčištění stok jakékoliv výšky | m | 7 |  | 0 |  | 0 |  | 0 | 21 | 0 | 0 | 0 | 0 | 0 | 827-1 | RTS 19/ II | RTS 19/ II | 0.293 | 2.05 |  | Práce |  |  |  | POL1_1
|  | Konečné vyčištění stok před předáním a převzetím. | [24 empty] | POP
|  | viz. situace stavby - výpis délek potrubí : 7,00000 |  | 7 | [22 empty] | VV | 0
Díl: | 4 | Vodorovné konstrukce |  |  |  | 0 |  | 0 |  | 0 |  | 0 |  | 2.58 |  | 0 |  |  |  |  | 1.64 | [5 empty] | DIL
66 | 451573111R00 | Lože pod potrubí, stoky a drobné objekty z písku a štěrkopísku do 65 mm | m3 | 0.68615 |  | 0 |  | 0 |  | 0 | 21 | 0 | 1.8908 | 1.3 | 0 | 0 | 827-1 | RTS 19/ II | RTS 19/ II | 1.317 | 0.9 |  | Práce |  |  |  | POL1_1
|  | v otevřeném výkopu, | [24 empty] | SPI
|  | viz vzorové příčné řezy : 7,00000*0,09802 |  | 0.68615 | [22 empty] | VV | 0
|  | viz vzorové příčné řezy : 0,00000*0,07505 | [24 empty] | VV | 0
67 | 464451112R00 | Prolití vrstvy z lom.kamene cementovou maltou malta MC 10 | m3 | 0.5175 |  | 0 |  | 0 |  | 0 | 21 | 0 | 2.4816 | 1.28 | 0 | 0 | 832-1 | RTS 19/ II | RTS 19/ II | 1.438 | 0.74 |  | Práce |  |  |  | POL1_1
|  | viz vzorové příčné řezy : (2,30000-0,00000)*0,90000*0,25*1,00000 |  | 0.5175 | [22 empty] | VV | 0
Díl: | 5 | Komunikace |  |  |  | 0 |  | 0 |  | 0 |  | 0 |  | 4.46 |  | 0 |  |  |  |  | 4.45 | [5 empty] | DIL
68 | 564251111R00 | Podklad nebo podsyp ze štěrkopísku tloušťka po zhutnění 150 mm | m2 | 2.07 |  | 0 |  | 0 |  | 0 | 21 | 0 | 0.30361 | 0.63 | 0 | 0 | 822-1 | RTS 19/ II | RTS 19/ II | 0.016 | 0.03 |  | Práce |  |  |  | POL1_1
|  | s rozprostřením, vlhčením a zhutněním | [24 empty] | SPI
|  | viz vzorové příčné řezy : 2,30000*0,90000 |  | 2.07 | [22 empty] | VV | 0
|  | pro komunikace : | [24 empty] | VV | 0
69 | 564251111R00 | Podklad nebo podsyp ze štěrkopísku tloušťka po zhutnění 150 mm | m2 | 1.53 |  | 0 |  | 0 |  | 0 | 21 | 0 | 0.30361 | 0.46 | 0 | 0 | 822-1 | RTS 19/ II | RTS 19/ II | 0.016 | 0.02 |  | Práce |  |  |  | POL1_1
|  | s rozprostřením, vlhčením a zhutněním | [24 empty] | SPI
|  | viz vzorové příčné řezy : 0,00000*0,90000 | [24 empty] | VV | 0
|  | viz vzorové příčné řezy : 1,70000*0,90000 |  | 1.53 | [22 empty] | VV | 0
|  | 0,00000*2,30000/(2,30000+0,000000001)*0,30*1,50*2 | [24 empty] | VV | 0
70 | 564871111R00 | Podklad ze štěrkodrti s rozprostřením a zhutněním frakce 0-63 mm, tloušťka po zhutnění 250 mm | m2 | 2.07 |  | 0 |  | 0 |  | 0 | 21 | 0 | 0.55125 | 1.14 | 0 | 0 | 822-1 | RTS 19/ II | RTS 19/ II | 0.027 | 0.06 |  | Práce |  |  |  | POL1_1
|  | viz vzorové příčné řezy : 2,30000*0,90000 |  | 2.07 | [22 empty] | VV | 0
71 | 566901111R00 | Vyspravení podkladu po překopech kamenivem těženým nebo štěrkopískem | m3 | 0.234 |  | 0 |  | 0 |  | 0 | 21 | 0 | 1.6867 | 0.39 | 0 | 0 | 822-1 | RTS 19/ II | RTS 19/ II | 0.162 | 0.04 |  | Práce |  |  |  | POL1_1
|  | pro inženýrské sítě, se zhutněním | [24 empty] | SPI
|  | viz vzorové příčné řezy - provizorní úprava : 2,30000*0,90000*0,05 |  | 0.1035 | [22 empty] | VV | 0
|  | viz vzorové příčné řezy - provizorní úprava : 1,70000*0,90000*0,05 |  | 0.0765 | [22 empty] | VV | 0
|  | viz vzorové příčné řezy - provizorní úprava - 1. dorovnávání do nivelety : 2,30000*0,90000*0,01 |  | 0.0207 | [22 empty] | VV | 0
|  | viz vzorové příčné řezy - provizorní úprava - 1. dorovnávání do nivelety : 1,70000*0,90000*0,01 |  | 0.0153 | [22 empty] | VV | 0
|  | viz vzorové příčné řezy - provizorní úprava - 2. dorovnávání do nivelety : 2,30000*0,90000*0,005 |  | 0.01035 | [22 empty] | VV | 0
|  | viz vzorové příčné řezy - provizorní úprava - 2. dorovnávání do nivelety : 1,70000*0,90000*0,005 |  | 0.00765 | [22 empty] | VV | 0
|  | viz vzorové příčné řezy - provizorní úprava : 0,00000*2,30000/(2,30000+0,000000001)*0,30*1,50*2*0,05 | [24 empty] | VV | 0
|  | viz vzorové příčné řezy - provizorní úprava - 1. dorovnávání do nivelety : 0,00000*2,30000/(2,30000+0,000000001)*0,30*1,50*2*0,01 | [24 empty] | VV | 0
|  | viz vzorové příčné řezy - provizorní úprava - 2. dorovnávání do nivelety : 0,00000*2,30000/(2,30000+0,000000001)*0,30*1,50*2*0,005 | [24 empty] | VV | 0
72 | 566903111R00 | Vyspravení podkladu po překopech kamenivem hrubým drceným | t | 0.5328 |  | 0 |  | 0 |  | 0 | 21 | 0 | 1.1 | 0.59 | 0 | 0 | 822-1 | RTS 19/ II | RTS 19/ II | 0.163 | 0.09 |  | Práce |  |  |  | POL1_1
|  | pro inženýrské sítě, se zhutněním | [24 empty] | SPI
|  | viz vzorové příčné řezy - provizorní úprava : 2,30000*0,90000*0,08*1,85 |  | 0.30636 | [22 empty] | VV | 0
|  | viz vzorové příčné řezy - provizorní úprava : 1,70000*0,90000*0,08*1,85 |  | 0.22644 | [22 empty] | VV | 0
|  | viz vzorové příčné řezy - provizorní úprava : 0,00000*2,30000/(2,30000+0,000000001)*0,30*1,50*2*0,08*1,85 | [24 empty] | VV | 0
73 | 566904111R00 | Vyspravení podkladu po překopech kamenivem obalovaným asfaltem | t | 0.39396 |  | 0 |  | 0 |  | 0 | 21 | 0 | 1 | 0.39 | 0 | 0 | 822-1 | RTS 19/ II | RTS 19/ II | 0.406 | 0.16 |  | Práce |  |  |  | POL1_1
|  | pro inženýrské sítě, se zhutněním | [24 empty] | SPI
|  | viz vzorové příčné řezy : 2,30000*(0,90000+0*0,50000)*2,3790*0,080 |  | 0.39396 | [22 empty] | VV | 0
|  | viz vzorové příčné řezy : 0,00000*2,30000/(2,30000+0,000000001)*0,30*1,50*2*2,3790*0,080 | [24 empty] | VV | 0
74 | 569811112R00 | Zpevnění krajnic nebo komun. pro pěší štěrkodrtí tloušťka po zhutnění 60 mm | m2 | 0.575 |  | 0 |  | 0 |  | 0 | 21 | 0 | 0.11545 | 0.07 | 0 | 0 | 822-1 | RTS 19/ II | RTS 19/ II | 0.046 | 0.03 |  | Práce |  |  |  | POL1_1
|  | s rozprostřením a zhutněním | [24 empty] | SPI
|  | viz situace stavby : 2,30000*0,25 |  | 0.575 | [22 empty] | VV | 0
75 | 572404112R00 | Posyp živičného podkladu nebo krytu v množství přes 5 do 10 kg/m2 | m2 | 0.96 |  | 0 |  | 0 |  | 0 | 21 | 0 | 0.00999 | 0.01 | 0 | 0 | 822-1 | RTS 19/ II | RTS 19/ II | 0.01 | 0.01 |  | Práce |  |  |  | POL1_1
|  | kamenivem drobným těženým nebo drceným bez zhutnění | [24 empty] | SPI
|  | viz situace stavby a podélné profily - stávající povrchy : 2,30000*2*0,15 |  | 0.69 | [22 empty] | VV | 0
|  | 2,30000/(2,30000+0,0000000000000000000001)*2*0,90000*0,15 |  | 0.27 | [22 empty] | VV | 0
|  | 2,30000/(2,30000+0,0000000000000000000001)*0,00000*4*0,25*0,15 | [24 empty] | VV | 0
76 | 572952111R00 | Vyspravení krytu po překopech pro inženýrské sítě asfaltovým betonem, po zhutnění tloušťky 30 až 50 mm | m2 | 4.37 |  | 0 |  | 0 |  | 0 | 21 | 0 | 0.10255 | 0.45 | 0 | 0 | 822-1 | RTS 19/ II | RTS 19/ II | 0.111 | 0.49 |  | Práce |  |  |  | POL1_1
|  | viz vzorové příčné řezy : 2,30000*(0,90000+2*1*0,50000) |  | 4.37 | [22 empty] | VV | 0
|  | hmotnost ve specifikaci stanovena dle cenové soustavy RTS a.s. www.cenovasoustava.cz : 0,00000*2,30000/(2,30000+0,000000001)*0,30*1,50*2 | [24 empty] | VV | 0
77 | 573211111R00 | Postřik živičný spojovací bez posypu kamenivem z asfaltu silničního, v množství od 0,5 do 0,7 kg/m2 | m2 | 6.44 |  | 0 |  | 0 |  | 0 | 21 | 0 | 0.00061 | 0 | 0 | 0 | 822-1 | RTS 19/ II | RTS 19/ II | 0.002 | 0.01 |  | Práce |  |  |  | POL1_1
|  | viz vzorové příčné řezy : 2,30000*(0,90000+2*1*0,50000)*1 |  | 4.37 | [22 empty] | VV | 0
|  | 2,30000*(0,90000+0*0,50000)*1 |  | 2.07 | [22 empty] | VV | 0
|  | 0,00000*2,30000/(2,30000+0,000000001)*0,30*1,50*1 | [24 empty] | VV | 0
|  | 0,00000*2,30000/(2,30000+0,000000001)*0,30*1,50*1 | [24 empty] | VV | 0
78 | 596131111R00 | Kladení dlažby z mozaiky komunikací pro pěší do lože z vápenné malty, 1barva | m2 | 1.53 |  | 0 |  | 0 |  | 0 | 21 | 0 | 0.21242 | 0.33 | 0 | 0 | 822-1 | RTS 19/ II | RTS 19/ II | 0.801 | 1.23 |  | Práce |  |  |  | POL1_1
|  | s provedením lože tl. do 40 mm, s vyplněním spár, s dvojím beraněním a se smetením přebytečného materiálu na vzdálenost do 3 m | [24 empty] | SPI |  | s provedením lože tl. do 40 mm, s vyplněním spár, s dvojím beraněním a se smetením přebytečného materiálu na vzdálenost do 3 m
|  | viz vzorové příčné řezy : 1,70000*0,90000 |  | 1.53 | [22 empty] | VV | 0
79 | 905 R00 | Hzs-revize provoz.souboru a st.obj. | h | 2 |  | 0 |  | 0 |  | 0 | 21 | 0 | 0 | 0 | 0 | 0 | Prav.M | RTS 19/ II | RTS 19/ II | 1 | 2 |  | HZS |  |  |  | POL10_
|  | kontrola a přebírka obnažených podzemních inženýrských sítí : | [24 empty] | VV | 0
|  | jejich provozovatelem/správcem (0,5 hod./ks) : (2,00000+0,00000+2,00000)*0,5 |  | 2 | [22 empty] | VV | 0
|  | viz. E.x Dokladová část : | [24 empty] | VV | 0
80 | 909 R00 | Hzs-nezmeritelne stavebni prace | h | 0.28 |  | 0 |  | 0 |  | 0 | 21 | 0 | 0 | 0 | 0 | 0 | Prav.M | RTS 19/ II | RTS 19/ II | 1 | 0.28 |  | HZS |  |  |  | POL10_0
|  | viz situace stavby - objekty v manipulačním pruhu : 7,00000/25 |  | 0.28 | [22 empty] | VV | 0
81 | 010130100100R | Rypadlo lopatové kolové CAT M 313 C | Sh | 0.28 |  | 0 |  | 0 |  | 0 | 21 | 0 | 0 | 0 | 0 | 0 | STROJ | RTS 19/ II | RTS 19/ II | 0 | 0 |  | Stroj |  |  |  | POL6_1
|  | Velikost lžíce 0,28-0,72 m3 | [24 empty] | POP
|  | Výkon motoru 86 kW | [24 empty] | POP
|  | viz situace stavby - objekty v manipulačním pruhu : 7,00000/25 |  | 0.28 | [22 empty] | VV | 0
Díl: | 8 | Trubní vedení |  |  |  | 0 |  | 0 |  | 0 |  | 0 |  | 0.05 |  | 0 |  |  |  |  | 12.58 | [5 empty] | DIL
82 | 871211121R00 | Montáž potrubí z plastických hmot z tlakových trubek polyetylenových, vnějšího průměru 63 mm | m | 7 |  | 0 |  | 0 |  | 0 | 21 | 0 | 0 | 0 | 0 | 0 | 827-1 | RTS 19/ II | RTS 19/ II | 0.054 | 0.38 |  | Práce |  |  |  | POL1_1
|  | v otevřeném výkopu, | [24 empty] | SPI
|  | viz. situace stavby - výpis délek potrubí : 7,00000 |  | 7 | [22 empty] | VV | 0
83 | 892271111R00 | Tlakové zkoušky vodovodního potrubí DN 100 nebo 125 mm | m | 7 |  | 0 |  | 0 |  | 0 | 21 | 0 | 0 | 0 | 0 | 0 | 827-1 | RTS 19/ II | RTS 19/ II | 0.044 | 0.31 |  | Práce |  |  |  | POL1_1
|  | přísun, montáže, demontáže a odsunu zkoušecího čerpadla, napuštění tlakovou vodou a dodání vody pro tlakovou zkoušku, | [24 empty] | SPI |  | přísun, montáže, demontáže a odsunu zkoušecího čerpadla, napuštění tlakovou vodou a dodání vody pro tlakovou zkoušku,
|  | viz. situace stavby - výpis délek potrubí : 7,00000 |  | 7 | [22 empty] | VV | 0
84 | 892372111R00 | Zabezpečení konců vodovodního potrubí při tlakových zkouškách DN do 300 mm | úsek | 1.07 |  | 0 |  | 0 |  | 0 | 21 | 0 | 0.03503 | 0.04 | 0 | 0 | 827-1 | RTS 19/ II | RTS 19/ II | 10.13 | 10.84 |  | Práce |  |  |  | POL1_1
|  | montáž a demontáž výrobků nebo dílců pro zabezpečení dvou konců zkoušeného úseku potrubí pro jakýkoliv způsob zabezpečení, montáž a demontáž koncových tvarovek, montáž zaslepovací příruby, zaslepení odboček pro hydranty, vzdušníky a jiné armatury a odbočky pro odbočující řady, | [24 empty] | SPI |  | montáž a demontáž výrobků nebo dílců pro zabezpečení dvou konců zkoušeného úseku potrubí pro jakýkoliv způsob zabezpečení, montáž a demontáž koncových tvarovek, montáž zaslepovací příruby, zaslepení odboček pro hydranty, vzdušníky a jiné armatury a odbočky pro odbočující řady,
|  | viz. situace stavby - výpis délek potrubí : 7,00000/100+1 |  | 1.07 | [22 empty] | VV | 0
85 | 892233111R00 | Proplach a desinfekce vodovodního potrubí DN od 40 do 70 mm | m | 7 |  | 0 |  | 0 |  | 0 | 21 | 0 | 0 | 0 | 0 | 0 | 827-1 | RTS 19/ II | RTS 19/ II | 0.15 | 1.05 |  | Práce |  |  |  | POL1_
|  | napuštění a vypuštění vody, dodání vody a desinfekčního prostředku, náklady na bakteriologický rozbor vody, | [24 empty] | SPI |  | napuštění a vypuštění vody, dodání vody a desinfekčního prostředku, náklady na bakteriologický rozbor vody,
|  | viz. C.xxx Situace stavby : 7,00000 |  | 7 | [22 empty] | VV | 0
86 | 28613105.MR | spojka/nátrubek PE 100; SDR 11,0; D = 63,0 mm; spoj elektrosvařovaný | kus | 2.7405 |  | 0 |  | 0 |  | 0 | 21 | 0 | 0 | 0 | 0 | 0 | SPCM | RTS 19/ II | RTS 19/ II | 0 | 0 |  | Specifikace |  |  |  | POL3_
|  | viz situace stavby a podélné profily: : 2*1,015 |  | 2.03 | [22 empty] | VV | 0
|  | 7,00000/10*1,015 |  | 0.7105 | [22 empty] | VV | 0
87 | 286136752R | trubka vícevrstvá PE100 RC; PE100 RC; PE100 RC; hladká; SDR 11,0; da = 63,0 mm; di = 51,4 mm; s = 5,80 mm; použití pro vodovody | m | 7.651 |  | 0 |  | 0 |  | 0 | 21 | 0 | 0.00106 | 0.01 | 0 | 0 | SPCM | RTS 19/ II | RTS 18/ II | 0 | 0 |  | Specifikace |  |  |  | POL3_9
|  | viz. situace stavby - výpis délek potrubí : 7,00000*1,093 |  | 7.651 | [22 empty] | VV | 0
|  | viz průvodní a souhrnná technická zpráva a technická zpráva : | [24 empty] | VV | 0
Díl: | 91 | Doplňující práce na komunikaci |  |  |  | 0 |  | 0 |  | 0 |  | 0 |  | 1.49 |  | 0.46 |  |  |  |  | 4.87 | [5 empty] | DIL
88 | 914991001R00 | Dočasné dopravní značení montáž , dopravní značky včetně stojanu | kus | 3 |  | 0 |  | 0 |  | 0 | 21 | 0 | 0.066 | 0.2 | 0 | 0 | 822-1 | RTS 19/ II | RTS 19/ II | 0.17 | 0.51 |  | Práce |  |  |  | POL1_1
|  | SITUACE STAVBY NAD KATASTRÁLNÍ MAPOU - ZÁSADY ORGANIZACE VÝSTAVBY : 2*2,30000/(2,30000+0,0000000000000000000001) |  | 2 | [22 empty] | VV | 0
|  | a ZÁSADY ORGANIZACE VÝSTAVBY - TECHNICKÁ ZPRÁVA : 1*2,30000/(2,30000+0,0000000000000000000001) |  | 1 | [22 empty] | VV | 0
89 | 914991002R00 | Dočasné dopravní značení montáž , dopravní značky velkoplošné včetně stojanu | kus | 1 |  | 0 |  | 0 |  | 0 | 21 | 0 | 0.127 | 0.13 | 0 | 0 | 822-1 | RTS 19/ II | RTS 19/ II | 0.19 | 0.19 |  | Práce |  |  |  | POL1_1
|  | SITUACE STAVBY NAD KATASTRÁLNÍ MAPOU - ZÁSADY ORGANIZACE VÝSTAVBY : 1*2,30000/(2,30000+0,0000000000000000000001) |  | 1 | [22 empty] | VV | 0
|  | a ZÁSADY ORGANIZACE VÝSTAVBY - TECHNICKÁ ZPRÁVA : | [24 empty] | VV | 0
90 | 914991005R00 | Dočasné dopravní značení montáž , dočasné světelné signalizace (semafor) včetně baterie a seřízení | sada | 1 |  | 0 |  | 0 |  | 0 | 21 | 0 | 0.13 | 0.13 | 0 | 0 | 822-1 | RTS 19/ II | RTS 19/ II | 1.3 | 1.3 |  | Práce |  |  |  | POL1_1
|  | SITUACE STAVBY NAD KATASTRÁLNÍ MAPOU - ZÁSADY ORGANIZACE VÝSTAVBY : 2,30000/(2,30000+0,0000000000000000000001)*1 |  | 1 | [22 empty] | VV | 0
|  | a ZÁSADY ORGANIZACE VÝSTAVBY - TECHNICKÁ ZPRÁVA : | [24 empty] | VV | 0
91 | 914992001R00 | Dočasné dopravní značení vlastní nájem, dopravní značky včetně stojanu | kus | 1.75 |  | 0 |  | 0 |  | 0 | 21 | 0 | 0 | 0 | 0 | 0 | 822-1 | RTS 19/ II | RTS 19/ II | 0 | 0 |  | Práce |  |  |  | POL1_1
|  | SITUACE STAVBY NAD KATASTRÁLNÍ MAPOU - ZÁSADY ORGANIZACE VÝSTAVBY : 2*7,00000/12,00000*2,30000/(2,30000+0,0000000000000000000001) |  | 1.1667 | [22 empty] | VV | 0
|  | a ZÁSADY ORGANIZACE VÝSTAVBY - TECHNICKÁ ZPRÁVA : 1*7,00000/12,00000*2,30000/(2,30000+0,0000000000000000000001) |  | 0.58333 | [22 empty] | VV | 0
92 | 914992002R00 | Dočasné dopravní značení vlastní nájem, dopravní značky velkoplošné včetně stojanu | kus | 0.58333 |  | 0 |  | 0 |  | 0 | 21 | 0 | 0 | 0 | 0 | 0 | 822-1 | RTS 19/ II | RTS 19/ II | 0 | 0 |  | Práce |  |  |  | POL1_1
|  | SITUACE STAVBY NAD KATASTRÁLNÍ MAPOU - ZÁSADY ORGANIZACE VÝSTAVBY : 1*7,00000/12,00000*2,30000/(2,30000+0,0000000000000000000001) |  | 0.58333 | [22 empty] | VV | 0
|  | a ZÁSADY ORGANIZACE VÝSTAVBY - TECHNICKÁ ZPRÁVA : | [24 empty] | VV | 0
93 | 914992005R00 | Dočasné dopravní značení vlastní nájem, dočasné světelné signalizace (semafor) včetně baterie a seřízení | sada | 0.19167 |  | 0 |  | 0 |  | 0 | 21 | 0 | 0 | 0 | 0 | 0 | 822-1 | RTS 19/ II | RTS 19/ II | 0 | 0 |  | Práce |  |  |  | POL1_1
|  | SITUACE STAVBY NAD KATASTRÁLNÍ MAPOU - ZÁSADY ORGANIZACE VÝSTAVBY : (2,30000/(2,30000+0,0000000000000000000001))*2,30000/12,00000 |  | 0.19167 | [22 empty] | VV | 0
|  | a ZÁSADY ORGANIZACE VÝSTAVBY - TECHNICKÁ ZPRÁVA : | [24 empty] | VV | 0
94 | 914993001R00 | Demontáž dočasného dopravního značení značky včetně stojanu | kus | 3 |  | 0 |  | 0 |  | 0 | 21 | 0 | 0.067 | 0.2 | 0.066 | 0.2 | 822-1 | RTS 19/ II | RTS 19/ II | 0.1105 | 0.33 |  | Práce |  |  |  | POL1_1
|  | SITUACE STAVBY NAD KATASTRÁLNÍ MAPOU - ZÁSADY ORGANIZACE VÝSTAVBY : 2*2,30000/(2,30000+0,0000000000000000000001) |  | 2 | [22 empty] | VV | 0
|  | a ZÁSADY ORGANIZACE VÝSTAVBY - TECHNICKÁ ZPRÁVA : 1*2,30000/(2,30000+0,0000000000000000000001) |  | 1 | [22 empty] | VV | 0
95 | 914993002R00 | Demontáž dočasného dopravního značení velkoplošné značky včetně stojanu | kus | 1 |  | 0 |  | 0 |  | 0 | 21 | 0 | 0.127 | 0.13 | 0.127 | 0.13 | 822-1 | RTS 19/ II | RTS 19/ II | 0.11 | 0.11 |  | Práce |  |  |  | POL1_1
|  | SITUACE STAVBY NAD KATASTRÁLNÍ MAPOU - ZÁSADY ORGANIZACE VÝSTAVBY : 1*2,30000/(2,30000+0,0000000000000000000001) |  | 1 | [22 empty] | VV | 0
|  | a ZÁSADY ORGANIZACE VÝSTAVBY - TECHNICKÁ ZPRÁVA : | [24 empty] | VV | 0
96 | 914993005R00 | Demontáž dočasného dopravního značení dočasné světelné signalizace (semaforu) vč. baterie | sada | 1 |  | 0 |  | 0 |  | 0 | 21 | 0 | 0.13 | 0.13 | 0.13 | 0.13 | 822-1 | RTS 19/ II | RTS 19/ II | 0.2 | 0.2 |  | Práce |  |  |  | POL1_1
|  | SITUACE STAVBY NAD KATASTRÁLNÍ MAPOU - ZÁSADY ORGANIZACE VÝSTAVBY : 2,30000/(2,30000+0,0000000000000000000001)*1 |  | 1 | [22 empty] | VV | 0
|  | a ZÁSADY ORGANIZACE VÝSTAVBY - TECHNICKÁ ZPRÁVA : | [24 empty] | VV | 0
97 | 915491211R00 | Osazení vodicího proužku z betonových prefa desek šířky proužku 250 mm | m | 2.3 |  | 0 |  | 0 |  | 0 | 21 | 0 | 0.08232 | 0.19 | 0 | 0 | 822-1 | RTS 19/ II | RTS 19/ II | 0.136 | 0.31 |  | Práce |  |  |  | POL1_1
|  | tl. do 12 cm, do lože z cementové malty tl. do 2 cm, s vyplněním a zatřením spár cementovou maltou s podkladní vrstvou z betonu prostého C 12/15 tl. 5 až 10 cm | [24 empty] | SPI |  | tl. do 12 cm, do lože z cementové malty tl. do 2 cm, s vyplněním a zatřením spár cementovou maltou s podkladní vrstvou z betonu prostého C 12/15 tl. 5 až 10 cm
|  | viz situace stavby a podélné profily - stávající povrchy : 2,30000 |  | 2.3 | [22 empty] | VV | 0
98 | 915711112RT1 | Vodorovné značení krytů silnovrstvou barvou, bílou, dělicích čar šířky 120 mm | m | 2.3 |  | 0 |  | 0 |  | 0 | 21 | 0 | 0.00037 | 0 | 0 | 0 | 822-1 | RTS 19/ II | RTS 19/ II | 0.048 | 0.11 |  | Práce |  |  |  | POL1_
|  | viz. C.xxx Situace stavby : 2,30000 |  | 2.3 | [22 empty] | VV | 0
99 | 915791111R00 | Předznačení pro vodorovné značení pro dělící čáry, vodící proužky | m | 2.3 |  | 0 |  | 0 |  | 0 | 21 | 0 | 0 | 0 | 0 | 0 | 822-1 | RTS 19/ II | RTS 19/ II | 0.012 | 0.03 |  | Práce |  |  |  | POL1_
|  | stříkané barvou nebo prováděné z nátěrových hmot | [24 empty] | SPI
|  | viz. C.xxx Situace stavby : 2,30000 |  | 2.3 | [22 empty] | VV | 0
100 | 917862111R00 | Osazení silničního nebo chodníkového betonového obrubníku stojatého, s boční opěrou z betonu prostého, do lože z betonu prostého C 12/15 | m | 1.7 |  | 0 |  | 0 |  | 0 | 21 | 0 | 0.188 | 0.32 | 0 | 0 | 822-1 | RTS 19/ II | RTS 19/ II | 0.272 | 0.46 |  | Práce |  |  |  | POL1_1
|  | S dodáním hmot pro lože tl. 80-100 mm. | [24 empty] | SPI
|  | viz situace stavby a podélné profily - stávající povrchy : 1,70000 |  | 1.7 | [22 empty] | VV | 0
101 | 919722212R00 | Dilatační spáry řezané v cementobetonovém krytu příčné, zalití spár za tepla s těsněním, šířka přes 3 do 9 mm | m | 1.8 |  | 0 |  | 0 |  | 0 | 21 | 0 | 2e-05 | 0 | 0 | 0 | 822-1 | RTS 19/ II | RTS 19/ II | 0.031 | 0.06 |  | Práce |  |  |  | POL1_
|  | vyčištění spár po řezání, vyčištění spár před zálivkou a impregnace spár před zálivkou, | [24 empty] | SPI
|  | viz situace stavby a podélné profily - stávající povrchy : 2,30000/(2,30000+0,0000000000000000000001)*2*0,90000 |  | 1.8 | [22 empty] | VV | 0
|  | 2,30000/(2,30000+0,0000000000000000000001)*0,00000*4*0,25 | [24 empty] | VV | 0
102 | 919723212R00 | Dilatační spáry řezané v cementobetonovém krytu podélné, zalití spár za tepla s těsněním, šířka přes 3 do 9 mm | m | 4.6 |  | 0 |  | 0 |  | 0 | 21 | 0 | 2e-05 | 0 | 0 | 0 | 822-1 | RTS 19/ II | RTS 19/ II | 0.031 | 0.14 |  | Práce |  |  |  | POL1_
|  | vyčištění spár po řezání, vyčištění spár před zálivkou a impregnace spár před zálivkou, | [24 empty] | SPI
|  | viz situace stavby a podélné profily - stávající povrchy : 2,30000*2 |  | 4.6 | [22 empty] | VV | 0
103 | 919731123R00 | Zarovnání styčné plochy podkladu nebo krytu živičné, tloušťky přes 100 do 200 mm | m | 6.4 |  | 0 |  | 0 |  | 0 | 21 | 0 | 0 | 0 | 0 | 0 | 822-1 | RTS 19/ II | RTS 19/ II | 0.12 | 0.77 |  | Práce |  |  |  | POL1_1
|  | podél vybourané části komunikace nebo zpevněné plochy | [24 empty] | SPI
|  | viz situace stavby a podélné profily - stávající povrchy : 2,30000*2 |  | 4.6 | [22 empty] | VV | 0
|  | 2,30000/(2,30000+0,0000000000000000000001)*2*0,90000 |  | 1.8 | [22 empty] | VV | 0
|  | 2,30000/(2,30000+0,0000000000000000000001)*0,00000*4*0,25 | [24 empty] | VV | 0
104 | 919735113R00 | Řezání stávajících krytů nebo podkladů živičných, hloubky přes 100 do 150 mm | m | 6.4 |  | 0 |  | 0 |  | 0 | 21 | 0 | 0 | 0 | 0 | 0 | 822-1 | RTS 19/ II | RTS 19/ II | 0.055 | 0.35 |  | Práce |  |  |  | POL1_1
|  | včetně spotřeby vody | [24 empty] | SPI
|  | viz situace stavby a podélné profily - stávající povrchy : 2,30000*2 |  | 4.6 | [22 empty] | VV | 0
|  | 2,30000/(2,30000+0,0000000000000000000001)*2*0,90000 |  | 1.8 | [22 empty] | VV | 0
|  | 2,30000/(2,30000+0,0000000000000000000001)*0,00000*4*0,25 | [24 empty] | VV | 0
105 | 592162117R | přídlažba silniční; beton; l = 500 mm; š = 250 mm; h = 100 mm; přírodní | kus | 2.3 |  | 0 |  | 0 |  | 0 | 21 | 0 | 0.027 | 0.06 | 0 | 0 | SPCM | RTS 19/ II | RTS 19/ II | 0 | 0 |  | Specifikace |  |  |  | POL3_1
|  | viz situace stavby a podélné profily - stávající povrchy : 2,30000 |  | 2.3 | [22 empty] | VV | 0
Díl: | 93 | Dokončovací práce inženýrských staveb |  |  |  | 0 |  | 0 |  | 0 |  | 0 |  | 0 |  | 0 |  |  |  |  | 0.12 | [5 empty] | DIL
106 | 931627111R00 | Úprava dilatační spáry úprava asfaltovou zálivkou za horka nebo za studena včetně tvarování, osazení a svařování plechu, , | kg | 1.28 |  | 0 |  | 0 |  | 0 | 21 | 0 | 0.001 | 0 | 0 | 0 | 832-1 | RTS 19/ II | RTS 19/ II | 0.044 | 0.06 |  | Práce |  |  |  | POL1_1
|  | konstrukcí z prostého nebo železového betonu | [24 empty] | SPI
|  | Včetně očistění ploch spár před úpravou a očistění okolí spáry po úpravě. | [24 empty] | POP
|  | viz situace stavby a podélné profily - stávající povrchy : 2,30000*2/5 |  | 0.92 | [22 empty] | VV | 0
|  | 2,30000/(2,30000+0,0000000000000000000001)*2*0,90000/5 |  | 0.36 | [22 empty] | VV | 0
|  | 2,30000/(2,30000+0,0000000000000000000001)*0,00000*4*0,25/5 | [24 empty] | VV | 0
107 | 938909311R00 | Odstranění bláta a nánosu z povrchu podkladu nebo krytu živičného nebo betonováho | m2 | 31.2 |  | 0 |  | 0 |  | 0 | 21 | 0 | 0 | 0 | 0 | 0 | 822-1 | RTS 19/ II | RTS 19/ II | 0.002 | 0.06 |  | Práce |  |  |  | POL1_1
|  | viz situace stavby a podélné profily - stávající povrchy : 2,30000*(0,90000+3,00)*2 |  | 17.94 | [22 empty] | VV | 0
|  | 1,70000*(0,90000+3,00)*2 |  | 13.26 | [22 empty] | VV | 0
Díl: | 96 | Bourání konstrukcí |  |  |  | 0 |  | 0 |  | 0 |  | 0 |  | 0 |  | 0.14 |  |  |  |  | 0.45 | [5 empty] | DIL
108 | 960111221R00 | Bourání konstrukcí vodních staveb dílce prefabrikované betonové a železobetonové | m3 | 0.0575 |  | 0 |  | 0 |  | 0 | 21 | 0 | 0.00233 | 0 | 2.447 | 0.14 | 832-1 | RTS 19/ II | RTS 19/ II | 7.856 | 0.45 |  | Práce |  |  |  | POL1_1
|  | s naložením vybouraných hmot a suti na dopravní prostředek nebo s odklizením na hromady do vzdálenosti 20 m | [24 empty] | SPI |  | s naložením vybouraných hmot a suti na dopravní prostředek nebo s odklizením na hromady do vzdálenosti 20 m
|  | Včetně bourání geotextilií, výplně otvorů tvárnic, drenáží, trubek a dilatačních prvků apod. zabudovaných v bouraných konstrukcích. | [24 empty] | POP |  | Včetně bourání geotextilií, výplně otvorů tvárnic, drenáží, trubek a dilatačních prvků apod. zabudovaných v bouraných konstrukcích.
|  | viz situace stavby a podélné profily - křížení a souběhy s podzemními inž. sítěmi : 0,00000*0,4*0,1*1,0 | [24 empty] | VV | 0
|  | viz situace stavby a podélné profily - stávající povrchy : 2,30000*(0,15*0,10+0,10*0,10) |  | 0.0575 | [22 empty] | VV | 0
Díl: | 97 | Přesuny suti a vybouraných hmot |  |  |  | 0 |  | 0 |  | 0 |  | 0 |  | 0 |  | 0 |  |  |  |  | 0.85 | [5 empty] | DIL
109 | 979024441R00 | Očištění vybouraných obrubníků, dlaždic obrubníků, krajníků vybouraných z jakéhokoliv lože a s jakoukoliv výplní spár | m | 1.7 |  | 0 |  | 0 |  | 0 | 21 | 0 | 0 | 0 | 0 | 0 | 822-1 | RTS 19/ II | RTS 19/ II | 0.09 | 0.15 |  | Práce |  |  |  | POL1_1
|  | krajníků, desek nebo panelů od spojovacího materiálu s odklizením a uložením očištěných hmot a spojovacího materiálu na skládku na vzdálenost do 10 m | [24 empty] | SPI |  | krajníků, desek nebo panelů od spojovacího materiálu s odklizením a uložením očištěných hmot a spojovacího materiálu na skládku na vzdálenost do 10 m
|  | viz situace stavby a podélné profily - stávající povrchy : 1,70000 |  | 1.7 | [22 empty] | VV | 0
110 | 979054441R00 | Očištění vybouraných obrubníků, dlaždic dlaždic, desek nebo tvarovek s původním vyplněním spár kamenivem těženým | m2 | 1.53 |  | 0 |  | 0 |  | 0 | 21 | 0 | 0 | 0 | 0 | 0 | 822-1 | RTS 19/ II | RTS 19/ II | 0.115 | 0.18 |  | Práce |  |  |  | POL1_
|  | krajníků, desek nebo panelů od spojovacího materiálu s odklizením a uložením očištěných hmot a spojovacího materiálu na skládku na vzdálenost do 10 m | [24 empty] | SPI |  | krajníků, desek nebo panelů od spojovacího materiálu s odklizením a uložením očištěných hmot a spojovacího materiálu na skládku na vzdálenost do 10 m
|  | viz situace stavby a podélné profily - stávající povrchy : 1,70000*0,90000 |  | 1.53 | [22 empty] | VV | 0
111 | 979087212R00 | Nakládání na dopravní prostředky suti | t | 4.9917 |  | 0 |  | 0 |  | 0 | 21 | 0 | 0 | 0 | 0 | 0 | 822-1 | RTS 19/ II | RTS 19/ II | 0.099 | 0.49 |  | Práce |  |  |  | POL1_3
|  | pro vodorovnou dopravu | [24 empty] | SPI
|  | viz situace stavby a podélné profily - stávající povrchy : 1,70000*0,90000*0,11800 |  | 0.18054 | [22 empty] | VV | 0
|  | viz situace stavby a podélné profily - stávající povrchy : 1,70000*0,90000*1,00000*0,220 |  | 0.3366 | [22 empty] | VV | 0
|  | viz situace stavby a podélné profily - stávající povrchy : 0,00000*0,90000*1,00000*0,440 | [24 empty] | VV | 0
|  | viz situace stavby a podélné profily - stávající povrchy : 2,30000*0,90000*1,00000*0,880*0,43000/0,400 |  | 1.9582 | [22 empty] | VV | 0
|  | viz situace stavby a podélné profily - stávající povrchy : 2,30000*(0,90000)*1,00000*0,220 |  | 0.4554 | [22 empty] | VV | 0
|  | viz situace stavby a podélné profily - stávající povrchy : 1,70000*0,90000*0,00000*0,220 | [24 empty] | VV | 0
|  | viz situace stavby a podélné profily - stávající povrchy : 0,00000*0,90000*0,00000*0,440 | [24 empty] | VV | 0
|  | viz situace stavby a podélné profily - stávající povrchy : 2,30000*0,90000*0,00000*0,880*0,43000/0,400 | [24 empty] | VV | 0
|  | viz situace stavby a podélné profily - stávající povrchy : 2,30000*(0,90000)*0,00000*0,220 | [24 empty] | VV | 0
|  | viz situace stavby a podélné profily - stávající povrchy : 2,30000*(2*0,50000)*0,110 |  | 0.253 | [22 empty] | VV | 0
|  | viz vzorové příčné řezy - rozšíření : | [24 empty] | VV | 0
|  | viz vzorové příčné řezy - provizorní úprava : 2,30000*0,90000*0,05*1,85 |  | 0.19148 | [22 empty] | VV | 0
|  | viz vzorové příčné řezy - provizorní úprava : 1,70000*0,90000*0,05*1,85 |  | 0.14153 | [22 empty] | VV | 0
|  | viz vzorové příčné řezy - provizorní úprava - 1. dorovnávání do nivelety : 2,30000*0,90000*0,01*1,85 |  | 0.0383 | [22 empty] | VV | 0
|  | viz vzorové příčné řezy - provizorní úprava - 1. dorovnávání do nivelety : 1,70000*0,90000*0,01*1,85 |  | 0.02831 | [22 empty] | VV | 0
|  | viz vzorové příčné řezy - provizorní úprava - 2. dorovnávání do nivelety : 2,30000*0,90000*0,005*1,85 |  | 0.01915 | [22 empty] | VV | 0
|  | viz vzorové příčné řezy - provizorní úprava - 2. dorovnávání do nivelety : 1,70000*0,90000*0,005*1,85 |  | 0.01415 | [22 empty] | VV | 0
|  | viz vzorové příčné řezy - provizorní úprava : 2,30000*0,90000*0,08*1,85 |  | 0.30636 | [22 empty] | VV | 0
|  | viz vzorové příčné řezy - provizorní úprava : 1,70000*0,90000*0,08*1,85 |  | 0.22644 | [22 empty] | VV | 0
|  | viz situace stavby a podélné profily - stávající povrchy : 1,70000*0,14500 |  | 0.2465 | [22 empty] | VV | 0
|  | viz situace stavby a podélné profily - křížení a souběhy s podzemními inž. sítěmi : 0,00000*0,4*0,1*1,0*2,44700 | [24 empty] | VV | 0
|  | viz situace stavby a podélné profily - stávající povrchy : 2,30000*(0,15*0,10+0,10*0,10)*2,44700 |  | 0.1407 | [22 empty] | VV | 0
|  | viz situace stavby : 0,00000*(0,90000+1,5+1,5)*0,01000 | [24 empty] | VV | 0
|  | viz situace stavby : 0,00000*0,50*(0,90000+1,5+1,5)/0,10*1,5*0,04500 | [24 empty] | VV | 0
|  | viz situace stavby : 0,00000*0,50*(0,90000+1,5+1,5)*0,00925 | [24 empty] | VV | 0
|  | VYTLAČENÁ ZEMINA PODKLAD ASFALTY : 0,00000*2,30000/(2,30000+0,00001)*0,30*1,50*2*1,00000*0,990*0,43000/0,450 | [24 empty] | VV | 0
|  | VYTLAČENÁ ZEMINA PODKLAD ASFALTY : 0,00000*2,30000/(2,30000+0,00001)*0,30*1,50*2*0,00000*0,990*0,43000/0,450 | [24 empty] | VV | 0
|  | SITUACE STAVBY NAD KATASTRÁLNÍ MAPOU - ZÁSADY ORGANIZACE VÝSTAVBY : 2,30000/(2,30000+0,0000000000000000000000000000001)*(2+1)*0,06600 |  | 0.198 | [22 empty] | VV | 0
|  | a ZÁSADY ORGANIZACE VÝSTAVBY - TECHNICKÁ ZPRÁVA : 2,30000/(2,30000+0,0000000000000000000000000000001)*1*0,12700 |  | 0.127 | [22 empty] | VV | 0
|  | 2,30000/(2,30000+0,0000000000000000000000000000001)*0,13000 |  | 0.13 | [22 empty] | VV | 0
|  | 0,00000*2,30000/(2,30000+0,0000000000000001)*0,30*1,50*2*0,220*0,70 | [24 empty] | VV | 0
|  | 0,00000*2,30000/(2,30000+0,0000000000000001)*0,30*1,50*2*0,220*0,30 | [24 empty] | VV | 0
112 | 979990001R00 | Poplatek za skládku stavební suti | t | 3.2605 |  | 0 |  | 0 |  | 0 | 21 | 0 | 0 | 0 | 0 | 0 | 801-3 | RTS 19/ II | RTS 19/ II | 0 | 0 |  | Práce |  |  |  | POL1_1
|  | VYTLAČENÁ ZEMINA PODKLAD DLAŽBY : 1,70000*0,90000*1,00000*0,220 |  | 0.3366 | [22 empty] | VV | 0
|  | VYTLAČENÁ ZEMINA PODKLD ŠTĚRKY : 0,00000*0,90000*1,00000*0,440 | [24 empty] | VV | 0
|  | VYTLAČENÁ ZEMINA PODKLAD ASFALTY : 2,30000*0,90000*1,00000*0,990*0,43000/0,450 |  | 1.9582 | [22 empty] | VV | 0
|  | VYTLAČENÁ ZEMINA PODKLAD DLAŽBY : 1,70000*0,90000*0,00000*0,220 | [24 empty] | VV | 0
|  | VYTLAČENÁ ZEMINA PODKLAD ŠTĚRKY : 0,00000*0,90000*0,00000*0,440 | [24 empty] | VV | 0
|  | VYTLAČENÁ ZEMINA PODKLAD ASFALTY : 2,30000*0,90000*0,00000*0,990*0,43000/0,450 | [24 empty] | VV | 0
|  | viz vzorové příčné řezy - provizorní úprava : 2,30000*0,90000*0,05*1,85 |  | 0.19148 | [22 empty] | VV | 0
|  | viz vzorové příčné řezy - provizorní úprava : 1,70000*0,90000*0,05*1,85 |  | 0.14153 | [22 empty] | VV | 0
|  | viz vzorové příčné řezy - provizorní úprava - 1. dorovnávání do nivelety : 2,30000*0,90000*0,01*1,85 |  | 0.0383 | [22 empty] | VV | 0
|  | viz vzorové příčné řezy - provizorní úprava - 1. dorovnávání do nivelety : 1,70000*0,90000*0,01*1,85 |  | 0.02831 | [22 empty] | VV | 0
|  | viz vzorové příčné řezy - provizorní úprava - 2. dorovnávání do nivelety : 2,30000*0,90000*0,005*1,85 |  | 0.01915 | [22 empty] | VV | 0
|  | viz vzorové příčné řezy - provizorní úprava - 2. dorovnávání do nivelety : 1,70000*0,90000*0,005*1,85 |  | 0.01415 | [22 empty] | VV | 0
|  | viz vzorové příčné řezy - provizorní úprava : 2,30000*0,90000*0,08*1,85 |  | 0.30636 | [22 empty] | VV | 0
|  | viz vzorové příčné řezy - provizorní úprava : 1,70000*0,90000*0,08*1,85 |  | 0.22644 | [22 empty] | VV | 0
|  | VYTLAČENÁ ZEMINA PODKLAD ASFALTY : 0,00000*2,30000/(2,30000+0,00001)*0,30*1,50*2*1,00000*0,990*0,43000/0,450 | [24 empty] | VV | 0
|  | VYTLAČENÁ ZEMINA PODKLAD ASFALTY : 0,00000*2,30000/(2,30000+0,00001)*0,30*1,50*2*0,00000*0,990*0,43000/0,450 | [24 empty] | VV | 0
113 | 979990103R00 | Poplatek za skládku beton do 30x30 cm | t | 0.22499 |  | 0 |  | 0 |  | 0 | 21 | 0 | 0 | 0 | 0 | 0 | 801-3 | RTS 19/ II | RTS 19/ II | 0 | 0 |  | Práce |  |  |  | POL1_1
|  | viz situace stavby a podélné profily - křížení a souběhy s podzemními inž. sítěmi : 0,00000*0,4*0,1*1,0*2,45*0,70 | [24 empty] | VV | 0
|  | viz situace stavby a podélné profily - stávající povrchy : 2,30000*(0,15*0,10+0,10*0,10)*2,45*0,70 |  | 0.09861 | [22 empty] | VV | 0
|  | viz situace stavby a podélné profily - stávající povrchy : 1,70000*0,90000*0,118*0,70 |  | 0.12638 | [22 empty] | VV | 0
|  | viz situace stavby : 0,00000*(0,90000+1,5+1,5)*0,01000*0,70 | [24 empty] | VV | 0
|  | viz situace stavby : 0,00000*0,50*(0,90000+1,5+1,5)/0,10*1,5*0,04500*0,70 | [24 empty] | VV | 0
|  | viz situace stavby : 0,00000*0,50*(0,90000+1,5+1,5)*0,00925*0,70 | [24 empty] | VV | 0
114 | 979990104R00 | Poplatek za skládku beton nad 30x30 cm | t | 0.09642 |  | 0 |  | 0 |  | 0 | 21 | 0 | 0 | 0 | 0 | 0 | 801-3 | RTS 19/ II | RTS 19/ II | 0 | 0 |  | Práce |  |  |  | POL1_
|  | viz situace stavby a podélné profily - křížení a souběhy s podzemními inž. sítěmi : 0,00000*0,4*0,1*1,0*2,45*0,30 | [24 empty] | VV | 0
|  | viz situace stavby a podélné profily - stávající povrchy : 2,30000*(0,15*0,10+0,10*0,10)*2,45*0,30 |  | 0.04226 | [22 empty] | VV | 0
|  | viz situace stavby a podélné profily - stávající povrchy : 1,70000*0,90000*0,118*0,30 |  | 0.05416 | [22 empty] | VV | 0
|  | viz situace stavby : 0,00000*(0,90000+1,5+1,5)*0,01000*0,30 | [24 empty] | VV | 0
|  | viz situace stavby : 0,00000*0,50*(0,90000+1,5+1,5)/0,10*1,5*0,04500*0,30 | [24 empty] | VV | 0
|  | viz situace stavby : 0,00000*0,50*(0,90000+1,5+1,5)*0,00925*0,30 | [24 empty] | VV | 0
115 | 979990112R00 | Poplatek za skládku obalovaný asfalt | t | 0.57178 |  | 0 |  | 0 |  | 0 | 21 | 0 | 0 | 0 | 0 | 0 | 801-3 | RTS 19/ II | RTS 19/ II | 0 | 0 |  | Práce |  |  |  | POL1_1
|  | VYBOURANÝ ASFLATOVÝ POVRCH V CELÉ VRSTVĚ : 2,30000*(0,90000+0*0,50000)*0,220*0,70 |  | 0.31878 | [22 empty] | VV | 0
|  | 0,00000*2,30000/(2,30000+0,0000000000000001)*0,30*1,50*2*0,220*0,70 | [24 empty] | VV | 0
|  | VYBOURANÝ ASFLATOVÝ POVRCH V ODFRÉZ. VRSTVĚ : 2,30000*(2*1*0,50000)*0,110*1,00 |  | 0.253 | [22 empty] | VV | 0
116 | 979990113R00 | Poplatek za skládku obalovaný asfalt | t | 0.13662 |  | 0 |  | 0 |  | 0 | 21 | 0 | 0 | 0 | 0 | 0 | 801-3 | RTS 19/ II | RTS 19/ II | 0 | 0 |  | Práce |  |  |  | POL1_
|  | VYBOURANÝ ASFLATOVÝ POVRCH V CELÉ VRSTVĚ : 2,30000*(0,90000+0*0,50000)*0,220*0,30 |  | 0.13662 | [22 empty] | VV | 0
|  | 0,00000*2,30000/(2,30000+0,0000000000000001)*0,30*1,50*2*0,220*0,30 | [24 empty] | VV | 0
117 | 979990191R00 | Poplatek za skládku plastové výrobky | t | 0.00456 |  | 0 |  | 0 |  | 0 | 21 | 0 | 0 | 0 | 0 | 0 | 801-3 | RTS 19/ II | RTS 19/ II | 0 | 0 |  | Práce |  |  |  | POL1_
|  | viz. situace stavby - výpis délek potrubí : 7,00000/6,000*0,093*0,042 |  | 0.00456 | [22 empty] | VV | 0
118 | 979093111R00 | Uložení suti na skládku bez zhutnění | t | 4.9917 |  | 0 |  | 0 |  | 0 | 21 | 0 | 0 | 0 | 0 | 0 | 800-6 | RTS 19/ II | RTS 19/ II | 0.006 | 0.03 |  | Práce |  |  |  | POL1_3
|  | s hrubým urovnáním, | [24 empty] | SPI
|  | viz situace stavby a podélné profily - stávající povrchy : 1,70000*0,90000*0,11800 |  | 0.18054 | [22 empty] | VV | 0
|  | viz situace stavby a podélné profily - stávající povrchy : 1,70000*0,90000*1,00000*0,220 |  | 0.3366 | [22 empty] | VV | 0
|  | viz situace stavby a podélné profily - stávající povrchy : 0,00000*0,90000*1,00000*0,440 | [24 empty] | VV | 0
|  | viz situace stavby a podélné profily - stávající povrchy : 2,30000*0,90000*1,00000*0,880*0,43000/0,400 |  | 1.9582 | [22 empty] | VV | 0
|  | viz situace stavby a podélné profily - stávající povrchy : 2,30000*(0,90000)*1,00000*0,220 |  | 0.4554 | [22 empty] | VV | 0
|  | viz situace stavby a podélné profily - stávající povrchy : 1,70000*0,90000*0,00000*0,220 | [24 empty] | VV | 0
|  | viz situace stavby a podélné profily - stávající povrchy : 0,00000*0,90000*0,00000*0,440 | [24 empty] | VV | 0
|  | viz situace stavby a podélné profily - stávající povrchy : 2,30000*0,90000*0,00000*0,880*0,43000/0,400 | [24 empty] | VV | 0
|  | viz situace stavby a podélné profily - stávající povrchy : 2,30000*(0,90000)*0,00000*0,220 | [24 empty] | VV | 0
|  | viz situace stavby a podélné profily - stávající povrchy : 2,30000*(2*0,50000)*0,110 |  | 0.253 | [22 empty] | VV | 0
|  | viz vzorové příčné řezy - rozšíření : | [24 empty] | VV | 0
|  | viz vzorové příčné řezy - provizorní úprava : 2,30000*0,90000*0,05*1,85 |  | 0.19148 | [22 empty] | VV | 0
|  | viz vzorové příčné řezy - provizorní úprava : 1,70000*0,90000*0,05*1,85 |  | 0.14153 | [22 empty] | VV | 0
|  | viz vzorové příčné řezy - provizorní úprava - 1. dorovnávání do nivelety : 2,30000*0,90000*0,01*1,85 |  | 0.0383 | [22 empty] | VV | 0
|  | viz vzorové příčné řezy - provizorní úprava - 1. dorovnávání do nivelety : 1,70000*0,90000*0,01*1,85 |  | 0.02831 | [22 empty] | VV | 0
|  | viz vzorové příčné řezy - provizorní úprava - 2. dorovnávání do nivelety : 2,30000*0,90000*0,005*1,85 |  | 0.01915 | [22 empty] | VV | 0
|  | viz vzorové příčné řezy - provizorní úprava - 2. dorovnávání do nivelety : 1,70000*0,90000*0,005*1,85 |  | 0.01415 | [22 empty] | VV | 0
|  | viz vzorové příčné řezy - provizorní úprava : 2,30000*0,90000*0,08*1,85 |  | 0.30636 | [22 empty] | VV | 0
|  | viz vzorové příčné řezy - provizorní úprava : 1,70000*0,90000*0,08*1,85 |  | 0.22644 | [22 empty] | VV | 0
|  | viz situace stavby a podélné profily - stávající povrchy : 1,70000*0,14500 |  | 0.2465 | [22 empty] | VV | 0
|  | viz situace stavby a podélné profily - křížení a souběhy s podzemními inž. sítěmi : 0,00000*0,4*0,1*1,0*2,44700 | [24 empty] | VV | 0
|  | viz situace stavby a podélné profily - stávající povrchy : 2,30000*(0,15*0,10+0,10*0,10)*2,44700 |  | 0.1407 | [22 empty] | VV | 0
|  | viz situace stavby : 0,00000*(0,90000+1,5+1,5)*0,01000 | [24 empty] | VV | 0
|  | viz situace stavby : 0,00000*0,50*(0,90000+1,5+1,5)/0,10*1,5*0,04500 | [24 empty] | VV | 0
|  | viz situace stavby : 0,00000*0,50*(0,90000+1,5+1,5)*0,00925 | [24 empty] | VV | 0
|  | VYTLAČENÁ ZEMINA PODKLAD ASFALTY : 0,00000*2,30000/(2,30000+0,00001)*0,30*1,50*2*1,00000*0,990*0,43000/0,450 | [24 empty] | VV | 0
|  | VYTLAČENÁ ZEMINA PODKLAD ASFALTY : 0,00000*2,30000/(2,30000+0,00001)*0,30*1,50*2*0,00000*0,990*0,43000/0,450 | [24 empty] | VV | 0
|  | SITUACE STAVBY NAD KATASTRÁLNÍ MAPOU - ZÁSADY ORGANIZACE VÝSTAVBY : 2,30000/(2,30000+0,0000000000000000000000000000001)*(2+1)*0,06600 |  | 0.198 | [22 empty] | VV | 0
|  | a ZÁSADY ORGANIZACE VÝSTAVBY - TECHNICKÁ ZPRÁVA : 2,30000/(2,30000+0,0000000000000000000000000000001)*1*0,12700 |  | 0.127 | [22 empty] | VV | 0
|  | 2,30000/(2,30000+0,0000000000000000000000000000001)*0,13000 |  | 0.13 | [22 empty] | VV | 0
|  | 0,00000*2,30000/(2,30000+0,0000000000000001)*0,30*1,50*2*0,220*0,70 | [24 empty] | VV | 0
|  | 0,00000*2,30000/(2,30000+0,0000000000000001)*0,30*1,50*2*0,220*0,30 | [24 empty] | VV | 0
Díl: | 99 | Staveništní přesun hmot |  |  |  | 0 |  | 0 |  | 0 |  | 0 |  | 0 |  | 0 |  |  |  |  | 17.41 | [5 empty] | DIL
119 | 998276101R00 | Přesun hmot pro trubní vedení z trub plastových nebo sklolaminátových v otevřeném výkopu | t | 17.6722 |  | 0 |  | 0 |  | 0 | 21 | 0 | 0 | 0 | 0 | 0 | 827-1 | RTS 19/ II | RTS 19/ II | 0.2115 | 3.74 |  | Přesun hmot |  |  |  | POL7_
|  | vodovodu nebo kanalizace ražené nebo hloubené (827 1.1, 827 1.9, 827 2.1, 827 2.9), drobných objektů | [24 empty] | SPI
|  | na vzdálenost 15 m od hrany výkopu nebo od okraje šachty | [24 empty] | POP
|  | Hmotnosti z položek s pořadovými čísly: : | [24 empty] | VV | 0
|  | 11,13,16,17,30,36,57,58,59,60,61,62,63,64,66,67,68,69,70,71,72,73,74,75,76,77,78,84,87,88,89,90,94, : | [24 empty] | VV | 0
|  | 95,96,97,98,100,101,102,105,106,108, : | [24 empty] | VV | 0
|  | Součet: : 17,67225 |  | 17.6722 | [22 empty] | VV | 0
120 | 998276115R00 | Přesun hmot pro trubní vedení z trub plastových nebo sklolaminátových příplatek k cenám za zvětšený přesun přes vymezenou největší dopravní vzdálenost do 1 000 m | t | 17.6722 |  | 0 |  | 0 |  | 0 | 21 | 0 | 0 | 0 | 0 | 0 | 827-1 | RTS 19/ II | RTS 19/ II | 0.7734 | 13.67 |  | Přesun hmot |  |  |  | POL7_
|  | vodovodu nebo kanalizace ražené nebo hloubené (827 1.1, 827 1.9, 827 2.1, 827 2.9), drobných objektů | [24 empty] | SPI
|  | Hmotnosti z položek s pořadovými čísly: : | [24 empty] | VV | 0
|  | 11,13,16,17,30,36,57,58,59,60,61,62,63,64,66,67,68,69,70,71,72,73,74,75,76,77,78,84,87,88,89,90,94, : | [24 empty] | VV | 0
|  | 95,96,97,98,100,101,102,105,106,108, : | [24 empty] | VV | 0
|  | Součet: : 17,67225 |  | 17.6722 | [22 empty] | VV | 0
Díl: | 762 | Konstrukce tesařské |  |  |  | 0 |  | 0 |  | 0 |  | 0 |  | 0.33 |  | 0 |  |  |  |  | 19.01 | [5 empty] | DIL
121 | 348185111R00 | Zábradlí ze dřeva , dočasné, , zřízení | m | 15.2 |  | 0 |  | 0 |  | 0 | 21 | 0 | 0.02194 | 0.33 | 0 | 0 | 821-1 | RTS 19/ II | RTS 19/ II | 0.845 | 12.84 |  | Práce |  |  |  | POL1_
|  | měkkého, trvalé, na mostech silničních a lávkách výšky do 1,10 m, hoblované, dočasné, | [24 empty] | SPI
|  | Včetně dvojnásobného ochranného nátěru proti hnilobě, opotřebení hmot a montáže zábradlí. | [24 empty] | POP
|  | viz situace stavby a podélné profily - křížení a souběhy s podzemními inž. sítěmi : 2,00000*2*(0,90000+2*0,50) |  | 7.6 | [22 empty] | VV | 0
|  | viz situace stavby a podélné profily - křížení a souběhy s podzemními inž. sítěmi : 0,00000*2*(0,90000+2*0,50) | [24 empty] | VV | 0
|  | viz situace stavby a podélné profily - křížení a souběhy s podzemními inž. sítěmi : 2,00000*2*(0,90000+2*0,50) |  | 7.6 | [22 empty] | VV | 0
122 | 348185211R00 | Zábradlí ze dřeva , dočasné, , odstranění | m | 15.2 |  | 0 |  | 0 |  | 0 | 21 | 0 | 0 | 0 | 0 | 0 | 821-1 | RTS 19/ II | RTS 19/ II | 0.368 | 5.59 |  | Práce |  |  |  | POL1_
|  | měkkého, trvalé, na mostech silničních a lávkách výšky do 1,10 m, hoblované, dočasné, | [24 empty] | SPI
|  | Včetně dvojnásobného ochranného nátěru proti hnilobě. | [24 empty] | POP
|  | viz situace stavby a podélné profily - křížení a souběhy s podzemními inž. sítěmi : 2,00000*2*(0,90000+2*0,50) |  | 7.6 | [22 empty] | VV | 0
|  | viz situace stavby a podélné profily - křížení a souběhy s podzemními inž. sítěmi : 0,00000*2*(0,90000+2*0,50) | [24 empty] | VV | 0
|  | viz situace stavby a podélné profily - křížení a souběhy s podzemními inž. sítěmi : 2,00000*2*(0,90000+2*0,50) |  | 7.6 | [22 empty] | VV | 0
123 | 998762102R00 | Přesun hmot pro konstrukce tesařské v objektech výšky do 12 m | t | 0.33349 |  | 0 |  | 0 |  | 0 | 21 | 0 | 0 | 0 | 0 | 0 | 800-762 | RTS 19/ II | RTS 19/ II | 1.751 | 0.58 |  | Přesun hmot |  |  |  | POL7_
|  | 50 m vodorovně | [24 empty] | SPI
|  | Hmotnosti z položek s pořadovými čísly: : | [24 empty] | VV | 0
|  | 121, : | [24 empty] | VV | 0
|  | Součet: : 0,33349 |  | 0.33349 | [22 empty] | VV | 0
Díl: | M21 | Elektromontáže |  |  |  | 0 |  | 0 |  | 0 |  | 0 |  | 0 |  | 0 |  |  |  |  | 0.5 | [5 empty] | DIL
124 | 899711122R00 | Výstražné fólie výstražná fólie pro kanalizaci, šířka 30 cm | m | 7 |  | 0 |  | 0 |  | 0 | 21 | 0 | 0 | 0 | 0 | 0 | 827-1 | RTS 19/ II | RTS 19/ II | 0.026 | 0.18 |  | Práce |  |  |  | POL1_
|  | viz situace stavby: : 7,00000 |  | 7 | [22 empty] | VV | 0
|  | (0,00000+0,00000+0,00000)*1,60300*2 | [24 empty] | VV | 0
125 | 210800526R00 | Montáž vodiče H07V-U (CY), 4 mm2, uloženého volně, | m | 7 |  | 0 |  | 0 |  | 0 | 21 | 0 | 0 | 0 | 0 | 0 | M21 | RTS 19/ II | RTS 19/ II | 0.04633 | 0.32 |  | Práce |  |  |  | POL1_
|  | viz situace stavby: : 7,00000 |  | 7 | [22 empty] | VV | 0
|  | (0,00000+0,00000+0,00000)*1,60300*2 | [24 empty] | VV | 0
126 | 28314148R | fólie výstražná PE; pro vodu; bílá; š = 300,0 mm; tl. 0,09 mm; l = 250 m | m | 7.7 |  | 0 |  | 0 |  | 0 | 21 | 0 | 0 | 0 | 0 | 0 | SPCM | RTS 19/ II | RTS 19/ II | 0 | 0 |  | Specifikace |  |  |  | POL3_
|  | viz situace stavby: : 7,00000*1,100 |  | 7.7 | [22 empty] | VV | 0
|  | (0,00000+0,00000+0,00000)*1,60300*2*1,100 | [24 empty] | VV | 0
127 | 34140925R | vodič CY; silový, propojovací jednožilový; pevné uložení; jádro Cu plné holé; počet žil 1; jmen.průřez jádra 4,00 mm2; vnější průměr 4,3 mm; izolace PVC; tl. izolace min 0,8 mm; odolnost proti šíření plamene | m | 7.7 |  | 0 |  | 0 |  | 0 | 21 | 0 | 4e-05 | 0 | 0 | 0 | SPCM | RTS 19/ II | RTS 19/ II | 0 | 0 |  | Specifikace |  |  |  | POL3_
|  | viz situace stavby : 7,00000*1,100 |  | 7.7 | [22 empty] | VV | 0
|  | (0,00000+0,00000+0,00000)*1,60300*2*1,100 | [24 empty] | VV | 0
Díl: | M23 | Montáže potrubí |  |  |  | 0 |  | 0 |  | 0 |  | 0 |  | 0 |  | 0 |  |  |  |  | 0 | [5 empty] | DIL
128 | 230120043R00 | Čištění potrubí profukováním nebo proplach. DN 50 | m | 7 |  | 0 |  | 0 |  | 0 | 21 | 0 | 0 | 0 | 0 | 0 |  | RTS 19/ II | RTS 19/ II | 0 | 0 |  | Práce |  |  |  | POL1_1
|  | viz situace stavby : 7,00000 |  | 7 | [22 empty] | VV | 0
Díl: | M46 | Zemní práce při montážích |  |  |  | 0 |  | 0 |  | 0 |  | 0 |  | 0 |  | 0 |  |  |  |  | 0.14 | [5 empty] | DIL
129 | 460010024R00 | Vytýčení kabelové trasy v zastavěném prostoru | km | 0.035 |  | 0 |  | 0 |  | 0 | 21 | 0 | 0.03421 | 0 | 0 | 0 |  | RTS 19/ II | RTS 19/ II | 4.1 | 0.14 |  | Práce |  |  |  | POL1_1
|  | viz. dokladová část a situace stavby : (7,00000-0,00000)/1000*5 |  | 0.035 | [22 empty] | VV | 0
|  | platí i pro ostatní podzemní inženýrské sítě !!! : | [24 empty] | VV | 0
Díl: | D96 | Přesuny suti a vybouraných hmot |  |  |  | 0 |  | 0 |  | 0 |  | 0 |  | 0 |  | 0 |  |  |  |  | 0.05 | [5 empty] | DIL
130 | 979082213R00 | Vodorovná doprava suti po suchu bez naložení, ale se složením a hrubým urovnáním na vzdálenost do 1 km | t | 4.9171 |  | 0 |  | 0 |  | 0 | 21 | 0 | 0 | 0 | 0 | 0 | 822-1 | RTS 19/ II | RTS 19/ II | 0.01 | 0.05 |  | Přesun suti |  |  |  | POL8_
|  | Demontážní hmotnosti z položek s pořadovými čísly: : | [24 empty] | VV | 0
|  | 2,3,4,5,6,7,8,94,95,96,108, : | [24 empty] | VV | 0
|  | Součet: : 4,91706 |  | 4.9171 | [22 empty] | VV | 0
131 | 979082219R00 | Vodorovná doprava suti po suchu příplatek k ceně za každý další i započatý 1 km přes 1 km | t | 44.2536 |  | 0 |  | 0 |  | 0 | 21 | 0 | 0 | 0 | 0 | 0 | 822-1 | RTS 19/ II | RTS 19/ II | 0 | 0 |  | Přesun suti |  |  |  | POL8_
|  | Demontážní hmotnosti z položek s pořadovými čísly: : | [24 empty] | VV | 0
|  | 2,3,4,5,6,7,8,94,95,96,108, : | [24 empty] | VV | 0
|  | Součet: : 44,25356 |  | 44.2536 | [22 empty] | VV | 0
[25 empty] | 15 | 21 | DPH
| Celkem |  |  |  |  | 0 | [18 empty] | 0 | 0 | SUM
JKSO:
| 827.19.A1 | Profil potrubí do 100 mm | [24 empty] | JKSO
| 62 m | potrubí z trub z plastických hmot a sklolaminátu | [24 empty] | JKSOChar
|  | rekonstrukce a modernizace objektu s opravou | [24 empty] | JKSOAkce
END
Note on S6: Jedná se o informaci, zda se jedná o položku, která je do rozpočtu zadána z cenové soustavy RTS, nebo vlastní.
Note on T6: Jedná se o název CÚ, která je zadána u položky rozpočtu

## SO-01-PRIP SO-01-06 Pol
Položkový soupis prací a dodávek | [26 empty] | #TypZaznamu#
S: | 20191070 | ÚSTÍ NAD ORLICÍ - OBNOVA VODOVODU V UL. KOZINOVA | [24 empty] | STA
O: | SO-01-PRIP | PŘEPOJENÍ DOMOVNÍCH VODOVODNÍCH PŘÍPOJEK (VEŘEJNÁ ČÁST) | [21 empty] | STA |  |  | OBJ
R: | SO-01-06 | PŘEPOJENÍ DOMOVNÍ VODOVODNÍ PŘÍPOJKY (VEŘEJNÁ ČÁST) - PRO ČP. 1149, 1150 | [24 empty] | ROZ
P.č. | Číslo položky | Název položky | MJ | Množství | Cena / MJ | Celkem | Dodávka | Dodávka celk. | Montáž | Montáž celk. | DPH | Cena s DPH | Hmotnost / MJ | Hmotnost celk.(t) | Dem. hmotnost / MJ | Dem. hmotnost celk.(t) | Ceník | Cen. soustava / platnost | Cenová úroveň | Nhod / MJ | Nhod celk. | Dodavatel | Typ položky
Díl: | 1 | Zemní práce |  |  |  | 0 |  | 0 |  | 0 |  | 0 |  | 12.29 |  | 6.57 |  |  |  |  | 88.31 | [5 empty] | DIL
1 | 111101101R00 | Odstranění travin při celkové ploše do 0,1 ha | ha | 0.00445 |  | 0 |  | 0 |  | 0 | 21 | 0 | 0 | 0 | 0 | 0 | 800-1 | RTS 19/ II | RTS 19/ II | 111 | 0.49 |  | Práce |  |  |  | POL1_1
|  | a rákosu s případným nutným přemístěním a uložením na hromady na vzdálenost do 50 m, | [24 empty] | SPI
|  | viz situace stavby a podélné profily - stávající povrchy - RÝHY : 11,40000*0,90000/10000 |  | 0.00103 | [22 empty] | VV | 0
|  | ZÁŘEZY : 0,00000*((0,60000+2*0,00000*0,35000)-0,90000)/10000 | [24 empty] | VV | 0
|  | JÁMY PROTLAKU : 0,00000*(6*3+3*3)/10000 | [24 empty] | VV | 0
|  | DOPRAVNÍ PRUH : 11,40000*(0,50+2,50)/10000 |  | 0.00342 | [22 empty] | VV | 0
2 | 113106111R00 | Rozebrání komunikací pro pěší s jakýmkoliv ložem a výplní spár z mozaiky | m2 | 1.35 |  | 0 |  | 0 |  | 0 | 21 | 0 | 0 | 0 | 0.118 | 0.16 | 822-1 | RTS 19/ II | RTS 19/ II | 0.16 | 0.22 |  | Práce |  |  |  | POL1_1
|  | s přemístěním hmot na skládku na vzdálenost do 3 m nebo s naložením na dopravní prostředek | [24 empty] | SPI
|  | viz situace stavby a podélné profily - stávající povrchy : 1,50000*0,90000 |  | 1.35 | [22 empty] | VV | 0
3 | 113107310R00 | Odstranění podkladů nebo krytů z kameniva těženého, v ploše jednotlivě do 50 m2, tloušťka vrstvy 100 mm | m2 | 1.35 |  | 0 |  | 0 |  | 0 | 21 | 0 | 0 | 0 | 0.22 | 0.3 | 822-1 | RTS 19/ II | RTS 19/ II | 0.251 | 0.34 |  | Práce |  |  |  | POL1_1
|  | viz situace stavby a podélné profily - stávající povrchy : 1,50000*0,90000*1,00000 |  | 1.35 | [22 empty] | VV | 0
4 | 113107740R00 | Odstranění podkladů nebo krytů z kameniva hrubého drceného se štětem, v ploše jednotlivě do 50 m2, tloušťka vrstvy 400 mm | m2 | 3.9668 |  | 0 |  | 0 |  | 0 | 21 | 0 | 0 | 0 | 0.88 | 3.49 | 822-1 | RTS 19/ II | RTS 19/ II | 1.1094 | 4.4 |  | Práce |  |  |  | POL1_1
|  | viz situace stavby a podélné profily - stávající povrchy : 4,10000*0,90000*1,00000*0,43000/0,400 |  | 3.9668 | [22 empty] | VV | 0
|  | (poměr tloušťky odstranění : skutečnost / 0,400 m) : 0,00000*4,10000/(4,10000+0,0000000001)*0,30*1,50*2*1,00000*0,43000/0,400 | [24 empty] | VV | 0
5 | 113108310R00 | Odstranění podkladů nebo krytů živičných, v ploše jednotlivě do 50 m2, tloušťka vrstvy 100 mm | m2 | 3.69 |  | 0 |  | 0 |  | 0 | 21 | 0 | 0 | 0 | 0.22 | 0.81 | 822-1 | RTS 19/ II | RTS 19/ II | 0.375 | 1.38 |  | Práce |  |  |  | POL1_1
|  | viz situace stavby a podélné profily - stávající povrchy : 4,10000*(0,90000+0*0,50000)*1,00000 |  | 3.69 | [22 empty] | VV | 0
|  | 0,00000*4,10000/(4,10000+0,0000000001)*0,30*1,50*2*1,00000 | [24 empty] | VV | 0
6 | 113151114R00 | Odstranění podkladu, krytu frézováním povrch živičný, plochy do 500 m2 na jednom objektu nebo při provádění pruhu šířky do 750 mm, tloušťky 50 mm | m2 | 4.1 |  | 0 |  | 0 |  | 0 | 21 | 0 | 0 | 0 | 0.11 | 0.45 | 822-1 | RTS 19/ II | RTS 19/ II | 0.08 | 0.33 |  | Práce |  |  |  | POL1_1
|  | s naložením na dopravní prostředek, očištění povrchu od frézované plochy, opotřebování frézovacích nástrojů (nožů, upínacích kroužků, držáků) nutné ruční odstranění (vybourání) živičného krytu kolem překážek, | [24 empty] | SPI |  | s naložením na dopravní prostředek, očištění povrchu od frézované plochy, opotřebování frézovacích nástrojů (nožů, upínacích kroužků, držáků) nutné ruční odstranění (vybourání) živičného krytu kolem překážek,
|  | viz situace stavby a podélné profily - stávající povrchy : 4,10000*(2*1*0,50000) |  | 4.1 | [22 empty] | VV | 0
|  | viz vzorové příčné řezy - rozšíření : | [24 empty] | VV | 0
7 | 113152112R00 | Odstranění podkladů zpevněných ploch kamenivo drcené | m3 | 0.7308 |  | 0 |  | 0 |  | 0 | 21 | 0 | 0 | 0 | 1.3 | 0.95 | 800-2 | RTS 19/ II | RTS 19/ II | 0.51 | 0.37 |  | Práce |  |  |  | POL1_1
|  | s přemístěním na skládku na vzdálenost do 20 m nebo s naložením na dopravní prostředek, | [24 empty] | SPI
|  | viz vzorové příčné řezy - provizorní úprava : 4,10000*0,90000*0,05 |  | 0.1845 | [22 empty] | VV | 0
|  | viz vzorové příčné řezy - provizorní úprava : 1,50000*0,90000*0,05 |  | 0.0675 | [22 empty] | VV | 0
|  | viz vzorové příčné řezy - provizorní úprava - 1. dorovnávání do nivelety : 4,10000*0,90000*0,01 |  | 0.0369 | [22 empty] | VV | 0
|  | viz vzorové příčné řezy - provizorní úprava - 1. dorovnávání do nivelety : 1,50000*0,90000*0,01 |  | 0.0135 | [22 empty] | VV | 0
|  | viz vzorové příčné řezy - provizorní úprava - 2. dorovnávání do nivelety : 4,10000*0,90000*0,005 |  | 0.01845 | [22 empty] | VV | 0
|  | viz vzorové příčné řezy - provizorní úprava - 2. dorovnávání do nivelety : 1,50000*0,90000*0,005 |  | 0.00675 | [22 empty] | VV | 0
|  | viz vzorové příčné řezy - provizorní úprava : 4,10000*0,90000*0,08 |  | 0.2952 | [22 empty] | VV | 0
|  | viz vzorové příčné řezy - provizorní úprava : 1,50000*0,90000*0,08 |  | 0.108 | [22 empty] | VV | 0
8 | 113202111R00 | Vytrhání obrub z krajníků nebo obrubníků stojatých | m | 1.5 |  | 0 |  | 0 |  | 0 | 21 | 0 | 0 | 0 | 0.27 | 0.41 | 822-1 | RTS 19/ II | RTS 19/ II | 0.123 | 0.18 |  | Práce |  |  |  | POL1_1
|  | s vybouráním lože, s přemístěním hmot na skládku na vzdálenost do 3 m nebo naložením na dopravní prostředek | [24 empty] | SPI |  | s vybouráním lože, s přemístěním hmot na skládku na vzdálenost do 3 m nebo naložením na dopravní prostředek
|  | viz situace stavby a podélné profily - stávající povrchy : 1,50000 |  | 1.5 | [22 empty] | VV | 0
9 | 114203301R00 | Třídění kamene nebo tvárnic podle druhu, velikosti nebo tvaru | m3 | 4.8308 |  | 0 |  | 0 |  | 0 | 21 | 0 | 0 | 0 | 0 | 0 | 800-1 | RTS 19/ II | RTS 19/ II | 1.092 | 5.28 |  | Práce |  |  |  | POL1_1
|  | získaných při rozebrání dlažeb, záhozů, rovnanin a soustřeďovacích staveb. Uložení vytříděného lomového kamene nebo tvárnic na hromady podle druhu, velikosti nebo tvaru ve vzdálenosti do 3 m nebo na naložení na dopravní prostředek. | [24 empty] | SPI |  | získaných při rozebrání dlažeb, záhozů, rovnanin a soustřeďovacích staveb. Uložení vytříděného lomového kamene nebo tvárnic na hromady podle druhu, velikosti nebo tvaru ve vzdálenosti do 3 m nebo na naložení na dopravní prostředek.
|  | VYTLAČENÁ ZEMINA RÝHY : 17,00000*1,29500*0,90000*0,30000 |  | 5.944 | [22 empty] | VV | 0
|  | viz situace stavby a podélné profily - stávající povrchy : -4,10000*0,90000*(0,10+0,43000)*0,30000 |  | -0.58671 | [22 empty] | VV | 0
|  | viz situace stavby a podélné profily - stávající povrchy : -1,50000*0,90000*(0,10+0,06)*0,30000 |  | -0.0648 | [22 empty] | VV | 0
|  | viz situace stavby a podélné profily - stávající povrchy : -0,00000*0,90000*0,15*0,30000 | [24 empty] | VV | 0
|  | viz situace stavby a podélné profily - stávající povrchy : -(11,40000-0,00000)*0,90000*0,15*0,30000 |  | -0.4617 | [22 empty] | VV | 0
|  | VYTLAČENÁ ZEMINA ZÁŘEZY : 0,00000*(2*0,60000+0,00000*0,35000*2)/2*0,00000*0,30000 | [24 empty] | VV | 0
|  | viz situace stavby a podélné profily - stávající povrchy : -0,00000*(0,60000+2*0,00000*0,35000)*0,15*0,30000 | [24 empty] | VV | 0
|  | VYTLAČENÁ ZEMINA JÁMY PROTLAKU : 0,00000*(6*3+3*3)*(1,29500+0,50)*0,30000 | [24 empty] | VV | 0
10 | 114203401R00 | Srovnání kamene nebo tvárnic s přemístěním na vzdálenost do 10 m | m3 | 0.081 |  | 0 |  | 0 |  | 0 | 21 | 0 | 0 | 0 | 0 | 0 | 800-1 | RTS 19/ II | RTS 19/ II | 0.612 | 0.05 |  | Práce |  |  |  | POL1_
|  | do měřitelných figur, s přemístěním, | [24 empty] | SPI
|  | viz situace stavby a podélné profily - stávající povrchy : 1,50000*0,90000*0,060 |  | 0.081 | [22 empty] | VV | 0
11 | 115001101R00 | Převedení vody při průměru potrubí DN do 100 mm | m | 17 |  | 0 |  | 0 |  | 0 | 21 | 0 | 0.00692 | 0.12 | 0 | 0 | 800-1 | RTS 19/ II | RTS 19/ II | 0.502 | 8.53 |  | Práce |  |  |  | POL1_
|  | získané při čerpání, potrubím nebo žlaby. Montáž, demontáž a opotřebení potrubí nebo žlabu a jeho utěsnění po dobu provozu. Včetně nutné podpěrné konstrukce. | [24 empty] | SPI |  | získané při čerpání, potrubím nebo žlaby. Montáž, demontáž a opotřebení potrubí nebo žlabu a jeho utěsnění po dobu provozu. Včetně nutné podpěrné konstrukce.
|  | viz. situace stavby : 17,00000 |  | 17 | [22 empty] | VV | 0
|  | viz souhrnná technická zpráva (hydrogeologické poměry) : | [24 empty] | VV | 0
12 | 115101201R00 | Čerpání vody na dopravní výšku do 10 m s uvažovaným průměrným přítokem do 500 l/min | h | 5.2682 |  | 0 |  | 0 |  | 0 | 21 | 0 | 0 | 0 | 0 | 0 | 800-1 | RTS 19/ II | RTS 19/ II | 0.203 | 1.07 |  | Práce |  |  |  | POL1_1
|  | na vzdálenost od hladiny vody v jímce po výšku roviny proložené osou nejvyššího bodu výtlačného potrubí. Včetně odpadní potrubí v délce do 20 m. | [24 empty] | SPI |  | na vzdálenost od hladiny vody v jímce po výšku roviny proložené osou nejvyššího bodu výtlačného potrubí. Včetně odpadní potrubí v délce do 20 m.
|  | viz souhrnná technická zpráva (hydrogeologické poměry) : 17,00000/12,00000*8,5*(1-0,46250-0,10000) |  | 5.2682 | [22 empty] | VV | 0
13 | 115101202R00 | Čerpání vody na dopravní výšku do 10 m s uvažovaným průměrným přítokem přes 500 do 1 000 l/min | h | 6.7734 |  | 0 |  | 0 |  | 0 | 21 | 0 | 4e-05 | 0 | 0 | 0 | 800-1 | RTS 19/ II | RTS 19/ II | 0.303 | 2.05 |  | Práce |  |  |  | POL1_1
|  | na vzdálenost od hladiny vody v jímce po výšku roviny proložené osou nejvyššího bodu výtlačného potrubí. Včetně odpadní potrubí v délce do 20 m. | [24 empty] | SPI |  | na vzdálenost od hladiny vody v jímce po výšku roviny proložené osou nejvyššího bodu výtlačného potrubí. Včetně odpadní potrubí v délce do 20 m.
|  | viz souhrnná technická zpráva (hydrogeologické poměry) : 17,00000/12,00000*8,5*(0,46250+0,10000) |  | 6.7734 | [22 empty] | VV | 0
14 | 115101301R00 | Pohotovost záložní čerpací soupravy na dopravní výšku do 10 m s uvažovaným průměrným přítokem do 500 l/min | den | 0.61979 |  | 0 |  | 0 |  | 0 | 21 | 0 | 0 | 0 | 0 | 0 | 800-1 | RTS 19/ II | RTS 19/ II | 0 | 0 |  | Práce |  |  |  | POL1_1
|  | na vzdálenost (výšku) od hladiny vody v jímce po výšku roviny proložené osou nejvyššího bodu výtlačného potrubí. Včetně sacího a výtlačného potrubí, příp. odpadních žlabů, lešení pod čerpadlo a pod potrubí nebo pod odpadní žlaby a záložního zdroje energie. | [24 empty] | SPI |  | na vzdálenost (výšku) od hladiny vody v jímce po výšku roviny proložené osou nejvyššího bodu výtlačného potrubí. Včetně sacího a výtlačného potrubí, příp. odpadních žlabů, lešení pod čerpadlo a pod potrubí nebo pod odpadní žlaby a záložního zdroje energie.
|  | viz souhrnná technická zpráva (hydrogeologické poměry) : 17,00000/12,00000*(1-0,46250-0,10000) |  | 0.61979 | [22 empty] | VV | 0
15 | 115101302R00 | Pohotovost záložní čerpací soupravy na dopravní výšku do 10 m s uvažovaným průměrným přítokem přes 500 do 1 000 l/min | den | 0.79688 |  | 0 |  | 0 |  | 0 | 21 | 0 | 0 | 0 | 0 | 0 | 800-1 | RTS 19/ II | RTS 19/ II | 0 | 0 |  | Práce |  |  |  | POL1_1
|  | na vzdálenost (výšku) od hladiny vody v jímce po výšku roviny proložené osou nejvyššího bodu výtlačného potrubí. Včetně sacího a výtlačného potrubí, příp. odpadních žlabů, lešení pod čerpadlo a pod potrubí nebo pod odpadní žlaby a záložního zdroje energie. | [24 empty] | SPI |  | na vzdálenost (výšku) od hladiny vody v jímce po výšku roviny proložené osou nejvyššího bodu výtlačného potrubí. Včetně sacího a výtlačného potrubí, příp. odpadních žlabů, lešení pod čerpadlo a pod potrubí nebo pod odpadní žlaby a záložního zdroje energie.
|  | viz souhrnná technická zpráva (hydrogeologické poměry) : 17,00000/12,00000*(0,46250+0,10000) |  | 0.79688 | [22 empty] | VV | 0
16 | 119001412R00 | Dočasné zajištění podzemního potrubí nebo vedení betonového potrubí DN přes 200 do 500 mm | m | 1.9 |  | 0 |  | 0 |  | 0 | 21 | 0 | 0.01271 | 0.02 | 0 | 0 | 800-1 | RTS 19/ II | RTS 19/ II | 1.153 | 2.19 |  | Práce |  |  |  | POL1_1
|  | ve výkopišti ve stavu a poloze, ve kterých byla na začátku zemních prací, a to podepřením, vzepřením nebo vyvěšením, případně s ochranným bedněním, se zřízením a odstraněním zajišťovací konstrukce a včetně opotřebení použitých materiálů, | [24 empty] | SPI |  | ve výkopišti ve stavu a poloze, ve kterých byla na začátku zemních prací, a to podepřením, vzepřením nebo vyvěšením, případně s ochranným bedněním, se zřízením a odstraněním zajišťovací konstrukce a včetně opotřebení použitých materiálů,
|  | viz situace stavby a podélné profily - křížení a souběhy s podzemními inž. sítěmi : 1,00000*(0,90000+2*0,50) |  | 1.9 | [22 empty] | VV | 0
17 | 119001421R00 | Dočasné zajištění podzemního potrubí nebo vedení kabelů do 3 kabelů | m | 1.9 |  | 0 |  | 0 |  | 0 | 21 | 0 | 0.02478 | 0.05 | 0 | 0 | 800-1 | RTS 19/ II | RTS 19/ II | 0.547 | 1.04 |  | Práce |  |  |  | POL1_1
|  | ve výkopišti ve stavu a poloze, ve kterých byla na začátku zemních prací, a to podepřením, vzepřením nebo vyvěšením, případně s ochranným bedněním, se zřízením a odstraněním zajišťovací konstrukce a včetně opotřebení použitých materiálů, | [24 empty] | SPI |  | ve výkopišti ve stavu a poloze, ve kterých byla na začátku zemních prací, a to podepřením, vzepřením nebo vyvěšením, případně s ochranným bedněním, se zřízením a odstraněním zajišťovací konstrukce a včetně opotřebení použitých materiálů,
|  | viz situace stavby a podélné profily - křížení a souběhy s podzemními inž. sítěmi : 1,00000*(0,90000+2*0,50) |  | 1.9 | [22 empty] | VV | 0
18 | 121101101R00 | Sejmutí ornice s přemístěním na vzdálenost do 50 m | m3 | 6.669 |  | 0 |  | 0 |  | 0 | 21 | 0 | 0 | 0 | 0 | 0 | 800-1 | RTS 19/ II | RTS 19/ II | 0.097 | 0.65 |  | Práce |  |  |  | POL1_1
|  | nebo lesní půdy, s vodorovným přemístěním na hromady v místě upotřebení nebo na dočasné či trvalé skládky se složením | [24 empty] | SPI |  | nebo lesní půdy, s vodorovným přemístěním na hromady v místě upotřebení nebo na dočasné či trvalé skládky se složením
|  | viz situace stavby a podélné profily - stávající povrchy - RÝHY : 11,40000*0,90000*0,15 |  | 1.539 | [22 empty] | VV | 0
|  | ZÁŘEZY : 0,00000*((0,60000+2*0,00000*0,35000)-0,90000)*0,15 | [24 empty] | VV | 0
|  | JÁMY PROTLAKU : 0,00000*(6*3+3*3)*0,15 | [24 empty] | VV | 0
|  | DOPRAVNÍ PRUH : 11,40000*(0,50+2,50)*0,15 |  | 5.13 | [22 empty] | VV | 0
19 | 130001101R00 | Příplatek k cenám za ztížené vykopávky v horninách jakékoliv třídy | m3 | 2.577 |  | 0 |  | 0 |  | 0 | 21 | 0 | 0 | 0 | 0 | 0 | 800-1 | RTS 19/ II | RTS 19/ II | 1.763 | 4.54 |  | Práce |  |  |  | POL1_1
|  | Příplatek k cenám hloubených vykopávek za ztížení vykopávky v blízkosti podzemního vedení nebo výbušnin pro jakoukoliv třídu horniny. | [24 empty] | SPI |  | Příplatek k cenám hloubených vykopávek za ztížení vykopávky v blízkosti podzemního vedení nebo výbušnin pro jakoukoliv třídu horniny.
|  | viz situace stavby a podélné profily - křížení a souběhy s podzemními inž. sítěmi : 0,00000*0,90000*1,0*1,0*17,00000/17,00000 | [24 empty] | VV | 0
|  | 1,00000*0,90000*1,0*1,0*17,00000/17,00000 |  | 0.9 | [22 empty] | VV | 0
|  | 1,00000*0,90000*1,0*1,0*17,00000/17,00000 |  | 0.9 | [22 empty] | VV | 0
|  | viz situace stavby a podélné profily - křížení a souběhy s podzemními inž. sítěmi : 2,00000*0,90000*1/3*1,29500 |  | 0.777 | [22 empty] | VV | 0
20 | 132101211R00 | Hloubení rýh šířky přes 60 do 200 cm do 100 m3, v hornině 1-2, hloubení strojně | m3 | 0.09164 |  | 0 |  | 0 |  | 0 | 21 | 0 | 0 | 0 | 0 | 0 | 800-1 | RTS 19/ II | RTS 19/ II | 0.18 | 0.02 |  | Práce |  |  |  | POL1_1
|  | zapažených i nezapažených, s urovnáním dna do předepsaného profilu a spádu, s případně nutným přehozením výkopku na vzdálenost do 3 m ve výkopišti, s přehozením výkopku na přilehlém terénu na vzdálenost do 5 m od podélné osy rýhy nebo s naložením výkopku na dopravní prostředek. | [24 empty] | SPI |  | zapažených i nezapažených, s urovnáním dna do předepsaného profilu a spádu, s případně nutným přehozením výkopku na vzdálenost do 3 m ve výkopišti, s přehozením výkopku na přilehlém terénu na vzdálenost do 5 m od podélné osy rýhy nebo s naložením výkopku na dopravní prostředek.
|  | viz podélné profily a vzorové příčné řezy : (17,00000*0,01)*1,29500*0,90000*0,46250*1,00000 |  | 0.09164 | [22 empty] | VV | 0
21 | 132101291R00 | Hloubení rýh šířky přes 60 do 200 cm do 100 m3, v hornině 1-2, příplatek za hloubení ve vodě | m3 | 0.09164 |  | 0 |  | 0 |  | 0 | 21 | 0 | 0 | 0 | 0 | 0 | 800-1 | RTS 19/ II | RTS 19/ II | 0.29 | 0.03 |  | Práce |  |  |  | POL1_
|  | zapažených i nezapažených, s urovnáním dna do předepsaného profilu a spádu, s případně nutným přehozením výkopku na vzdálenost do 3 m ve výkopišti, s přehozením výkopku na přilehlém terénu na vzdálenost do 5 m od podélné osy rýhy nebo s naložením výkopku na dopravní prostředek. | [24 empty] | SPI |  | zapažených i nezapažených, s urovnáním dna do předepsaného profilu a spádu, s případně nutným přehozením výkopku na vzdálenost do 3 m ve výkopišti, s přehozením výkopku na přilehlém terénu na vzdálenost do 5 m od podélné osy rýhy nebo s naložením výkopku na dopravní prostředek.
|  | viz podélné profily a vzorové příčné řezy : (17,00000*0,01)*1,29500*0,90000*0,46250*1,00000 |  | 0.09164 | [22 empty] | VV | 0
22 | 132201211R00 | Hloubení rýh šířky přes 60 do 200 cm do 100 m3, v hornině 3, hloubení strojně | m3 | 7.3559 |  | 0 |  | 0 |  | 0 | 21 | 0 | 0 | 0 | 0 | 0 | 800-1 | RTS 19/ II | RTS 19/ II | 0.2 | 1.47 |  | Práce |  |  |  | POL1_1
|  | zapažených i nezapažených, s urovnáním dna do předepsaného profilu a spádu, s případně nutným přehozením výkopku na vzdálenost do 3 m ve výkopišti, s přehozením výkopku na přilehlém terénu na vzdálenost do 5 m od podélné osy rýhy nebo s naložením výkopku na dopravní prostředek. | [24 empty] | SPI |  | zapažených i nezapažených, s urovnáním dna do předepsaného profilu a spádu, s případně nutným přehozením výkopku na vzdálenost do 3 m ve výkopišti, s přehozením výkopku na přilehlém terénu na vzdálenost do 5 m od podélné osy rýhy nebo s naložením výkopku na dopravní prostředek.
|  | viz podélné profily a vzorové příčné řezy : (17,00000*0,99)*1,29500*0,90000*1,00000*0,46250 |  | 9.0721 | [22 empty] | VV | 0
|  | odpočet sejmuté vrtsvy v jiné položce : -4,10000*0,90000*(0,10+0,43000)*1,00000*0,46250 |  | -0.90451 | [22 empty] | VV | 0
|  | odpočet sejmuté vrtsvy v jiné položce : -1,50000*0,90000*(0,10+0,06)*1,00000*0,46250 |  | -0.0999 | [22 empty] | VV | 0
|  | odpočet sejmuté vrtsvy v jiné položce : -0,00000*0,90000*0,15*1,00000*0,46250 | [24 empty] | VV | 0
|  | odpočet sejmuté vrtsvy v jiné položce : -(11,40000-0,00000)*0,90000*0,15*1,00000*0,46250 |  | -0.71179 | [22 empty] | VV | 0
23 | 132201219R00 | Hloubení rýh šířky přes 60 do 200 cm příplatek za lepivost, v hornině 3, | m3 | 7.3559 |  | 0 |  | 0 |  | 0 | 21 | 0 | 0 | 0 | 0 | 0 | 800-1 | RTS 19/ II | RTS 19/ II | 0.084 | 0.62 |  | Práce |  |  |  | POL1_1
|  | zapažených i nezapažených, s urovnáním dna do předepsaného profilu a spádu, s případně nutným přehozením výkopku na vzdálenost do 3 m ve výkopišti, s přehozením výkopku na přilehlém terénu na vzdálenost do 5 m od podélné osy rýhy nebo s naložením výkopku na dopravní prostředek. | [24 empty] | SPI |  | zapažených i nezapažených, s urovnáním dna do předepsaného profilu a spádu, s případně nutným přehozením výkopku na vzdálenost do 3 m ve výkopišti, s přehozením výkopku na přilehlém terénu na vzdálenost do 5 m od podélné osy rýhy nebo s naložením výkopku na dopravní prostředek.
|  | viz podélné profily a vzorové příčné řezy : (17,00000*0,99)*1,29500*0,90000*0,46250 |  | 9.0721 | [22 empty] | VV | 0
|  | odpočet sejmuté vrtsvy v jiné položce : -4,10000*0,90000*(0,10+0,43000)*0,46250 |  | -0.90451 | [22 empty] | VV | 0
|  | odpočet sejmuté vrtsvy v jiné položce : -1,50000*0,90000*(0,10+0,06)*0,46250 |  | -0.0999 | [22 empty] | VV | 0
|  | odpočet sejmuté vrtsvy v jiné položce : -0,00000*0,90000*0,15*0,46250 | [24 empty] | VV | 0
|  | odpočet sejmuté vrtsvy v jiné položce : -(11,40000-0,00000)*0,90000*0,15*0,46250 |  | -0.71179 | [22 empty] | VV | 0
24 | 132201291R00 | Hloubení rýh šířky přes 60 do 200 cm do 100 m3, v hornině 3, příplatek za hloubení ve vodě | m3 | 7.3559 |  | 0 |  | 0 |  | 0 | 21 | 0 | 0 | 0 | 0 | 0 | 800-1 | RTS 19/ II | RTS 19/ II | 0.54 | 3.97 |  | Práce |  |  |  | POL1_
|  | zapažených i nezapažených, s urovnáním dna do předepsaného profilu a spádu, s případně nutným přehozením výkopku na vzdálenost do 3 m ve výkopišti, s přehozením výkopku na přilehlém terénu na vzdálenost do 5 m od podélné osy rýhy nebo s naložením výkopku na dopravní prostředek. | [24 empty] | SPI |  | zapažených i nezapažených, s urovnáním dna do předepsaného profilu a spádu, s případně nutným přehozením výkopku na vzdálenost do 3 m ve výkopišti, s přehozením výkopku na přilehlém terénu na vzdálenost do 5 m od podélné osy rýhy nebo s naložením výkopku na dopravní prostředek.
|  | viz podélné profily a vzorové příčné řezy : (17,00000*0,99)*1,29500*0,90000*1,00000*0,46250 |  | 9.0721 | [22 empty] | VV | 0
|  | odpočet sejmuté vrtsvy v jiné položce : -4,10000*0,90000*(0,10+0,43000)*1,00000*0,46250 |  | -0.90451 | [22 empty] | VV | 0
|  | odpočet sejmuté vrtsvy v jiné položce : -1,50000*0,90000*(0,10+0,06)*1,00000*0,46250 |  | -0.0999 | [22 empty] | VV | 0
|  | odpočet sejmuté vrtsvy v jiné položce : -0,00000*0,90000*0,15*1,00000*0,46250 | [24 empty] | VV | 0
|  | odpočet sejmuté vrtsvy v jiné položce : -(11,40000-0,00000)*0,90000*0,15*1,00000*0,46250 |  | -0.71179 | [22 empty] | VV | 0
25 | 132301211R00 | Hloubení rýh šířky přes 60 do 200 cm do 100 m3, v hornině 4, hloubení strojně | m3 | 1.6103 |  | 0 |  | 0 |  | 0 | 21 | 0 | 0 | 0 | 0 | 0 | 800-1 | RTS 19/ II | RTS 19/ II | 0.35 | 0.56 |  | Práce |  |  |  | POL1_1
|  | zapažených i nezapažených, s urovnáním dna do předepsaného profilu a spádu, s případně nutným přehozením výkopku na vzdálenost do 3 m ve výkopišti, s přehozením výkopku na přilehlém terénu na vzdálenost do 5 m od podélné osy rýhy nebo s naložením výkopku na dopravní prostředek. | [24 empty] | SPI |  | zapažených i nezapažených, s urovnáním dna do předepsaného profilu a spádu, s případně nutným přehozením výkopku na vzdálenost do 3 m ve výkopišti, s přehozením výkopku na přilehlém terénu na vzdálenost do 5 m od podélné osy rýhy nebo s naložením výkopku na dopravní prostředek.
|  | viz podélné profily a vzorové příčné řezy : 17,00000*1,29500*0,90000*1,00000*0,10000 |  | 1.9813 | [22 empty] | VV | 0
|  | odpočet sejmuté vrtsvy v jiné položce : -4,10000*0,90000*(0,10+0,43000)*1,00000*0,10000 |  | -0.19557 | [22 empty] | VV | 0
|  | odpočet sejmuté vrtsvy v jiné položce : -1,50000*0,90000*(0,10+0,06)*1,00000*0,10000 |  | -0.0216 | [22 empty] | VV | 0
|  | odpočet sejmuté vrtsvy v jiné položce : -0,00000*0,90000*0,15*1,00000*0,10000 | [24 empty] | VV | 0
|  | odpočet sejmuté vrtsvy v jiné položce : -(11,40000-0,00000)*0,90000*0,15*1,00000*0,10000 |  | -0.1539 | [22 empty] | VV | 0
26 | 132301219R00 | Hloubení rýh šířky přes 60 do 200 cm příplatek za lepivost, v hornině 4, | m3 | 1.6103 |  | 0 |  | 0 |  | 0 | 21 | 0 | 0 | 0 | 0 | 0 | 800-1 | RTS 19/ II | RTS 19/ II | 0.1483 | 0.24 |  | Práce |  |  |  | POL1_1
|  | zapažených i nezapažených, s urovnáním dna do předepsaného profilu a spádu, s případně nutným přehozením výkopku na vzdálenost do 3 m ve výkopišti, s přehozením výkopku na přilehlém terénu na vzdálenost do 5 m od podélné osy rýhy nebo s naložením výkopku na dopravní prostředek. | [24 empty] | SPI |  | zapažených i nezapažených, s urovnáním dna do předepsaného profilu a spádu, s případně nutným přehozením výkopku na vzdálenost do 3 m ve výkopišti, s přehozením výkopku na přilehlém terénu na vzdálenost do 5 m od podélné osy rýhy nebo s naložením výkopku na dopravní prostředek.
|  | viz podélné profily a vzorové příčné řezy : 17,00000*1,29500*0,90000*0,10000 |  | 1.9813 | [22 empty] | VV | 0
|  | odpočet sejmuté vrtsvy v jiné položce : -4,10000*0,90000*(0,10+0,43000)*0,10000 |  | -0.19557 | [22 empty] | VV | 0
|  | odpočet sejmuté vrtsvy v jiné položce : -1,50000*0,90000*(0,10+0,06)*0,10000 |  | -0.0216 | [22 empty] | VV | 0
|  | odpočet sejmuté vrtsvy v jiné položce : -0,00000*0,90000*0,15*0,10000 | [24 empty] | VV | 0
|  | odpočet sejmuté vrtsvy v jiné položce : -(11,40000-0,00000)*0,90000*0,15*0,10000 |  | -0.1539 | [22 empty] | VV | 0
27 | 132301291R00 | Hloubení rýh šířky přes 60 do 200 cm do 100 m3, v hornině 4, příplatek za hloubení ve vodě | m3 | 1.6103 |  | 0 |  | 0 |  | 0 | 21 | 0 | 0 | 0 | 0 | 0 | 800-1 | RTS 19/ II | RTS 19/ II | 0.9 | 1.45 |  | Práce |  |  |  | POL1_
|  | zapažených i nezapažených, s urovnáním dna do předepsaného profilu a spádu, s případně nutným přehozením výkopku na vzdálenost do 3 m ve výkopišti, s přehozením výkopku na přilehlém terénu na vzdálenost do 5 m od podélné osy rýhy nebo s naložením výkopku na dopravní prostředek. | [24 empty] | SPI |  | zapažených i nezapažených, s urovnáním dna do předepsaného profilu a spádu, s případně nutným přehozením výkopku na vzdálenost do 3 m ve výkopišti, s přehozením výkopku na přilehlém terénu na vzdálenost do 5 m od podélné osy rýhy nebo s naložením výkopku na dopravní prostředek.
|  | viz podélné profily a vzorové příčné řezy : 17,00000*1,29500*0,90000*1,00000*0,10000 |  | 1.9813 | [22 empty] | VV | 0
|  | odpočet sejmuté vrtsvy v jiné položce : -4,10000*0,90000*(0,10+0,43000)*1,00000*0,10000 |  | -0.19557 | [22 empty] | VV | 0
|  | odpočet sejmuté vrtsvy v jiné položce : -1,50000*0,90000*(0,10+0,06)*1,00000*0,10000 |  | -0.0216 | [22 empty] | VV | 0
|  | odpočet sejmuté vrtsvy v jiné položce : -0,00000*0,90000*0,15*1,00000*0,10000 | [24 empty] | VV | 0
|  | odpočet sejmuté vrtsvy v jiné položce : -(11,40000-0,00000)*0,90000*0,15*1,00000*0,10000 |  | -0.1539 | [22 empty] | VV | 0
28 | 132401211R00 | Hloubení rýh šířky přes 60 do 200 cm jakékoliv množství, v hornině 5, hloubení strojně | m3 | 4.8308 |  | 0 |  | 0 |  | 0 | 21 | 0 | 0 | 0 | 0 | 0 | 800-1 | RTS 19/ II | RTS 19/ II | 0.53 | 2.56 |  | Práce |  |  |  | POL1_1
|  | zapažených i nezapažených, s urovnáním dna do předepsaného profilu a spádu, s případně nutným přehozením výkopku na vzdálenost do 3 m ve výkopišti, s přehozením výkopku na přilehlém terénu na vzdálenost do 5 m od podélné osy rýhy nebo s naložením výkopku na dopravní prostředek. | [24 empty] | SPI |  | zapažených i nezapažených, s urovnáním dna do předepsaného profilu a spádu, s případně nutným přehozením výkopku na vzdálenost do 3 m ve výkopišti, s přehozením výkopku na přilehlém terénu na vzdálenost do 5 m od podélné osy rýhy nebo s naložením výkopku na dopravní prostředek.
|  | viz podélné profily a vzorové příčné řezy : 17,00000*1,29500*0,90000*0,30000 |  | 5.944 | [22 empty] | VV | 0
|  | odpočet sejmuté vrtsvy v jiné položce : -4,10000*0,90000*(0,10+0,43000)*0,30000 |  | -0.58671 | [22 empty] | VV | 0
|  | odpočet sejmuté vrtsvy v jiné položce : -1,50000*0,90000*(0,10+0,06)*0,30000 |  | -0.0648 | [22 empty] | VV | 0
|  | odpočet sejmuté vrtsvy v jiné položce : -0,00000*0,90000*0,15*0,30000 | [24 empty] | VV | 0
|  | odpočet sejmuté vrtsvy v jiné položce : -(11,40000-0,00000)*0,90000*0,15*0,30000 |  | -0.4617 | [22 empty] | VV | 0
29 | 132501211R00 | Hloubení rýh šířky přes 60 do 200 cm jakékoliv množství, v hornině 6, skalní frézou | m3 | 1.8921 |  | 0 |  | 0 |  | 0 | 21 | 0 | 0 | 0 | 0 | 0 | 800-1 | RTS 19/ II | RTS 19/ II | 0.25 | 0.47 |  | Práce |  |  |  | POL1_1
|  | zapažených i nezapažených, s urovnáním dna do předepsaného profilu a spádu, s případně nutným přehozením výkopku na vzdálenost do 3 m ve výkopišti, s přehozením výkopku na přilehlém terénu na vzdálenost do 5 m od podélné osy rýhy nebo s naložením výkopku na dopravní prostředek. | [24 empty] | SPI |  | zapažených i nezapažených, s urovnáním dna do předepsaného profilu a spádu, s případně nutným přehozením výkopku na vzdálenost do 3 m ve výkopišti, s přehozením výkopku na přilehlém terénu na vzdálenost do 5 m od podélné osy rýhy nebo s naložením výkopku na dopravní prostředek.
|  | viz podélné profily a vzorové příčné řezy : 17,00000*1,29500*0,90000*0,11750 |  | 2.3281 | [22 empty] | VV | 0
|  | odpočet sejmuté vrtsvy v jiné položce : -4,10000*0,90000*(0,10+0,43000)*0,11750 |  | -0.22979 | [22 empty] | VV | 0
|  | odpočet sejmuté vrtsvy v jiné položce : -1,50000*0,90000*(0,10+0,06)*0,11750 |  | -0.02538 | [22 empty] | VV | 0
|  | odpočet sejmuté vrtsvy v jiné položce : -0,00000*0,90000*0,15*0,11750 | [24 empty] | VV | 0
|  | odpočet sejmuté vrtsvy v jiné položce : -(11,40000-0,00000)*0,90000*0,15*0,11750 |  | -0.18083 | [22 empty] | VV | 0
30 | 132601201R00 | Hloubení rýh šířky přes 60 do 200 cm jakékoliv množství, v hornině 7, hloubení ručně i strojně | m3 | 0.32206 |  | 0 |  | 0 |  | 0 | 21 | 0 | 0.01922 | 0.01 | 0 | 0 | 800-1 | RTS 19/ II | RTS 19/ II | 1.5863 | 0.51 |  | Práce |  |  |  | POL1_1
|  | zapažených i nezapažených, s urovnáním dna do předepsaného profilu a spádu, s případně nutným přehozením výkopku na vzdálenost do 3 m ve výkopišti, s přehozením výkopku na přilehlém terénu na vzdálenost do 5 m od podélné osy rýhy nebo s naložením výkopku na dopravní prostředek. | [24 empty] | SPI |  | zapažených i nezapažených, s urovnáním dna do předepsaného profilu a spádu, s případně nutným přehozením výkopku na vzdálenost do 3 m ve výkopišti, s přehozením výkopku na přilehlém terénu na vzdálenost do 5 m od podélné osy rýhy nebo s naložením výkopku na dopravní prostředek.
|  | viz podélné profily a vzorové příčné řezy : 17,00000*1,29500*0,90000*0,02000 |  | 0.39627 | [22 empty] | VV | 0
|  | odpočet sejmuté vrtsvy v jiné položce : -4,10000*0,90000*(0,10+0,43000)*0,02000 |  | -0.03911 | [22 empty] | VV | 0
|  | odpočet sejmuté vrtsvy v jiné položce : -1,50000*0,90000*(0,10+0,06)*0,02000 |  | -0.00432 | [22 empty] | VV | 0
|  | odpočet sejmuté vrtsvy v jiné položce : -0,00000*0,90000*0,15*0,02000 | [24 empty] | VV | 0
|  | odpočet sejmuté vrtsvy v jiné položce : -(11,40000-0,00000)*0,90000*0,15*0,02000 |  | -0.03078 | [22 empty] | VV | 0
31 | 138401201R00 | Dolamování hloubených vykopávek rýh ve vrstvě tloušťky do 500 mm v hornině 5 | m3 | 0.13196 |  | 0 |  | 0 |  | 0 | 21 | 0 | 0 | 0 | 0 | 0 | 800-1 | RTS 19/ II | RTS 19/ II | 7.522 | 0.99 |  | Práce |  |  |  | POL1_
|  | zapažených i nezapažených v hornině tř. 5 - 7 s případným nutným přemístěním výkopku ve výkopišti, bez naložení, s přehozením výkopku na přilehlém terénu na vzdálenost do 3 m od okraje jámy nebo zářezu, nebo do 5 m od osy rýhy, nebo do 5 m od hrany šachty. | [24 empty] | SPI |  | zapažených i nezapažených v hornině tř. 5 - 7 s případným nutným přemístěním výkopku ve výkopišti, bez naložení, s přehozením výkopku na přilehlém terénu na vzdálenost do 3 m od okraje jámy nebo zářezu, nebo do 5 m od osy rýhy, nebo do 5 m od hrany šachty.
|  | viz podélné profily a vzorové příčné řezy : 17,00000*0,90000*0,01000*(0,46250+0,10000+0,30000) |  | 0.13196 | [22 empty] | VV | 0
32 | 138501201R00 | Dolamování hloubených vykopávek rýh ve vrstvě tloušťky do 500 mm v hornině 6 | m3 | 0.01798 |  | 0 |  | 0 |  | 0 | 21 | 0 | 0 | 0 | 0 | 0 | 800-1 | RTS 19/ II | RTS 19/ II | 10.583 | 0.19 |  | Práce |  |  |  | POL1_1
|  | zapažených i nezapažených v hornině tř. 5 - 7 s případným nutným přemístěním výkopku ve výkopišti, bez naložení, s přehozením výkopku na přilehlém terénu na vzdálenost do 3 m od okraje jámy nebo zářezu, nebo do 5 m od osy rýhy, nebo do 5 m od hrany šachty. | [24 empty] | SPI |  | zapažených i nezapažených v hornině tř. 5 - 7 s případným nutným přemístěním výkopku ve výkopišti, bez naložení, s přehozením výkopku na přilehlém terénu na vzdálenost do 3 m od okraje jámy nebo zářezu, nebo do 5 m od osy rýhy, nebo do 5 m od hrany šachty.
|  | viz podélné profily a vzorové příčné řezy : 17,00000*0,90000*0,01000*0,11750 |  | 0.01798 | [22 empty] | VV | 0
33 | 138601201R00 | Dolamování hloubených vykopávek rýh ve vrstvě tloušťky do 500 mm v hornině 7 | m3 | 0.00306 |  | 0 |  | 0 |  | 0 | 21 | 0 | 0 | 0 | 0 | 0 | 800-1 | RTS 19/ II | RTS 19/ II | 19.922 | 0.06 |  | Práce |  |  |  | POL1_
|  | zapažených i nezapažených v hornině tř. 5 - 7 s případným nutným přemístěním výkopku ve výkopišti, bez naložení, s přehozením výkopku na přilehlém terénu na vzdálenost do 3 m od okraje jámy nebo zářezu, nebo do 5 m od osy rýhy, nebo do 5 m od hrany šachty. | [24 empty] | SPI |  | zapažených i nezapažených v hornině tř. 5 - 7 s případným nutným přemístěním výkopku ve výkopišti, bez naložení, s přehozením výkopku na přilehlém terénu na vzdálenost do 3 m od okraje jámy nebo zářezu, nebo do 5 m od osy rýhy, nebo do 5 m od hrany šachty.
|  | viz podélné profily a vzorové příčné řezy : 17,00000*0,90000*0,01000*0,02000 |  | 0.00306 | [22 empty] | VV | 0
34 | 139601102R00 | Ruční výkop jam, rýh a šachet v hornině 3 | m3 | 0.20813 |  | 0 |  | 0 |  | 0 | 21 | 0 | 0 | 0 | 0 | 0 | 800-1 | RTS 19/ II | RTS 19/ II | 3.533 | 0.74 |  | Práce |  |  |  | POL1_1
|  | s přehozením na vzdálenost do 5 m nebo s naložením na ruční dopravní prostředek | [24 empty] | SPI
|  | viz situace stavby a podélné profily - křížení a souběhy s podzemními inž. sítěmi : (1,00000+0,00000+1,00000)*0,50*0,50*0,90000*0,46250 |  | 0.20813 | [22 empty] | VV | 0
|  | viz situace stavby - rozšíření pro odbočky : (0,00000+0,00000)*0,50*0,50*0,90000*0,46250 | [24 empty] | VV | 0
|  | viz situace stavby - ochrana kořenové soustavy stromů : 0,00000*0,50*0,50*0,90000*0,46250 | [24 empty] | VV | 0
35 | 139601103R00 | Ruční výkop jam, rýh a šachet v hornině 4 | m3 | 0.24188 |  | 0 |  | 0 |  | 0 | 21 | 0 | 0 | 0 | 0 | 0 | 800-1 | RTS 19/ II | RTS 19/ II | 4.655 | 1.13 |  | Práce |  |  |  | POL1_1
|  | s přehozením na vzdálenost do 5 m nebo s naložením na ruční dopravní prostředek | [24 empty] | SPI
|  | viz situace stavby a podélné profily - křížení a souběhy s podzemními inž. sítěmi : (1,00000+0,00000+1,00000)*0,50*0,50*0,90000*(1-0,46250) |  | 0.24188 | [22 empty] | VV | 0
|  | viz situace stavby - rozšíření pro odbočky : (0,00000+0,00000)*0,50*0,50*0,90000*(1-0,46250) | [24 empty] | VV | 0
|  | viz situace stavby - ochrana kořenové soustavy stromů : 0,00000*0,50*0,50*0,90000*(1-0,46250) | [24 empty] | VV | 0
36 | 151101101R00 | Zřízení pažení a rozepření stěn rýh příložné pro jakoukoliv mezerovitost, hloubky do 2 m | m2 | 44.03 |  | 0 |  | 0 |  | 0 | 21 | 0 | 0.00099 | 0.04 | 0 | 0 | 800-1 | RTS 19/ II | RTS 19/ II | 0.236 | 10.39 |  | Práce |  |  |  | POL1_1
|  | pro podzemní vedení pro všechny šířky rýhy, | [24 empty] | SPI
|  | viz vzorové příčné řezy : 17,00000*1,29500*2*(1-0,00000) |  | 44.03 | [22 empty] | VV | 0
37 | 151101111R00 | Odstranění pažení a rozepření rýh příložné , hloubky do 2 m | m2 | 44.03 |  | 0 |  | 0 |  | 0 | 21 | 0 | 0 | 0 | 0 | 0 | 800-1 | RTS 19/ II | RTS 19/ II | 0.07 | 3.08 |  | Práce |  |  |  | POL1_1
|  | pro podzemní vedení s uložením materiálu na vzdálenost do 3 m od kraje výkopu, | [24 empty] | SPI
|  | viz vzorové příčné řezy : 17,00000*1,29500*2*(1-0,00000) |  | 44.03 | [22 empty] | VV | 0
38 | 161101101R00 | Svislé přemístění výkopku z horniny 1 až 4, při hloubce výkopu přes 1 do 2,5 m | m3 | 9.0578 |  | 0 |  | 0 |  | 0 | 21 | 0 | 0 | 0 | 0 | 0 | 800-1 | RTS 19/ II | RTS 19/ II | 0.345 | 3.12 |  | Práce |  |  |  | POL1_1
|  | bez naložení do dopravní nádoby, ale s vyprázdněním dopravní nádoby na hromadu nebo na dopravní prostředek, | [24 empty] | SPI |  | bez naložení do dopravní nádoby, ale s vyprázdněním dopravní nádoby na hromadu nebo na dopravní prostředek,
|  | JÁMY PROTLAKU : 0,00000*(6*3+3*3)*(1,29500+0,50)*0,46250*1 | [24 empty] | VV | 0
|  | JÁMY PROTLAKU : 0,00000*(6*3+3*3)*((0,00000+1,29500)/2+0,50)*(0,10000) | [24 empty] | VV | 0
|  | viz podélné profily a průměrná hloubka rýhy : 17,00000*1,29500*0,90000*1,00000*0,46250*1,00000*1 |  | 9.1637 | [22 empty] | VV | 0
|  | odpočet sejmuté vrtsvy v jiné položce : -4,10000*0,90000*(0,10+0,43000)*1,00000*0,46250*1,00000*1 |  | -0.90451 | [22 empty] | VV | 0
|  | odpočet sejmuté vrtsvy v jiné položce : -1,50000*0,90000*(0,10+0,06)*1,00000*0,46250*1,00000*1 |  | -0.0999 | [22 empty] | VV | 0
|  | odpočet sejmuté vrtsvy v jiné položce : -0,00000*0,90000*0,15*1,00000*0,46250*1,00000*1 | [24 empty] | VV | 0
|  | odpočet sejmuté vrtsvy v jiné položce : -(11,40000-0,00000)*0,90000*0,15*1,00000*0,46250*1,00000*1 |  | -0.71179 | [22 empty] | VV | 0
|  | viz podélné profily a průměrná hloubka rýhy : 17,00000*1,29500*0,90000*1,00000*0,10000*1,00000*1 |  | 1.9813 | [22 empty] | VV | 0
|  | odpočet sejmuté vrtsvy v jiné položce : -4,10000*0,90000*(0,10+0,43000)*1,00000*0,10000*1,00000*1 |  | -0.19557 | [22 empty] | VV | 0
|  | odpočet sejmuté vrtsvy v jiné položce : -1,50000*0,90000*(0,10+0,06)*1,00000*0,10000*1,00000*1 |  | -0.0216 | [22 empty] | VV | 0
|  | odpočet sejmuté vrtsvy v jiné položce : -0,00000*0,90000*0,15*1,00000*0,10000*1,00000*1 | [24 empty] | VV | 0
|  | odpočet sejmuté vrtsvy v jiné položce : -(11,40000-0,00000)*0,90000*0,15*1,00000*0,10000*1,00000*1 |  | -0.1539 | [22 empty] | VV | 0
|  | viz podélné profily a průměrná hloubka rýhy : 17,00000*1,29500*0,90000*0,00000*0,46250*1,00000*0,50 | [24 empty] | VV | 0
|  | odpočet sejmuté vrtsvy v jiné položce : -4,10000*0,90000*(0,10+0,43000)*0,00000*0,46250*1,00000*,5 | [24 empty] | VV | 0
|  | odpočet sejmuté vrtsvy v jiné položce : -1,50000*0,90000*(0,10+0,06)*0,00000*0,46250*1,00000*0,50 | [24 empty] | VV | 0
|  | odpočet sejmuté vrtsvy v jiné položce : -0,00000*0,90000*0,15*0,00000*0,46250*1,00000*0,50 | [24 empty] | VV | 0
|  | odpočet sejmuté vrtsvy v jiné položce : -(11,40000-0,00000)*0,90000*0,15*0,00000*0,46250*1,00000*0,5 | [24 empty] | VV | 0
|  | viz podélné profily a průměrná hloubka rýhy : 17,00000*1,29500*0,90000*0,00000*0,10000*1,00000*0,50 | [24 empty] | VV | 0
|  | odpočet sejmuté vrtsvy v jiné položce : -4,10000*0,90000*(0,10+0,43000)*0,00000*0,10000*1,00000*,5 | [24 empty] | VV | 0
|  | odpočet sejmuté vrtsvy v jiné položce : -1,50000*0,90000*(0,10+0,06)*0,00000*0,10000*1,00000*0,50 | [24 empty] | VV | 0
|  | odpočet sejmuté vrtsvy v jiné položce : -0,00000*0,90000*0,15*0,00000*0,10000*1,00000*0,50 | [24 empty] | VV | 0
|  | odpočet sejmuté vrtsvy v jiné položce : -(11,40000-0,00000)*0,90000*0,15*0,00000*0,10000*1,00000*0,5 | [24 empty] | VV | 0
39 | 161101151R00 | Svislé přemístění výkopku z horniny 5 až 7, při hloubce výkopu přes 1 do 2,5 m | m3 | 7.1215 |  | 0 |  | 0 |  | 0 | 21 | 0 | 0 | 0 | 0 | 0 | 800-1 | RTS 19/ II | RTS 19/ II | 0.484 | 3.45 |  | Práce |  |  |  | POL1_1
|  | bez naložení do dopravní nádoby, ale s vyprázdněním dopravní nádoby na hromadu nebo na dopravní prostředek, | [24 empty] | SPI |  | bez naložení do dopravní nádoby, ale s vyprázdněním dopravní nádoby na hromadu nebo na dopravní prostředek,
|  | TŘÍDA TEŽITELNOSTI 5 : | [24 empty] | VV | 0
|  | JÁMY PROTLAKU : 0,00000*(6*3+3*3)*((0,00000+1,29500)/2+0,50)*(0,30000) | [24 empty] | VV | 0
|  | viz podélné profily a průměrná hloubka rýhy : 17,00000*1,29500*0,90000*0,30000*1,00000*1*1,00000 |  | 5.944 | [22 empty] | VV | 0
|  | odpočet sejmuté vrtsvy v jiné položce : -4,10000*0,90000*(0,10+0,43000)*0,30000*1,00000*1*1,00000 |  | -0.58671 | [22 empty] | VV | 0
|  | odpočet sejmuté vrtsvy v jiné položce : -1,50000*0,90000*(0,10+0,06)*0,30000*1,00000*1*1,00000 |  | -0.0648 | [22 empty] | VV | 0
|  | odpočet sejmuté vrtsvy v jiné položce : -0,00000*0,90000*0,15*0,30000*1,00000*1*1,00000 | [24 empty] | VV | 0
|  | odpočet sejmuté vrtsvy v jiné položce : -(11,40000-0,00000)*0,90000*0,15*0,30000*1,00000*1*1,00000 |  | -0.4617 | [22 empty] | VV | 0
|  | viz podélné profily a průměrná hloubka rýhy : 17,00000*1,29500*0,90000*0,30000*1,00000*0,50*0,00000 | [24 empty] | VV | 0
|  | odpočet sejmuté vrtsvy v jiné položce : -4,10000*0,90000*(0,1+0,43000)*0,30000*1,00000*,50*0,00000 | [24 empty] | VV | 0
|  | odpočet sejmuté vrtsvy v jiné položce : -1,50000*0,90000*(0,10+0,06)*0,30000*1,00000*0,50*0,00000 | [24 empty] | VV | 0
|  | odpočet sejmuté vrtsvy v jiné položce : -0,00000*0,90000*0,15*0,30000*1,00000*0,50*0,00000 | [24 empty] | VV | 0
|  | odpočet sejmuté vrtsvy v jiné položce : -(11,40000-0,00000)*0,90000*0,15*0,30000*1,00000*,50*0,00000 | [24 empty] | VV | 0
|  | viz podélné profily a průměrná hloubka rýhy : 17,00000*0,90000*0,01000*1,00000*0,50*1,00000 |  | 0.0765 | [22 empty] | VV | 0
|  | viz podélné profily a průměrná hloubka rýhy : 0,00000*1,50*1,50*0,01000*1,00000*0,50*1,00000 | [24 empty] | VV | 0
|  | TŘÍDA TEŽITELNOSTI 6 : | [24 empty] | VV | 0
|  | JÁMY PROTLAKU : 0,00000*(6*3+3*3)*((0,00000+1,29500)/2+0,50)*(0,11750) | [24 empty] | VV | 0
|  | viz podélné profily a průměrná hloubka rýhy : 17,00000*1,29500*0,90000*0,11750*1,00000*1*1,00000 |  | 2.3281 | [22 empty] | VV | 0
|  | odpočet sejmuté vrtsvy v jiné položce : -4,10000*0,90000*(0,10+0,43000)*0,11750*1,00000*1*1,00000 |  | -0.22979 | [22 empty] | VV | 0
|  | odpočet sejmuté vrtsvy v jiné položce : -1,50000*0,90000*(0,10+0,06)*0,11750*1,00000*1*1,00000 |  | -0.02538 | [22 empty] | VV | 0
|  | odpočet sejmuté vrtsvy v jiné položce : -0,00000*0,90000*0,15*0,11750*1,00000*1*1,00000 | [24 empty] | VV | 0
|  | odpočet sejmuté vrtsvy v jiné položce : -(11,40000-0,00000)*0,90000*0,15*0,11750*1,00000*1*1,00000 |  | -0.18083 | [22 empty] | VV | 0
|  | viz podélné profily a průměrná hloubka rýhy : 17,00000*1,29500*0,90000*0,11750*1,00000*0,50*0,00000 | [24 empty] | VV | 0
|  | odpočet sejmuté vrtsvy v jiné položce : -4,10000*0,90000*(0,1+0,43000)*0,11750*1,00000*,50*0,00000 | [24 empty] | VV | 0
|  | odpočet sejmuté vrtsvy v jiné položce : -1,50000*0,90000*(0,10+0,06)*0,11750*1,00000*0,50*0,00000 | [24 empty] | VV | 0
|  | odpočet sejmuté vrtsvy v jiné položce : -0,00000*0,90000*0,15*0,11750*1,00000*0,50*0,00000 | [24 empty] | VV | 0
|  | odpočet sejmuté vrtsvy v jiné položce : -(11,40000-0,00000)*0,90000*0,15*0,11750*1,00000*,50*0,00000 | [24 empty] | VV | 0
|  | viz podélné profily a průměrná hloubka rýhy : 17,00000*0,90000*0,01000*1,00000*0,50*0,00000 | [24 empty] | VV | 0
|  | viz podélné profily a průměrná hloubka rýhy : 0,00000*1,50*1,50*0,01000*1,00000*0,50*0,00000 | [24 empty] | VV | 0
|  | TŘÍDA TEŽITELNOSTI 7 : | [24 empty] | VV | 0
|  | JÁMY PROTLAKU : 0,00000*(6*3+3*3)*((0,00000+1,29500)/2+0,50)*(0,02000) | [24 empty] | VV | 0
|  | viz podélné profily a průměrná hloubka rýhy : 17,00000*1,29500*0,90000*0,02000*1,00000*1*1,00000 |  | 0.39627 | [22 empty] | VV | 0
|  | odpočet sejmuté vrtsvy v jiné položce : -4,10000*0,90000*(0,10+0,43000)*0,02000*1,00000*1*1,00000 |  | -0.03911 | [22 empty] | VV | 0
|  | odpočet sejmuté vrtsvy v jiné položce : -1,50000*0,90000*(0,10+0,06)*0,02000*1,00000*1*1,00000 |  | -0.00432 | [22 empty] | VV | 0
|  | odpočet sejmuté vrtsvy v jiné položce : -0,00000*0,90000*0,15*0,02000*1,00000*1*1,00000 | [24 empty] | VV | 0
|  | odpočet sejmuté vrtsvy v jiné položce : -(11,40000-0,00000)*0,90000*0,15*0,02000*1,00000*1*1,00000 |  | -0.03078 | [22 empty] | VV | 0
|  | viz podélné profily a průměrná hloubka rýhy : 17,00000*1,29500*0,90000*0,02000*1,00000*0,50*0,00000 | [24 empty] | VV | 0
|  | odpočet sejmuté vrtsvy v jiné položce : -4,10000*0,90000*(0,1+0,43000)*0,02000*1,00000*,50*0,00000 | [24 empty] | VV | 0
|  | odpočet sejmuté vrtsvy v jiné položce : -1,50000*0,90000*(0,10+0,06)*0,02000*1,00000*0,50*0,00000 | [24 empty] | VV | 0
|  | odpočet sejmuté vrtsvy v jiné položce : -0,00000*0,90000*0,15*0,02000*1,00000*0,50*0,00000 | [24 empty] | VV | 0
|  | odpočet sejmuté vrtsvy v jiné položce : -(11,40000-0,00000)*0,90000*0,15*0,02000*1,00000*,50*0,00000 | [24 empty] | VV | 0
40 | 162701105R00 | Vodorovné přemístění výkopku z horniny 1 až 4, na vzdálenost přes 9 000 do 10 000 m | m3 | 4.841 |  | 0 |  | 0 |  | 0 | 21 | 0 | 0 | 0 | 0 | 0 | 800-1 | RTS 19/ II | RTS 19/ II | 0.011 | 0.05 |  | Práce |  |  |  | POL1_1
|  | po suchu, bez naložení výkopku, avšak se složením bez rozhrnutí, zpáteční cesta vozidla. | [24 empty] | SPI
|  | VYTLAČENÁ ZEMINA - RÝHY : 17,00000*(0,09802+0,31557+(Pi*0,03150^2))*(0,46250+0,10000) |  | 3.9848 | [22 empty] | VV | 0
|  | VYTLAČENÁ ZEMINA - ZÁŘEZY : 0,00000*(0,07505+0,29322+(Pi*0,03150^2))*(0,46250+0,10000) | [24 empty] | VV | 0
|  | VYTLAČENÁ ZEMINA - ŠACHTY : 0,00000*1,29500*1,1876*(0,46250+0,10000) | [24 empty] | VV | 0
|  | VYTLAČENÁ ZEMINA - ZÁSYP RÝHY - VÝMĚNA ZEMINY : (4,10000+1,50000)*0,27180*(0,46250+0,10000) |  | 0.85617 | [22 empty] | VV | 0
|  | VYTLAČENÁ ZEMINA - ZÁSYP ZÁŘEZU - VÝMĚNA ZEMINY : 0,00000*0,00000*(0,46250+0,10000) | [24 empty] | VV | 0
|  | VYTLAČENÁ ZEMINA - VPUSTĚ : 0,00000*(0,90*0,90*(0,60+0,18+0,59+0,59)) | [24 empty] | VV | 0
41 | 162701155R00 | Vodorovné přemístění výkopku z horniny 5 až 7, na vzdálenost přes 9 000 do 10 000 m | m3 | 3.9182 |  | 0 |  | 0 |  | 0 | 21 | 0 | 0 | 0 | 0 | 0 | 800-1 | RTS 19/ II | RTS 19/ II | 0.012 | 0.05 |  | Práce |  |  |  | POL1_1
|  | po suchu, bez naložení výkopku, avšak se složením bez rozhrnutí, zpáteční cesta vozidla. | [24 empty] | SPI
|  | VYTLAČENÁ ZEMINA - RÝHY : 17,00000*(0,09802+0,31557+(Pi*0,03150^2))*(0,30000) |  | 2.1252 | [22 empty] | VV | 0
|  | VYTLAČENÁ ZEMINA - ZÁŘEZY : 0,00000*(0,07505+0,29322+(Pi*0,03150^2))*(0,30000) | [24 empty] | VV | 0
|  | VYTLAČENÁ ZEMINA - ŠACHTY : 0,00000*1,29500*1,1876*(0,30000) | [24 empty] | VV | 0
|  | VYTLAČENÁ ZEMINA - RÝHY : 17,00000*0,90000*0,01000 |  | 0.153 | [22 empty] | VV | 0
|  | VYTLAČENÁ ZEMINA - ŠACHTY : 0,00000*1,50*1,50*0,01000 | [24 empty] | VV | 0
|  | VYTLAČENÁ ZEMINA - RÝHY : 17,00000*(0,09802+0,31557+(Pi*0,03150^2))*(0,11750) |  | 0.83238 | [22 empty] | VV | 0
|  | VYTLAČENÁ ZEMINA - ZÁŘEZY : 0,00000*(0,07505+0,29322+(Pi*0,03150^2))*(0,11750) | [24 empty] | VV | 0
|  | VYTLAČENÁ ZEMINA - ŠACHTY : 0,00000*1,29500*1,1876*(0,11750) | [24 empty] | VV | 0
|  | VYTLAČENÁ ZEMINA - RÝHY : 17,00000*(0,09802+0,31557+(Pi*0,03150^2))*(0,02000) |  | 0.14168 | [22 empty] | VV | 0
|  | VYTLAČENÁ ZEMINA - ZÁŘEZY : 0,00000*(0,07505+0,29322+(Pi*0,03150^2))*(0,02000) | [24 empty] | VV | 0
|  | VYTLAČENÁ ZEMINA - ŠACHTY : 0,00000*1,29500*1,1876*(0,02000) | [24 empty] | VV | 0
|  | VYTLAČENÁ ZEMINA - ZÁSYP RÝHY - VÝMĚNA ZEMINY : (4,10000+1,50000)*0,27180*(0,30000+0,11750+0,02000) |  | 0.66591 | [22 empty] | VV | 0
|  | VYTLAČENÁ ZEMINA - ZÁSYP ZÁŘEZU - VÝMĚNA ZEMINY : 0,00000*0,00000*(0,30000+0,11750+0,02000) | [24 empty] | VV | 0
42 | 162701109R00 | Vodorovné přemístění výkopku příplatek k ceně za každých dalších i započatých 1 000 m přes 10 000 m z horniny 1 až 4 | m3 | 19.3638 |  | 0 |  | 0 |  | 0 | 21 | 0 | 0 | 0 | 0 | 0 | 800-1 | RTS 19/ II | RTS 19/ II | 0 | 0 |  | Práce |  |  |  | POL1_1
|  | po suchu, bez naložení výkopku, avšak se složením bez rozhrnutí, zpáteční cesta vozidla. | [24 empty] | SPI
|  | VYTLAČENÁ ZEMINA - RÝHY x VZDÁLENOST : 17,00000*(0,09802)*(0,46250+0,10000)*4,00000 |  | 3.7493 | [22 empty] | VV | 0
|  | VYTLAČENÁ ZEMINA - RÝHY x VZDÁLENOST : 17,00000*(0,31557+(Pi*0,03150^2))*(0,46250+0,10000)*4,00000 |  | 12.1898 | [22 empty] | VV | 0
|  | VYTLAČENÁ ZEMINA - ZÁŘEZY x VZDÁLENOST : 0,00000*(0,07505)*(0,46250+0,10000)*4,00000 | [24 empty] | VV | 0
|  | VYTLAČENÁ ZEMINA - ZÁŘEZY x VZDÁLENOST : 0,00000*(0,29322+(Pi*0,03150^2))*(0,46250+0,10000)*4,00000 | [24 empty] | VV | 0
|  | VYTLAČENÁ ZEMINA - ŠACHTY x VZDÁLENOST : 0,00000*1,29500*1,1876*(0,46250+0,10000)*4,00000 | [24 empty] | VV | 0
|  | VYTLAČENÁ ZEMINA - ZÁSYP RÝHY - VÝMĚNA ZEMINY : (4,10000+1,50000)*0,27180*(0,46250+0,10000)*4,00000 |  | 3.4247 | [22 empty] | VV | 0
|  | VYTLAČENÁ ZEMINA - ZÁSYP ZÁŘEZU - VÝMĚNA ZEMINY : 0,00000*0,00000*(0,46250+0,10000)*4,00000 | [24 empty] | VV | 0
|  | VYTLAČENÁ ZEMINA - VPUSTĚ : 0,00000*(0,90*0,90*(0,60+0,18+0,59+0,59))*4,00000 | [24 empty] | VV | 0
43 | 162701159R00 | Vodorovné přemístění výkopku příplatek k ceně za každých dalších i započatých 1 000 m přes 10 000 m z horniny 5 až 7 | m3 | 15.6727 |  | 0 |  | 0 |  | 0 | 21 | 0 | 0 | 0 | 0 | 0 | 800-1 | RTS 19/ II | RTS 19/ II | 0 | 0 |  | Práce |  |  |  | POL1_1
|  | po suchu, bez naložení výkopku, avšak se složením bez rozhrnutí, zpáteční cesta vozidla. | [24 empty] | SPI
|  | VYTLAČENÁ ZEMINA - RÝHY : 17,00000*(0,09802+0,31557+(Pi*0,03150^2))*(0,30000)*4,00000 |  | 8.5009 | [22 empty] | VV | 0
|  | VYTLAČENÁ ZEMINA - ZÁŘEZY : 0,00000*(0,07505+0,29322+(Pi*0,03150^2))*(0,30000)*4,00000 | [24 empty] | VV | 0
|  | VYTLAČENÁ ZEMINA - ŠACHTY : 0,00000*1,29500*1,1876*(0,30000)*4,00000 | [24 empty] | VV | 0
|  | VYTLAČENÁ ZEMINA - RÝHY : 17,00000*0,90000*0,01000*4,00000 |  | 0.612 | [22 empty] | VV | 0
|  | VYTLAČENÁ ZEMINA - ŠACHTY : 0,00000*1,50*1,50*0,01000*4,00000 | [24 empty] | VV | 0
|  | VYTLAČENÁ ZEMINA - RÝHY : 17,00000*(0,09802+0,31557+(Pi*0,03150^2))*(0,11750)*4,00000 |  | 3.3295 | [22 empty] | VV | 0
|  | VYTLAČENÁ ZEMINA - ZÁŘEZY : 0,00000*(0,07505+0,29322+(Pi*0,03150^2))*(0,11750)*4,00000 | [24 empty] | VV | 0
|  | VYTLAČENÁ ZEMINA - ŠACHTY : 0,00000*1,29500*1,1876*(0,11750)*4,00000 | [24 empty] | VV | 0
|  | VYTLAČENÁ ZEMINA - RÝHY : 17,00000*(0,09802+0,31557+(Pi*0,03150^2))*(0,02000)*4,00000 |  | 0.56672 | [22 empty] | VV | 0
|  | VYTLAČENÁ ZEMINA - ZÁŘEZY : 0,00000*(0,07505+0,29322+(Pi*0,03150^2))*(0,02000)*4,00000 | [24 empty] | VV | 0
|  | VYTLAČENÁ ZEMINA - ŠACHTY : 0,00000*1,29500*1,1876*(0,02000)*4,00000 | [24 empty] | VV | 0
|  | VYTLAČENÁ ZEMINA - ZÁSYP RÝHY - VÝMĚNA ZEMINY : (4,10000+1,50000)*0,27180*(0,30000+0,11750+0,02000)*4,00000 |  | 2.6636 | [22 empty] | VV | 0
|  | VYTLAČENÁ ZEMINA - ZÁSYP ZÁŘEZU - VÝMĚNA ZEMINY : 0,00000*0,00000*(0,30000+0,11750+0,02000)*4,00000 | [24 empty] | VV | 0
44 | 171201201R00 | Uložení sypaniny na dočasnou skládku tak, že na 1 m2 plochy připadá přes 2 m3 výkopku nebo ornice | m3 | 8.7591 |  | 0 |  | 0 |  | 0 | 21 | 0 | 0 | 0 | 0 | 0 | 800-1 | RTS 19/ II | RTS 19/ II | 0.009 | 0.08 |  | Práce |  |  |  | POL1_1
|  | VYTLAČENÁ ZEMINA - RÝHY : 17,00000*(0,09802+0,31557+(Pi*0,03150^2))*(0,46250+0,10000) |  | 3.9848 | [22 empty] | VV | 0
|  | VYTLAČENÁ ZEMINA - ZÁŘEZY : 0,00000*(0,07505+0,29322+(Pi*0,03150^2))*(0,46250+0,10000) | [24 empty] | VV | 0
|  | VYTLAČENÁ ZEMINA - ŠACHTY : 0,00000*1,29500*1,1876*(0,46250+0,10000) | [24 empty] | VV | 0
|  | VYTLAČENÁ ZEMINA - ZÁSYP RÝHY - VÝMĚNA ZEMINY : (4,10000+1,50000)*0,27180*(0,46250+0,10000) |  | 0.85617 | [22 empty] | VV | 0
|  | VYTLAČENÁ ZEMINA - ZÁSYP ZÁŘEZU - VÝMĚNA ZEMINY : 0,00000*0,00000*(0,46250+0,10000) | [24 empty] | VV | 0
|  | VYTLAČENÁ ZEMINA - RÝHY : 17,00000*(0,09802+0,31557+(Pi*0,03150^2))*(0,30000) |  | 2.1252 | [22 empty] | VV | 0
|  | VYTLAČENÁ ZEMINA - ZÁŘEZY : 0,00000*(0,07505+0,29322+(Pi*0,03150^2))*(0,30000) | [24 empty] | VV | 0
|  | VYTLAČENÁ ZEMINA - ŠACHTY : 0,00000*1,29500*1,1876*(0,30000) | [24 empty] | VV | 0
|  | VYTLAČENÁ ZEMINA - RÝHY : 17,00000*(0,09802+0,31557+(Pi*0,03150^2))*(0,11750) |  | 0.83238 | [22 empty] | VV | 0
|  | VYTLAČENÁ ZEMINA - ZÁŘEZY : 0,00000*(0,07505+0,29322+(Pi*0,03150^2))*(0,11750) | [24 empty] | VV | 0
|  | VYTLAČENÁ ZEMINA - ŠACHTY : 0,00000*1,29500*1,1876*(0,11750) | [24 empty] | VV | 0
|  | VYTLAČENÁ ZEMINA - RÝHY : 17,00000*(0,09802+0,31557+(Pi*0,03150^2))*(0,02000) |  | 0.14168 | [22 empty] | VV | 0
|  | VYTLAČENÁ ZEMINA - ZÁŘEZY : 0,00000*(0,07505+0,29322+(Pi*0,03150^2))*(0,02000) | [24 empty] | VV | 0
|  | VYTLAČENÁ ZEMINA - ŠACHTY : 0,00000*1,29500*1,1876*(0,02000) | [24 empty] | VV | 0
|  | VYTLAČENÁ ZEMINA - ZÁSYP RÝHY - VÝMĚNA ZEMINY : (4,10000+1,50000)*0,27180*(0,30000+0,11750+0,02000) |  | 0.66591 | [22 empty] | VV | 0
|  | VYTLAČENÁ ZEMINA - ZÁSYP ZÁŘEZU - VÝMĚNA ZEMINY : 0,00000*0,00000*(0,30000+0,11750+0,02000) | [24 empty] | VV | 0
|  | VYTLAČENÁ ZEMINA - RÝHY : 17,00000*0,90000*0,01000 |  | 0.153 | [22 empty] | VV | 0
|  | VYTLAČENÁ ZEMINA - ŠACHTY : 0,00000*1,50*1,50*0,01000 | [24 empty] | VV | 0
|  | VYTLAČENÁ ZEMINA - VPUSTĚ : 0,00000*(0,90*0,90*(0,60+0,18+0,59+0,59)) | [24 empty] | VV | 0
45 | 174101101R00 | Zásyp sypaninou se zhutněním jam, šachet, rýh nebo kolem objektů v těchto vykopávkách | m3 | 9.6217 |  | 0 |  | 0 |  | 0 | 21 | 0 | 0 | 0 | 0 | 0 | 800-1 | RTS 19/ II | RTS 19/ II | 0.202 | 1.94 |  | Práce |  |  |  | POL1_1
|  | z jakékoliv horniny s uložením výkopku po vrstvách, | [24 empty] | SPI
|  | včetně strojního přemístění materiálu pro zásyp ze vzdálenosti do 10 m od okraje zásypu | [24 empty] | POP
|  | JÁMY PROTLAKU : 0,00000*(6*3+3*3)*(1,29500+0,50)*0,46250 | [24 empty] | VV | 0
|  | odpočet sejmuté vrtsvy v jiné položce : -0,00000*(6*3+3*3)*0,15 | [24 empty] | VV | 0
|  | JÁMY PROTLAKU : 0,00000*(6*3+3*3)*(1,29500+0,50)*0,10000 | [24 empty] | VV | 0
|  | viz podélné profily a průměrná hloubka rýhy : 17,00000*1,29500*0,90000*1,00000*0,46250 |  | 9.1637 | [22 empty] | VV | 0
|  | odpočet sejmuté vrtsvy v jiné položce : -4,10000*0,90000*(0,10+0,43000)*1,00000*0,46250 |  | -0.90451 | [22 empty] | VV | 0
|  | odpočet sejmuté vrtsvy v jiné položce : -1,50000*0,90000*(0,10+0,06)*1,00000*0,46250 |  | -0.0999 | [22 empty] | VV | 0
|  | odpočet sejmuté vrtsvy v jiné položce : -0,00000*0,90000*0,15*1,00000*0,46250 | [24 empty] | VV | 0
|  | odpočet sejmuté vrtsvy v jiné položce : -(11,40000-0,00000)*0,90000*0,15*1,00000*0,46250 |  | -0.71179 | [22 empty] | VV | 0
|  | viz podélné profily a průměrná hloubka rýhy : 17,00000*1,29500*0,90000*0,00000*0,46250 | [24 empty] | VV | 0
|  | odpočet sejmuté vrtsvy v jiné položce : -4,10000*0,90000*(0,10+0,43000)*0,00000*0,46250 | [24 empty] | VV | 0
|  | odpočet sejmuté vrtsvy v jiné položce : -1,50000*0,90000*(0,10+0,06)*0,00000*0,46250 | [24 empty] | VV | 0
|  | odpočet sejmuté vrtsvy v jiné položce : -0,00000*0,90000*0,15*0,00000*0,46250 | [24 empty] | VV | 0
|  | odpočet sejmuté vrtsvy v jiné položce : -(11,40000-0,00000)*0,90000*0,15*0,00000*0,46250 | [24 empty] | VV | 0
|  | viz podélné profily a průměrná hloubka rýhy : 17,00000*1,29500*0,90000*1,00000*0,10000 |  | 1.9813 | [22 empty] | VV | 0
|  | odpočet sejmuté vrtsvy v jiné položce : -4,10000*0,90000*(0,10+0,43000)*1,00000*0,10000 |  | -0.19557 | [22 empty] | VV | 0
|  | odpočet sejmuté vrtsvy v jiné položce : -1,50000*0,90000*(0,10+0,06)*1,00000*0,10000 |  | -0.0216 | [22 empty] | VV | 0
|  | odpočet sejmuté vrtsvy v jiné položce : -0,00000*0,90000*0,15*1,00000*0,10000 | [24 empty] | VV | 0
|  | odpočet sejmuté vrtsvy v jiné položce : -(11,40000-0,00000)*0,90000*0,15*1,00000*0,10000 |  | -0.1539 | [22 empty] | VV | 0
|  | viz podélné profily a průměrná hloubka rýhy : 17,00000*1,29500*0,90000*0,00000*0,10000 | [24 empty] | VV | 0
|  | odpočet sejmuté vrtsvy v jiné položce : -4,10000*0,90000*(0,10+0,43000)*0,00000*0,10000 | [24 empty] | VV | 0
|  | odpočet sejmuté vrtsvy v jiné položce : -1,50000*0,90000*(0,10+0,06)*0,00000*0,10000 | [24 empty] | VV | 0
|  | odpočet sejmuté vrtsvy v jiné položce : -0,00000*0,90000*0,15*0,00000*0,10000 | [24 empty] | VV | 0
|  | odpočet sejmuté vrtsvy v jiné položce : -(11,40000-0,00000)*0,90000*0,15*0,00000*0,10000 | [24 empty] | VV | 0
|  | viz podélné profily a průměrná hloubka rýhy : 17,00000*1,29500*0,90000*0,30000 |  | 5.944 | [22 empty] | VV | 0
|  | odpočet sejmuté vrtsvy v jiné položce : -4,10000*0,90000*(0,10+0,43000)*0,30000 |  | -0.58671 | [22 empty] | VV | 0
|  | odpočet sejmuté vrtsvy v jiné položce : -1,50000*0,90000*(0,10+0,06)*0,30000 |  | -0.0648 | [22 empty] | VV | 0
|  | odpočet sejmuté vrtsvy v jiné položce : -0,00000*0,90000*0,15*0,30000 | [24 empty] | VV | 0
|  | odpočet sejmuté vrtsvy v jiné položce : -(11,40000-0,00000)*0,90000*0,15*0,30000 |  | -0.4617 | [22 empty] | VV | 0
|  | viz podélné profily a průměrná hloubka rýhy : 17,00000*1,29500*0,90000*0,11750 |  | 2.3281 | [22 empty] | VV | 0
|  | odpočet sejmuté vrtsvy v jiné položce : -4,10000*0,90000*(0,10+0,43000)*0,11750 |  | -0.22979 | [22 empty] | VV | 0
|  | odpočet sejmuté vrtsvy v jiné položce : -1,50000*0,90000*(0,10+0,06)*0,11750 |  | -0.02538 | [22 empty] | VV | 0
|  | odpočet sejmuté vrtsvy v jiné položce : -0,00000*0,90000*0,15*0,11750 | [24 empty] | VV | 0
|  | odpočet sejmuté vrtsvy v jiné položce : -(11,40000-0,00000)*0,90000*0,15*0,11750 |  | -0.18083 | [22 empty] | VV | 0
|  | viz podélné profily a průměrná hloubka rýhy : 17,00000*1,29500*0,90000*0,02000 |  | 0.39627 | [22 empty] | VV | 0
|  | odpočet sejmuté vrtsvy v jiné položce : -4,10000*0,90000*(0,10+0,43000)*0,02000 |  | -0.03911 | [22 empty] | VV | 0
|  | odpočet sejmuté vrtsvy v jiné položce : -1,50000*0,90000*(0,10+0,06)*0,02000 |  | -0.00432 | [22 empty] | VV | 0
|  | odpočet sejmuté vrtsvy v jiné položce : -0,00000*0,90000*0,15*0,02000 | [24 empty] | VV | 0
|  | odpočet sejmuté vrtsvy v jiné položce : -(11,40000-0,00000)*0,90000*0,15*0,02000 |  | -0.03078 | [22 empty] | VV | 0
|  | VYTLAČENÁ ZEMINA - RÝHY : -17,00000*(0,09802+0,31557+(Pi*0,03150^2)) |  | -7.0841 | [22 empty] | VV | 0
|  | VYTLAČENÁ ZEMINA - ŠACHTY : -0,00000*1,29500*1,1876*((17,00000+0,00000)/17,00000) | [24 empty] | VV | 0
|  | viz podélné profily a průměrná hloubka rýhy : 17,00000*0,90000*0,01000 |  | 0.153 | [22 empty] | VV | 0
|  | viz podélné profily a průměrná hloubka rýhy : 0,00000*1,50*1,50*0,01000 | [24 empty] | VV | 0
|  | VYTLAČENÁ ZEMINA - VPUSTĚ : 0,00000*(0,90*0,90*(0,60+0,18+0,59+0,59)) | [24 empty] | VV | 0
|  | VYTLAČENÁ ZEMINA - VPUSTĚ : -0,00000*(PI*0,30*0,30*(0,60+0,18+0,59+0,59)) | [24 empty] | VV | 0
|  | viz situace stavby a podélné profily - křížení a souběhy s podzemními inž. sítěmi : (1,00000+0,00000+1,00000)*0,50*0,50*0,90000 |  | 0.45 | [22 empty] | VV | 0
|  | viz situace stavby - rozšíření pro odbočky : (0,00000+0,00000)*0,50*0,50*0,90000 | [24 empty] | VV | 0
|  | viz situace stavby - ochrana kořenové soustavy stromů : 0,00000*0,50*0,50*0,90000 | [24 empty] | VV | 0
46 | 175101101R00 | Obsyp potrubí bez prohození sypaniny, bez dodávky obsypového materiálu | m3 | 5.3647 |  | 0 |  | 0 |  | 0 | 21 | 0 | 0 | 0 | 0 | 0 | 800-1 | RTS 19/ II | RTS 19/ II | 1.587 | 8.51 |  | Práce |  |  |  | POL1_1
|  | sypaninou z vhodných hornin tř. 1 - 4 nebo materiálem připraveným podél výkopu ve vzdálenosti do 3 m od jeho kraje, pro jakoukoliv hloubku výkopu a jakoukoliv míru zhutnění, | [24 empty] | SPI |  | sypaninou z vhodných hornin tř. 1 - 4 nebo materiálem připraveným podél výkopu ve vzdálenosti do 3 m od jeho kraje, pro jakoukoliv hloubku výkopu a jakoukoliv míru zhutnění,
|  | viz vzorové příčné řezy : 17,00000*0,31557 |  | 5.3647 | [22 empty] | VV | 0
|  | viz vzorové příčné řezy : 0,00000*0,29322 | [24 empty] | VV | 0
47 | 180401211R00 | Založení trávníku luční trávník, výsevem, v rovině nebo na svahu do 1:5 | m2 | 44.46 |  | 0 |  | 0 |  | 0 | 21 | 0 | 0 | 0 | 0 | 0 | 823-1 | RTS 19/ II | RTS 19/ II | 0.021 | 0.93 |  | Práce |  |  |  | POL1_1
|  | na půdě předem připravené s pokosením, naložením, odvozem odpadu do 20 km a se složením, | [24 empty] | SPI
|  | viz vzorové příčné řezy : 11,40000*0,90000 |  | 10.26 | [22 empty] | VV | 0
|  | viz vzorové příčné řezy : 0,00000*((0,60000+2*1,29500*0,35000)-0,90000) | [24 empty] | VV | 0
|  | JÁMY PROTLAKU : 0,00000*(6*3+3*3) | [24 empty] | VV | 0
|  | viz vzorové příčné řezy - DOPRAVNÍ PRUH : 11,40000*(0,50+2,50) |  | 34.2 | [22 empty] | VV | 0
48 | 181301102R00 | Rozprostření a urovnání ornice v rovině v souvislé ploše do 500 m2, tloušťka vrstvy přes 100 do 150 mm | m2 | 44.46 |  | 0 |  | 0 |  | 0 | 21 | 0 | 0 | 0 | 0 | 0 | 800-1 | RTS 19/ II | RTS 19/ II | 0.177 | 7.87 |  | Práce |  |  |  | POL1_1
|  | s případným nutným přemístěním hromad nebo dočasných skládek na místo potřeby ze vzdálenosti do 30 m, v rovině nebo ve svahu do 1 : 5, | [24 empty] | SPI |  | s případným nutným přemístěním hromad nebo dočasných skládek na místo potřeby ze vzdálenosti do 30 m, v rovině nebo ve svahu do 1 : 5,
|  | viz vzorové příčné řezy : 11,40000*0,90000 |  | 10.26 | [22 empty] | VV | 0
|  | viz vzorové příčné řezy : 0,00000*((0,60000+2*0,00000*0,35000)-0,90000) | [24 empty] | VV | 0
|  | JÁMY PROTLAKU : 0,00000*(6*3+3*3) | [24 empty] | VV | 0
|  | viz vzorové příčné řezy - DOPRAVNÍ PRUH : 11,40000*(0,50+2,50) |  | 34.2 | [22 empty] | VV | 0
49 | 183554141R00 | Vodorovné přemístění produktů přemístění zelené hmoty, vzdálenost do 2 km, | t | 0.55575 |  | 0 |  | 0 |  | 0 | 21 | 0 | 0 | 0 | 0 | 0 | 823-2 | RTS 19/ II | RTS 19/ II | 0 | 0 |  | Práce |  |  |  | POL1_1
|  | viz situace stavby a podélné profily - stávající povrchy - RÝHY : 11,40000*0,90000*0,25*0,05 |  | 0.12825 | [22 empty] | VV | 0
|  | ZÁŘEZY : 0,00000*((0,60000+2*0,00000*0,35000)-0,90000)*0,25*0,05 | [24 empty] | VV | 0
|  | JÁMY PROTLAKU : 0,00000*(6*3+3*3)*0,25*0,05 | [24 empty] | VV | 0
|  | DOPRAVNÍ PRUH : 11,40000*(0,50+2,50)*0,25*0,05 |  | 0.4275 | [22 empty] | VV | 0
50 | 184802111R00 | Chemické odplevelení půdy před založením kultury postřikem naširoko, v rovině nebo na svahu do 1:5 | m2 | 44.46 |  | 0 |  | 0 |  | 0 | 21 | 0 | 0 | 0 | 0 | 0 | 823-1 | RTS 19/ II | RTS 19/ II | 0.0035 | 0.16 |  | Práce |  |  |  | POL1_
|  | nebo trávníku nebo zpevněných ploch o výměře jednotlivě přes 20 m2, | [24 empty] | SPI
|  | Včetně dovozu vody do 10 km. | [24 empty] | POP
|  | viz vzorové příčné řezy : 11,40000*0,90000 |  | 10.26 | [22 empty] | VV | 0
|  | viz vzorové příčné řezy : 0,00000*((0,60000+2*0,00000*0,35000)-0,90000) | [24 empty] | VV | 0
|  | JÁMY PROTLAKU : 0,00000*(6*3+3*3) | [24 empty] | VV | 0
|  | viz vzorové příčné řezy - DOPRAVNÍ PRUH : 11,40000*(0,50+2,50) |  | 34.2 | [22 empty] | VV | 0
51 | 185803211R00 | Uválcování trávníku uválcování trávníku v rovině nebo na svahu do 1:5 | m2 | 44.46 |  | 0 |  | 0 |  | 0 | 21 | 0 | 0 | 0 | 0 | 0 | 823-1 | RTS 19/ II | RTS 19/ II | 0.002 | 0.09 |  | Práce |  |  |  | POL1_
|  | viz vzorové příčné řezy : 11,40000*0,90000 |  | 10.26 | [22 empty] | VV | 0
|  | viz vzorové příčné řezy : 0,00000*((0,60000+2*0,00000*0,35000)-0,90000) | [24 empty] | VV | 0
|  | JÁMY PROTLAKU : 0,00000*(6*3+3*3) | [24 empty] | VV | 0
|  | viz vzorové příčné řezy - DOPRAVNÍ PRUH : 11,40000*(0,50+2,50) |  | 34.2 | [22 empty] | VV | 0
52 | 185804311R00 | Zalití rostlin vodou plocha do 20 m2, | m3 | 0.2223 |  | 0 |  | 0 |  | 0 | 21 | 0 | 0 | 0 | 0 | 0 | 823-1 | RTS 19/ II | RTS 19/ II | 1.195 | 0.27 |  | Práce |  |  |  | POL1_1
|  | viz situace stavby : 0,00000*20/1000 | [24 empty] | VV | 0
|  | viz situace stavby : 0,00000*20/1000 | [24 empty] | VV | 0
|  | viz vzorové příčné řezy : 11,40000*0,90000*5/1000 |  | 0.0513 | [22 empty] | VV | 0
|  | viz vzorové příčné řezy : 0,00000*((0,60000+2*0,00000*0,35000)-0,90000)*5/1000 | [24 empty] | VV | 0
|  | JÁMY PROTLAKU : 0,00000*(6*3+3*3)*5/1000 | [24 empty] | VV | 0
|  | viz vzorové příčné řezy - DOPRAVNÍ PRUH : 11,40000*(0,50+2,50)*5/1000 |  | 0.171 | [22 empty] | VV | 0
53 | 185851111R00 | Dovoz vody pro zálivku rostlin dovoz vody pro zálivku rostlin na vzdálenost do 6000 m | m3 | 0.2223 |  | 0 |  | 0 |  | 0 | 21 | 0 | 0 | 0 | 0 | 0 | 823-1 | RTS 19/ II | RTS 19/ II | 0.884 | 0.2 |  | Práce |  |  |  | POL1_
|  | viz situace stavby : 0,00000*20/1000 | [24 empty] | VV | 0
|  | viz situace stavby : 0,00000*20/1000 | [24 empty] | VV | 0
|  | viz vzorové příčné řezy : 11,40000*0,90000*5/1000 |  | 0.0513 | [22 empty] | VV | 0
|  | viz vzorové příčné řezy : 0,00000*((0,60000+2*0,00000*0,35000)-0,90000)*5/1000 | [24 empty] | VV | 0
|  | JÁMY PROTLAKU : 0,00000*(6*3+3*3)*5/1000 | [24 empty] | VV | 0
|  | viz vzorové příčné řezy - DOPRAVNÍ PRUH : 11,40000*(0,50+2,50)*5/1000 |  | 0.171 | [22 empty] | VV | 0
54 | 199000001R00 | Poplatky za skládku ornice | m3 | 6.669 |  | 0 |  | 0 |  | 0 | 21 | 0 | 0 | 0 | 0 | 0 | 800-1 | RTS 19/ II | RTS 19/ II | 0 | 0 |  | Práce |  |  |  | POL1_
|  | dočasné skládkování sejmuté ornice (do zpětného rozprostření) : | [24 empty] | VV | 0
|  | viz situace stavby a podélné profily - stávající povrchy - RÝHY : 11,40000*0,90000*0,15 |  | 1.539 | [22 empty] | VV | 0
|  | ZÁŘEZY : 0,00000*((0,60000+2*0,00000*0,35000)-0,90000)*0,15 | [24 empty] | VV | 0
|  | JÁMY PROTLAKU : 0,00000*(6*3+3*3)*0,15 | [24 empty] | VV | 0
|  | DOPRAVNÍ PRUH : 11,40000*(0,50+2,50)*0,15 |  | 5.13 | [22 empty] | VV | 0
55 | 199000002R00 | Poplatky za skládku horniny 1- 4 | m3 | 4.841 |  | 0 |  | 0 |  | 0 | 21 | 0 | 0 | 0 | 0 | 0 | 800-1 | RTS 19/ II | RTS 19/ II | 0 | 0 |  | Práce |  |  |  | POL1_1
|  | VYTLAČENÁ ZEMINA RÝHY : 17,00000*(0,09802+0,31557+(Pi*0,03150^2))*(0,46250+0,10000) |  | 3.9848 | [22 empty] | VV | 0
|  | VYTLAČENÁ ZEMINA ZÁŘEZ : 0,00000*(0,29322+(Pi*0,03150^2))*(0,46250+0,10000) | [24 empty] | VV | 0
|  | VYTLAČENÁ ZEMINA ZÁŘEZ : 0,00000*(0,07505)*(0,46250+0,10000) | [24 empty] | VV | 0
|  | VYTLAČENÁ ZEMINA ŠACHTY : 0,00000*1,29500*1,1876*(0,46250+0,10000) | [24 empty] | VV | 0
|  | VYTLAČENÁ ZEMINA - ZÁSYP RÝHY - VÝMĚNA ZEMINY : (4,10000+1,50000)*0,27180*(0,46250+0,10000) |  | 0.85617 | [22 empty] | VV | 0
|  | VYTLAČENÁ ZEMINA - ZÁSYP ZÁŘEZU - VÝMĚNA ZEMINY : 0,00000*0,00000*(0,46250+0,10000) | [24 empty] | VV | 0
|  | VYTLAČENÁ ZEMINA - VPUSTĚ : 0,00000*(0,90*0,90*(0,60+0,18+0,59+0,59))*(0,46250+0,10000) | [24 empty] | VV | 0
|  | VYTLAČENÁ ZEMINA - VPUSTĚ : -0,00000*(PI*0,30*0,30*(0,60+0,18+0,59+0,59))*(0,46250+0,10000) | [24 empty] | VV | 0
56 | 199000003R00 | Poplatky za skládku horniny 5 - 7 | m3 | 3.9182 |  | 0 |  | 0 |  | 0 | 21 | 0 | 0 | 0 | 0 | 0 | 800-1 | RTS 19/ II | RTS 19/ II | 0 | 0 |  | Práce |  |  |  | POL1_
|  | VYTLAČENÁ ZEMINA RÝHY : 17,00000*(0,09802+0,31557+(Pi*0,03150^2))*(0,30000) |  | 2.1252 | [22 empty] | VV | 0
|  | VYTLAČENÁ ZEMINA ZÁŘEZ : 0,00000*(0,07505+0,29322+(Pi*0,03150^2))*(0,30000) | [24 empty] | VV | 0
|  | VYTLAČENÁ ZEMINA ŠACHTY : 0,00000*1,29500*1,1876*(0,30000) | [24 empty] | VV | 0
|  | VYTLAČENÁ ZEMINA RÝHY : 17,00000*(0,09802+0,31557+(Pi*0,03150^2))*(0,11750) |  | 0.83238 | [22 empty] | VV | 0
|  | VYTLAČENÁ ZEMINA ZÁŘEZ : 0,00000*(0,07505+0,29322+(Pi*0,03150^2))*(0,11750) | [24 empty] | VV | 0
|  | VYTLAČENÁ ZEMINA ŠACHTY : 0,00000*1,29500*1,1876*(0,11750) | [24 empty] | VV | 0
|  | VYTLAČENÁ ZEMINA RÝHY : 17,00000*(0,09802+0,31557+(Pi*0,03150^2))*(0,02000) |  | 0.14168 | [22 empty] | VV | 0
|  | VYTLAČENÁ ZEMINA ZÁŘEZ : 0,00000*(0,07505+0,29322+(Pi*0,03150^2))*(0,02000) | [24 empty] | VV | 0
|  | VYTLAČENÁ ZEMINA ŠACHTY : 0,00000*1,29500*1,1876*(0,02000) | [24 empty] | VV | 0
|  | VYTLAČENÁ ZEMINA RÝHY : 17,00000*0,90000*0,01000 |  | 0.153 | [22 empty] | VV | 0
|  | VYTLAČENÁ ZEMINA ŠACHTY : 0,00000*1,50*1,50*0,01000 | [24 empty] | VV | 0
|  | VYTLAČENÁ ZEMINA - ZÁSYP RÝHY - VÝMĚNA ZEMINY : (4,10000+1,50000)*0,27180*(0,30000+0,11750+0,02000) |  | 0.66591 | [22 empty] | VV | 0
|  | VYTLAČENÁ ZEMINA - ZÁSYP ZÁŘEZU - VÝMĚNA ZEMINY : 0,00000*0,00000*(0,30000+0,11750+0,02000) | [24 empty] | VV | 0
|  | VYTLAČENÁ ZEMINA - VPUSTĚ : 0,00000*(0,90*0,90*(0,60+0,18+0,59+0,59))*(0,30000+0,11750+0,02000) | [24 empty] | VV | 0
|  | VYTLAČENÁ ZEMINA - VPUSTĚ : -0,00000*(PI*0,30*0,30*(0,60+0,18+0,59+0,59))*(0,30000+0,11750+0,02000) | [24 empty] | VV | 0
57 | 00572460R | směs travní technická | kg | 0.26676 |  | 0 |  | 0 |  | 0 | 21 | 0 | 0.001 | 0 | 0 | 0 | SPCM | RTS 19/ II | RTS 19/ II | 0 | 0 |  | Specifikace |  |  |  | POL3_1
|  | viz vzorové příčné řezy : 11,40000*0,90000*0,003*2 |  | 0.06156 | [22 empty] | VV | 0
|  | viz vzorové příčné řezy : 0,00000*((0,60000+2*1,29500*0,35000)-0,90000)*0,003*2 | [24 empty] | VV | 0
|  | JÁMY PROTLAKU : 0,00000*(6*3+3*3)*0,003*2 | [24 empty] | VV | 0
|  | viz vzorové příčné řezy - DOPRAVNÍ PRUH : 11,40000*(0,50+2,50)*0,003*2 |  | 0.2052 | [22 empty] | VV | 0
58 | 25230502.AR | herbicid selektivní; účinná látka ethylhexylester kyseliny dichlorfenoxyoctové; hubení dvouděložných plevelů | l | 0.00222 |  | 0 |  | 0 |  | 0 | 21 | 0 | 0.001 | 0 | 0 | 0 | SPCM | RTS 19/ II | RTS 19/ II | 0 | 0 |  | Specifikace |  |  |  | POL3_
|  | viz vzorové příčné řezy : 11,40000*0,90000/10000*0,5 |  | 0.00051 | [22 empty] | VV | 0
|  | viz vzorové příčné řezy : 0,00000*((0,60000+2*0,00000*0,35000)-0,90000)/10000*0,5 | [24 empty] | VV | 0
|  | JÁMY PROTLAKU : 0,00000*(6*3+3*3)/10000*0,5 | [24 empty] | VV | 0
|  | viz vzorové příčné řezy - DOPRAVNÍ PRUH : 11,40000*(0,50+2,50)/10000*0,5 |  | 0.00171 | [22 empty] | VV | 0
59 | 58337330R | štěrkopísek frakce 0,0 až 22,0 mm; třída A | t | 9.3882 |  | 0 |  | 0 |  | 0 | 21 | 0 | 1 | 9.39 | 0 | 0 | SPCM | RTS 19/ II | RTS 19/ II | 0 | 0 |  | Specifikace |  |  |  | POL3_1
|  | viz vzorové příčné řezy : 17,00000*0,31557*1,75 |  | 9.3882 | [22 empty] | VV | 0
|  | viz vzorové příčné řezy : 0,00000*0,29322*1,75 | [24 empty] | VV | 0
|  | VYTLAČENÁ ZEMINA - VPUSTĚ : 0,00000*(0,90*0,90*(0,60+0,18+0,59+0,59))*1,75 | [24 empty] | VV | 0
|  | VYTLAČENÁ ZEMINA - VPUSTĚ : -0,00000*(PI*0,30*0,30*(0,60+0,18+0,59+0,59))*1,75 | [24 empty] | VV | 0
60 | 58337333R | štěrkopísek frakce 0,0 až 32,0 mm; třída A | t | 2.6636 |  | 0 |  | 0 |  | 0 | 21 | 0 | 1 | 2.66 | 0 | 0 | SPCM | RTS 19/ II | RTS 19/ II | 0 | 0 |  | Specifikace |  |  |  | POL3_1
|  | SPECIFIKACE MOŽNÉ ZÁMĚNY DRUHU ZÁSYPOVÉHO MATERIÁLU : | [24 empty] | VV | 0
|  | JE UVEDENA VE VZOROVÉM PŘÍČNÉM ŘEZU : | [24 empty] | VV | 0
|  | A DOKLADOVÉ ČÁSTI - STATICKÝ VÝPOČET : | [24 empty] | VV | 0
|  | POVOLENÝCH DEFORMACÍ POTRUBÍ : | [24 empty] | VV | 0
|  | viz vzorové příčné řezy - ZÁSYP RÝHY - VÝMĚNA ZEMINY : (4,10000+1,50000)*0,27180*1,75 |  | 2.6636 | [22 empty] | VV | 0
|  | viz vzorové příčné řezy - ZÁSYP ZÁŘEZU - VÝMĚNA ZEMINY : 0,00000*0,00000*1,75 | [24 empty] | VV | 0
Díl: | 2 | Základy a zvláštní zakládání |  |  |  | 0 |  | 0 |  | 0 |  | 0 |  | 2.83 |  | 0 |  |  |  |  | 2.66 | [5 empty] | DIL
61 | 212792112R00 | Montáž trativodů z flexibilních trubek jakékoliv DN | m | 12.75 |  | 0 |  | 0 |  | 0 | 21 | 0 | 0.22107 | 2.82 | 0 | 0 | 827-1 | RTS 19/ II | RTS 19/ II | 0.185 | 2.36 |  | Práce |  |  |  | POL1_1
|  | se zřízením štěrkopískového lože pod trubky a s jejich obsypem v průměrném celkovém množství do 0,15 m3/m, | [24 empty] | SPI |  | se zřízením štěrkopískového lože pod trubky a s jejich obsypem v průměrném celkovém množství do 0,15 m3/m,
|  | viz vzorové příčné řezy : (17,00000-0,00000-0,00000)*0,75 |  | 12.75 | [22 empty] | VV | 0
62 | 212971110R00 | Zřízení opláštění odvod. trativodů z geotextilie o sklonu do 2,5, | m2 | 4.0055 |  | 0 |  | 0 |  | 0 | 21 | 0 | 0.00018 | 0 | 0 | 0 | 800-2 | RTS 19/ II | RTS 19/ II | 0.075 | 0.3 |  | Práce |  |  |  | POL1_
|  | v rýze nebo v zářezu se stěnami, | [24 empty] | SPI
|  | viz vzorové příčné řezy : (17,00000-0,00000-0,00000)*0,75*2*pi*0,05 |  | 4.0055 | [22 empty] | VV | 0
63 | 28611223.AR | trubka plastová drenážní PVC; ohebná; perforovaná po celém obvodu; DN 100,0 mm | m | 13.9358 |  | 0 |  | 0 |  | 0 | 21 | 0 | 0.00048 | 0.01 | 0 | 0 | SPCM | RTS 19/ II | RTS 19/ II | 0 | 0 |  | Specifikace |  |  |  | POL3_1
|  | viz vzorové příčné řezy : (17,00000-0,00000-0,00000)*0,75*1,093 |  | 13.9358 | [22 empty] | VV | 0
64 | 69366016R | geotextilie směs přírodních a syntetických vláken; funkce separační, ochranná; plošná hmotnost 250 g/m2 | m | 4.6064 |  | 0 |  | 0 |  | 0 | 21 | 0 | 0.00038 | 0 | 0 | 0 | SPCM | RTS 19/ II | RTS 19/ II | 0 | 0 |  | Specifikace |  |  |  | POL3_
|  | viz vzorové příčné řezy : (17,00000-0,00000-0,00000)*0,75*2*pi*0,05*1,15 |  | 4.6064 | [22 empty] | VV | 0
Díl: | 3 | Svislé a kompletní konstrukce |  |  |  | 0 |  | 0 |  | 0 |  | 0 |  | 0 |  | 0 |  |  |  |  | 4.98 | [5 empty] | DIL
65 | 359901111R00 | Vyčištění stok jakékoliv výšky | m | 17 |  | 0 |  | 0 |  | 0 | 21 | 0 | 0 | 0 | 0 | 0 | 827-1 | RTS 19/ II | RTS 19/ II | 0.293 | 4.98 |  | Práce |  |  |  | POL1_1
|  | Konečné vyčištění stok před předáním a převzetím. | [24 empty] | POP
|  | viz. situace stavby - výpis délek potrubí : 17,00000 |  | 17 | [22 empty] | VV | 0
Díl: | 4 | Vodorovné konstrukce |  |  |  | 0 |  | 0 |  | 0 |  | 0 |  | 3.15 |  | 0 |  |  |  |  | 2.19 | [5 empty] | DIL
66 | 451573111R00 | Lože pod potrubí, stoky a drobné objekty z písku a štěrkopísku do 65 mm | m3 | 1.6664 |  | 0 |  | 0 |  | 0 | 21 | 0 | 1.8908 | 3.15 | 0 | 0 | 827-1 | RTS 19/ II | RTS 19/ II | 1.317 | 2.19 |  | Práce |  |  |  | POL1_1
|  | v otevřeném výkopu, | [24 empty] | SPI
|  | viz vzorové příčné řezy : 17,00000*0,09802 |  | 1.6664 | [22 empty] | VV | 0
|  | viz vzorové příčné řezy : 0,00000*0,07505 | [24 empty] | VV | 0
Díl: | 5 | Komunikace |  |  |  | 0 |  | 0 |  | 0 |  | 0 |  | 6.86 |  | 0 |  |  |  |  | 4.35 | [5 empty] | DIL
67 | 564251111R00 | Podklad nebo podsyp ze štěrkopísku tloušťka po zhutnění 150 mm | m2 | 3.69 |  | 0 |  | 0 |  | 0 | 21 | 0 | 0.30361 | 1.12 | 0 | 0 | 822-1 | RTS 19/ II | RTS 19/ II | 0.016 | 0.06 |  | Práce |  |  |  | POL1_1
|  | s rozprostřením, vlhčením a zhutněním | [24 empty] | SPI
|  | viz vzorové příčné řezy : 4,10000*0,90000 |  | 3.69 | [22 empty] | VV | 0
|  | pro komunikace : | [24 empty] | VV | 0
68 | 564251111R00 | Podklad nebo podsyp ze štěrkopísku tloušťka po zhutnění 150 mm | m2 | 1.35 |  | 0 |  | 0 |  | 0 | 21 | 0 | 0.30361 | 0.41 | 0 | 0 | 822-1 | RTS 19/ II | RTS 19/ II | 0.016 | 0.02 |  | Práce |  |  |  | POL1_1
|  | s rozprostřením, vlhčením a zhutněním | [24 empty] | SPI
|  | viz vzorové příčné řezy : 0,00000*0,90000 | [24 empty] | VV | 0
|  | viz vzorové příčné řezy : 1,50000*0,90000 |  | 1.35 | [22 empty] | VV | 0
|  | 0,00000*4,10000/(4,10000+0,000000001)*0,30*1,50*2 | [24 empty] | VV | 0
69 | 564871111R00 | Podklad ze štěrkodrti s rozprostřením a zhutněním frakce 0-63 mm, tloušťka po zhutnění 250 mm | m2 | 3.69 |  | 0 |  | 0 |  | 0 | 21 | 0 | 0.55125 | 2.03 | 0 | 0 | 822-1 | RTS 19/ II | RTS 19/ II | 0.027 | 0.1 |  | Práce |  |  |  | POL1_1
|  | viz vzorové příčné řezy : 4,10000*0,90000 |  | 3.69 | [22 empty] | VV | 0
70 | 566901111R00 | Vyspravení podkladu po překopech kamenivem těženým nebo štěrkopískem | m3 | 0.3276 |  | 0 |  | 0 |  | 0 | 21 | 0 | 1.6867 | 0.55 | 0 | 0 | 822-1 | RTS 19/ II | RTS 19/ II | 0.162 | 0.05 |  | Práce |  |  |  | POL1_1
|  | pro inženýrské sítě, se zhutněním | [24 empty] | SPI
|  | viz vzorové příčné řezy - provizorní úprava : 4,10000*0,90000*0,05 |  | 0.1845 | [22 empty] | VV | 0
|  | viz vzorové příčné řezy - provizorní úprava : 1,50000*0,90000*0,05 |  | 0.0675 | [22 empty] | VV | 0
|  | viz vzorové příčné řezy - provizorní úprava - 1. dorovnávání do nivelety : 4,10000*0,90000*0,01 |  | 0.0369 | [22 empty] | VV | 0
|  | viz vzorové příčné řezy - provizorní úprava - 1. dorovnávání do nivelety : 1,50000*0,90000*0,01 |  | 0.0135 | [22 empty] | VV | 0
|  | viz vzorové příčné řezy - provizorní úprava - 2. dorovnávání do nivelety : 4,10000*0,90000*0,005 |  | 0.01845 | [22 empty] | VV | 0
|  | viz vzorové příčné řezy - provizorní úprava - 2. dorovnávání do nivelety : 1,50000*0,90000*0,005 |  | 0.00675 | [22 empty] | VV | 0
|  | viz vzorové příčné řezy - provizorní úprava : 0,00000*4,10000/(4,10000+0,000000001)*0,30*1,50*2*0,05 | [24 empty] | VV | 0
|  | viz vzorové příčné řezy - provizorní úprava - 1. dorovnávání do nivelety : 0,00000*4,10000/(4,10000+0,000000001)*0,30*1,50*2*0,01 | [24 empty] | VV | 0
|  | viz vzorové příčné řezy - provizorní úprava - 2. dorovnávání do nivelety : 0,00000*4,10000/(4,10000+0,000000001)*0,30*1,50*2*0,005 | [24 empty] | VV | 0
71 | 566903111R00 | Vyspravení podkladu po překopech kamenivem hrubým drceným | t | 0.74592 |  | 0 |  | 0 |  | 0 | 21 | 0 | 1.1 | 0.82 | 0 | 0 | 822-1 | RTS 19/ II | RTS 19/ II | 0.163 | 0.12 |  | Práce |  |  |  | POL1_1
|  | pro inženýrské sítě, se zhutněním | [24 empty] | SPI
|  | viz vzorové příčné řezy - provizorní úprava : 4,10000*0,90000*0,08*1,85 |  | 0.54612 | [22 empty] | VV | 0
|  | viz vzorové příčné řezy - provizorní úprava : 1,50000*0,90000*0,08*1,85 |  | 0.1998 | [22 empty] | VV | 0
|  | viz vzorové příčné řezy - provizorní úprava : 0,00000*4,10000/(4,10000+0,000000001)*0,30*1,50*2*0,08*1,85 | [24 empty] | VV | 0
72 | 566904111R00 | Vyspravení podkladu po překopech kamenivem obalovaným asfaltem | t | 0.70228 |  | 0 |  | 0 |  | 0 | 21 | 0 | 1 | 0.7 | 0 | 0 | 822-1 | RTS 19/ II | RTS 19/ II | 0.406 | 0.29 |  | Práce |  |  |  | POL1_1
|  | pro inženýrské sítě, se zhutněním | [24 empty] | SPI
|  | viz vzorové příčné řezy : 4,10000*(0,90000+0*0,50000)*2,3790*0,080 |  | 0.70228 | [22 empty] | VV | 0
|  | viz vzorové příčné řezy : 0,00000*4,10000/(4,10000+0,000000001)*0,30*1,50*2*2,3790*0,080 | [24 empty] | VV | 0
73 | 569811112R00 | Zpevnění krajnic nebo komun. pro pěší štěrkodrtí tloušťka po zhutnění 60 mm | m2 | 1.025 |  | 0 |  | 0 |  | 0 | 21 | 0 | 0.11545 | 0.12 | 0 | 0 | 822-1 | RTS 19/ II | RTS 19/ II | 0.046 | 0.05 |  | Práce |  |  |  | POL1_1
|  | s rozprostřením a zhutněním | [24 empty] | SPI
|  | viz situace stavby : 4,10000*0,25 |  | 1.025 | [22 empty] | VV | 0
74 | 572404112R00 | Posyp živičného podkladu nebo krytu v množství přes 5 do 10 kg/m2 | m2 | 1.5 |  | 0 |  | 0 |  | 0 | 21 | 0 | 0.00999 | 0.01 | 0 | 0 | 822-1 | RTS 19/ II | RTS 19/ II | 0.01 | 0.02 |  | Práce |  |  |  | POL1_1
|  | kamenivem drobným těženým nebo drceným bez zhutnění | [24 empty] | SPI
|  | viz situace stavby a podélné profily - stávající povrchy : 4,10000*2*0,15 |  | 1.23 | [22 empty] | VV | 0
|  | 4,10000/(4,10000+0,0000000000000000000001)*2*0,90000*0,15 |  | 0.27 | [22 empty] | VV | 0
|  | 4,10000/(4,10000+0,0000000000000000000001)*0,00000*4*0,25*0,15 | [24 empty] | VV | 0
75 | 572952111R00 | Vyspravení krytu po překopech pro inženýrské sítě asfaltovým betonem, po zhutnění tloušťky 30 až 50 mm | m2 | 7.79 |  | 0 |  | 0 |  | 0 | 21 | 0 | 0.10255 | 0.8 | 0 | 0 | 822-1 | RTS 19/ II | RTS 19/ II | 0.111 | 0.86 |  | Práce |  |  |  | POL1_1
|  | viz vzorové příčné řezy : 4,10000*(0,90000+2*1*0,50000) |  | 7.79 | [22 empty] | VV | 0
|  | hmotnost ve specifikaci stanovena dle cenové soustavy RTS a.s. www.cenovasoustava.cz : 0,00000*4,10000/(4,10000+0,000000001)*0,30*1,50*2 | [24 empty] | VV | 0
76 | 573211111R00 | Postřik živičný spojovací bez posypu kamenivem z asfaltu silničního, v množství od 0,5 do 0,7 kg/m2 | m2 | 11.48 |  | 0 |  | 0 |  | 0 | 21 | 0 | 0.00061 | 0.01 | 0 | 0 | 822-1 | RTS 19/ II | RTS 19/ II | 0.002 | 0.02 |  | Práce |  |  |  | POL1_1
|  | viz vzorové příčné řezy : 4,10000*(0,90000+2*1*0,50000)*1 |  | 7.79 | [22 empty] | VV | 0
|  | 4,10000*(0,90000+0*0,50000)*1 |  | 3.69 | [22 empty] | VV | 0
|  | 0,00000*4,10000/(4,10000+0,000000001)*0,30*1,50*1 | [24 empty] | VV | 0
|  | 0,00000*4,10000/(4,10000+0,000000001)*0,30*1,50*1 | [24 empty] | VV | 0
77 | 596131111R00 | Kladení dlažby z mozaiky komunikací pro pěší do lože z vápenné malty, 1barva | m2 | 1.35 |  | 0 |  | 0 |  | 0 | 21 | 0 | 0.21242 | 0.29 | 0 | 0 | 822-1 | RTS 19/ II | RTS 19/ II | 0.801 | 1.08 |  | Práce |  |  |  | POL1_1
|  | s provedením lože tl. do 40 mm, s vyplněním spár, s dvojím beraněním a se smetením přebytečného materiálu na vzdálenost do 3 m | [24 empty] | SPI |  | s provedením lože tl. do 40 mm, s vyplněním spár, s dvojím beraněním a se smetením přebytečného materiálu na vzdálenost do 3 m
|  | viz vzorové příčné řezy : 1,50000*0,90000 |  | 1.35 | [22 empty] | VV | 0
78 | 905 R00 | Hzs-revize provoz.souboru a st.obj. | h | 1 |  | 0 |  | 0 |  | 0 | 21 | 0 | 0 | 0 | 0 | 0 | Prav.M | RTS 19/ II | RTS 19/ II | 1 | 1 |  | HZS |  |  |  | POL10_
|  | kontrola a přebírka obnažených podzemních inženýrských sítí : | [24 empty] | VV | 0
|  | jejich provozovatelem/správcem (0,5 hod./ks) : (1,00000+1,00000+0,00000)*0,5 |  | 1 | [22 empty] | VV | 0
|  | viz. E.x Dokladová část : | [24 empty] | VV | 0
79 | 909 R00 | Hzs-nezmeritelne stavebni prace | h | 0.68 |  | 0 |  | 0 |  | 0 | 21 | 0 | 0 | 0 | 0 | 0 | Prav.M | RTS 19/ II | RTS 19/ II | 1 | 0.68 |  | HZS |  |  |  | POL10_0
|  | viz situace stavby - objekty v manipulačním pruhu : 17,00000/25 |  | 0.68 | [22 empty] | VV | 0
80 | 010130100100R | Rypadlo lopatové kolové CAT M 313 C | Sh | 0.68 |  | 0 |  | 0 |  | 0 | 21 | 0 | 0 | 0 | 0 | 0 | STROJ | RTS 19/ II | RTS 19/ II | 0 | 0 |  | Stroj |  |  |  | POL6_1
|  | Velikost lžíce 0,28-0,72 m3 | [24 empty] | POP
|  | Výkon motoru 86 kW | [24 empty] | POP
|  | viz situace stavby - objekty v manipulačním pruhu : 17,00000/25 |  | 0.68 | [22 empty] | VV | 0
Díl: | 8 | Trubní vedení |  |  |  | 0 |  | 0 |  | 0 |  | 0 |  | 0.06 |  | 0 |  |  |  |  | 16.07 | [5 empty] | DIL
81 | 871211121R00 | Montáž potrubí z plastických hmot z tlakových trubek polyetylenových, vnějšího průměru 63 mm | m | 17 |  | 0 |  | 0 |  | 0 | 21 | 0 | 0 | 0 | 0 | 0 | 827-1 | RTS 19/ II | RTS 19/ II | 0.054 | 0.92 |  | Práce |  |  |  | POL1_1
|  | v otevřeném výkopu, | [24 empty] | SPI
|  | viz. situace stavby - výpis délek potrubí : 17,00000 |  | 17 | [22 empty] | VV | 0
82 | 892271111R00 | Tlakové zkoušky vodovodního potrubí DN 100 nebo 125 mm | m | 17 |  | 0 |  | 0 |  | 0 | 21 | 0 | 0 | 0 | 0 | 0 | 827-1 | RTS 19/ II | RTS 19/ II | 0.044 | 0.75 |  | Práce |  |  |  | POL1_1
|  | přísun, montáže, demontáže a odsunu zkoušecího čerpadla, napuštění tlakovou vodou a dodání vody pro tlakovou zkoušku, | [24 empty] | SPI |  | přísun, montáže, demontáže a odsunu zkoušecího čerpadla, napuštění tlakovou vodou a dodání vody pro tlakovou zkoušku,
|  | viz. situace stavby - výpis délek potrubí : 17,00000 |  | 17 | [22 empty] | VV | 0
83 | 892372111R00 | Zabezpečení konců vodovodního potrubí při tlakových zkouškách DN do 300 mm | úsek | 1.17 |  | 0 |  | 0 |  | 0 | 21 | 0 | 0.03503 | 0.04 | 0 | 0 | 827-1 | RTS 19/ II | RTS 19/ II | 10.13 | 11.85 |  | Práce |  |  |  | POL1_1
|  | montáž a demontáž výrobků nebo dílců pro zabezpečení dvou konců zkoušeného úseku potrubí pro jakýkoliv způsob zabezpečení, montáž a demontáž koncových tvarovek, montáž zaslepovací příruby, zaslepení odboček pro hydranty, vzdušníky a jiné armatury a odbočky pro odbočující řady, | [24 empty] | SPI |  | montáž a demontáž výrobků nebo dílců pro zabezpečení dvou konců zkoušeného úseku potrubí pro jakýkoliv způsob zabezpečení, montáž a demontáž koncových tvarovek, montáž zaslepovací příruby, zaslepení odboček pro hydranty, vzdušníky a jiné armatury a odbočky pro odbočující řady,
|  | viz. situace stavby - výpis délek potrubí : 17,00000/100+1 |  | 1.17 | [22 empty] | VV | 0
84 | 892233111R00 | Proplach a desinfekce vodovodního potrubí DN od 40 do 70 mm | m | 17 |  | 0 |  | 0 |  | 0 | 21 | 0 | 0 | 0 | 0 | 0 | 827-1 | RTS 19/ II | RTS 19/ II | 0.15 | 2.55 |  | Práce |  |  |  | POL1_
|  | napuštění a vypuštění vody, dodání vody a desinfekčního prostředku, náklady na bakteriologický rozbor vody, | [24 empty] | SPI |  | napuštění a vypuštění vody, dodání vody a desinfekčního prostředku, náklady na bakteriologický rozbor vody,
|  | viz. C.xxx Situace stavby : 17,00000 |  | 17 | [22 empty] | VV | 0
85 | 28613105.MR | spojka/nátrubek PE 100; SDR 11,0; D = 63,0 mm; spoj elektrosvařovaný | kus | 3.7555 |  | 0 |  | 0 |  | 0 | 21 | 0 | 0 | 0 | 0 | 0 | SPCM | RTS 19/ II | RTS 19/ II | 0 | 0 |  | Specifikace |  |  |  | POL3_
|  | viz situace stavby a podélné profily: : 2*1,015 |  | 2.03 | [22 empty] | VV | 0
|  | 17,00000/10*1,015 |  | 1.7255 | [22 empty] | VV | 0
86 | 286136752R | trubka vícevrstvá PE100 RC; PE100 RC; PE100 RC; hladká; SDR 11,0; da = 63,0 mm; di = 51,4 mm; s = 5,80 mm; použití pro vodovody | m | 18.581 |  | 0 |  | 0 |  | 0 | 21 | 0 | 0.00106 | 0.02 | 0 | 0 | SPCM | RTS 19/ II | RTS 18/ II | 0 | 0 |  | Specifikace |  |  |  | POL3_9
|  | viz. situace stavby - výpis délek potrubí : 17,00000*1,093 |  | 18.581 | [22 empty] | VV | 0
|  | viz průvodní a souhrnná technická zpráva a technická zpráva : | [24 empty] | VV | 0
Díl: | 91 | Doplňující práce na komunikaci |  |  |  | 0 |  | 0 |  | 0 |  | 0 |  | 1.65 |  | 0.46 |  |  |  |  | 5.92 | [5 empty] | DIL
87 | 914991001R00 | Dočasné dopravní značení montáž , dopravní značky včetně stojanu | kus | 3 |  | 0 |  | 0 |  | 0 | 21 | 0 | 0.066 | 0.2 | 0 | 0 | 822-1 | RTS 19/ II | RTS 19/ II | 0.17 | 0.51 |  | Práce |  |  |  | POL1_1
|  | SITUACE STAVBY NAD KATASTRÁLNÍ MAPOU - ZÁSADY ORGANIZACE VÝSTAVBY : 2*4,10000/(4,10000+0,0000000000000000000001) |  | 2 | [22 empty] | VV | 0
|  | a ZÁSADY ORGANIZACE VÝSTAVBY - TECHNICKÁ ZPRÁVA : 1*4,10000/(4,10000+0,0000000000000000000001) |  | 1 | [22 empty] | VV | 0
88 | 914991002R00 | Dočasné dopravní značení montáž , dopravní značky velkoplošné včetně stojanu | kus | 1 |  | 0 |  | 0 |  | 0 | 21 | 0 | 0.127 | 0.13 | 0 | 0 | 822-1 | RTS 19/ II | RTS 19/ II | 0.19 | 0.19 |  | Práce |  |  |  | POL1_1
|  | SITUACE STAVBY NAD KATASTRÁLNÍ MAPOU - ZÁSADY ORGANIZACE VÝSTAVBY : 1*4,10000/(4,10000+0,0000000000000000000001) |  | 1 | [22 empty] | VV | 0
|  | a ZÁSADY ORGANIZACE VÝSTAVBY - TECHNICKÁ ZPRÁVA : | [24 empty] | VV | 0
89 | 914991005R00 | Dočasné dopravní značení montáž , dočasné světelné signalizace (semafor) včetně baterie a seřízení | sada | 1 |  | 0 |  | 0 |  | 0 | 21 | 0 | 0.13 | 0.13 | 0 | 0 | 822-1 | RTS 19/ II | RTS 19/ II | 1.3 | 1.3 |  | Práce |  |  |  | POL1_1
|  | SITUACE STAVBY NAD KATASTRÁLNÍ MAPOU - ZÁSADY ORGANIZACE VÝSTAVBY : 4,10000/(4,10000+0,0000000000000000000001)*1 |  | 1 | [22 empty] | VV | 0
|  | a ZÁSADY ORGANIZACE VÝSTAVBY - TECHNICKÁ ZPRÁVA : | [24 empty] | VV | 0
90 | 914992001R00 | Dočasné dopravní značení vlastní nájem, dopravní značky včetně stojanu | kus | 4.25 |  | 0 |  | 0 |  | 0 | 21 | 0 | 0 | 0 | 0 | 0 | 822-1 | RTS 19/ II | RTS 19/ II | 0 | 0 |  | Práce |  |  |  | POL1_1
|  | SITUACE STAVBY NAD KATASTRÁLNÍ MAPOU - ZÁSADY ORGANIZACE VÝSTAVBY : 2*17,00000/12,00000*4,10000/(4,10000+0,0000000000000000000001) |  | 2.8333 | [22 empty] | VV | 0
|  | a ZÁSADY ORGANIZACE VÝSTAVBY - TECHNICKÁ ZPRÁVA : 1*17,00000/12,00000*4,10000/(4,10000+0,0000000000000000000001) |  | 1.4167 | [22 empty] | VV | 0
91 | 914992002R00 | Dočasné dopravní značení vlastní nájem, dopravní značky velkoplošné včetně stojanu | kus | 1.4167 |  | 0 |  | 0 |  | 0 | 21 | 0 | 0 | 0 | 0 | 0 | 822-1 | RTS 19/ II | RTS 19/ II | 0 | 0 |  | Práce |  |  |  | POL1_1
|  | SITUACE STAVBY NAD KATASTRÁLNÍ MAPOU - ZÁSADY ORGANIZACE VÝSTAVBY : 1*17,00000/12,00000*4,10000/(4,10000+0,0000000000000000000001) |  | 1.4167 | [22 empty] | VV | 0
|  | a ZÁSADY ORGANIZACE VÝSTAVBY - TECHNICKÁ ZPRÁVA : | [24 empty] | VV | 0
92 | 914992005R00 | Dočasné dopravní značení vlastní nájem, dočasné světelné signalizace (semafor) včetně baterie a seřízení | sada | 0.34167 |  | 0 |  | 0 |  | 0 | 21 | 0 | 0 | 0 | 0 | 0 | 822-1 | RTS 19/ II | RTS 19/ II | 0 | 0 |  | Práce |  |  |  | POL1_1
|  | SITUACE STAVBY NAD KATASTRÁLNÍ MAPOU - ZÁSADY ORGANIZACE VÝSTAVBY : (4,10000/(4,10000+0,0000000000000000000001))*4,10000/12,00000 |  | 0.34167 | [22 empty] | VV | 0
|  | a ZÁSADY ORGANIZACE VÝSTAVBY - TECHNICKÁ ZPRÁVA : | [24 empty] | VV | 0
93 | 914993001R00 | Demontáž dočasného dopravního značení značky včetně stojanu | kus | 3 |  | 0 |  | 0 |  | 0 | 21 | 0 | 0.067 | 0.2 | 0.066 | 0.2 | 822-1 | RTS 19/ II | RTS 19/ II | 0.1105 | 0.33 |  | Práce |  |  |  | POL1_1
|  | SITUACE STAVBY NAD KATASTRÁLNÍ MAPOU - ZÁSADY ORGANIZACE VÝSTAVBY : 2*4,10000/(4,10000+0,0000000000000000000001) |  | 2 | [22 empty] | VV | 0
|  | a ZÁSADY ORGANIZACE VÝSTAVBY - TECHNICKÁ ZPRÁVA : 1*4,10000/(4,10000+0,0000000000000000000001) |  | 1 | [22 empty] | VV | 0
94 | 914993002R00 | Demontáž dočasného dopravního značení velkoplošné značky včetně stojanu | kus | 1 |  | 0 |  | 0 |  | 0 | 21 | 0 | 0.127 | 0.13 | 0.127 | 0.13 | 822-1 | RTS 19/ II | RTS 19/ II | 0.11 | 0.11 |  | Práce |  |  |  | POL1_1
|  | SITUACE STAVBY NAD KATASTRÁLNÍ MAPOU - ZÁSADY ORGANIZACE VÝSTAVBY : 1*4,10000/(4,10000+0,0000000000000000000001) |  | 1 | [22 empty] | VV | 0
|  | a ZÁSADY ORGANIZACE VÝSTAVBY - TECHNICKÁ ZPRÁVA : | [24 empty] | VV | 0
95 | 914993005R00 | Demontáž dočasného dopravního značení dočasné světelné signalizace (semaforu) vč. baterie | sada | 1 |  | 0 |  | 0 |  | 0 | 21 | 0 | 0.13 | 0.13 | 0.13 | 0.13 | 822-1 | RTS 19/ II | RTS 19/ II | 0.2 | 0.2 |  | Práce |  |  |  | POL1_1
|  | SITUACE STAVBY NAD KATASTRÁLNÍ MAPOU - ZÁSADY ORGANIZACE VÝSTAVBY : 4,10000/(4,10000+0,0000000000000000000001)*1 |  | 1 | [22 empty] | VV | 0
|  | a ZÁSADY ORGANIZACE VÝSTAVBY - TECHNICKÁ ZPRÁVA : | [24 empty] | VV | 0
96 | 915491211R00 | Osazení vodicího proužku z betonových prefa desek šířky proužku 250 mm | m | 4.1 |  | 0 |  | 0 |  | 0 | 21 | 0 | 0.08232 | 0.34 | 0 | 0 | 822-1 | RTS 19/ II | RTS 19/ II | 0.136 | 0.56 |  | Práce |  |  |  | POL1_1
|  | tl. do 12 cm, do lože z cementové malty tl. do 2 cm, s vyplněním a zatřením spár cementovou maltou s podkladní vrstvou z betonu prostého C 12/15 tl. 5 až 10 cm | [24 empty] | SPI |  | tl. do 12 cm, do lože z cementové malty tl. do 2 cm, s vyplněním a zatřením spár cementovou maltou s podkladní vrstvou z betonu prostého C 12/15 tl. 5 až 10 cm
|  | viz situace stavby a podélné profily - stávající povrchy : 4,10000 |  | 4.1 | [22 empty] | VV | 0
97 | 915711112RT1 | Vodorovné značení krytů silnovrstvou barvou, bílou, dělicích čar šířky 120 mm | m | 4.1 |  | 0 |  | 0 |  | 0 | 21 | 0 | 0.00037 | 0 | 0 | 0 | 822-1 | RTS 19/ II | RTS 19/ II | 0.048 | 0.2 |  | Práce |  |  |  | POL1_
|  | viz. C.xxx Situace stavby : 4,10000 |  | 4.1 | [22 empty] | VV | 0
98 | 915791111R00 | Předznačení pro vodorovné značení pro dělící čáry, vodící proužky | m | 4.1 |  | 0 |  | 0 |  | 0 | 21 | 0 | 0 | 0 | 0 | 0 | 822-1 | RTS 19/ II | RTS 19/ II | 0.012 | 0.05 |  | Práce |  |  |  | POL1_
|  | stříkané barvou nebo prováděné z nátěrových hmot | [24 empty] | SPI
|  | viz. C.xxx Situace stavby : 4,10000 |  | 4.1 | [22 empty] | VV | 0
99 | 917862111R00 | Osazení silničního nebo chodníkového betonového obrubníku stojatého, s boční opěrou z betonu prostého, do lože z betonu prostého C 12/15 | m | 1.5 |  | 0 |  | 0 |  | 0 | 21 | 0 | 0.188 | 0.28 | 0 | 0 | 822-1 | RTS 19/ II | RTS 19/ II | 0.272 | 0.41 |  | Práce |  |  |  | POL1_1
|  | S dodáním hmot pro lože tl. 80-100 mm. | [24 empty] | SPI
|  | viz situace stavby a podélné profily - stávající povrchy : 1,50000 |  | 1.5 | [22 empty] | VV | 0
100 | 919722212R00 | Dilatační spáry řezané v cementobetonovém krytu příčné, zalití spár za tepla s těsněním, šířka přes 3 do 9 mm | m | 1.8 |  | 0 |  | 0 |  | 0 | 21 | 0 | 2e-05 | 0 | 0 | 0 | 822-1 | RTS 19/ II | RTS 19/ II | 0.031 | 0.06 |  | Práce |  |  |  | POL1_
|  | vyčištění spár po řezání, vyčištění spár před zálivkou a impregnace spár před zálivkou, | [24 empty] | SPI
|  | viz situace stavby a podélné profily - stávající povrchy : 4,10000/(4,10000+0,0000000000000000000001)*2*0,90000 |  | 1.8 | [22 empty] | VV | 0
|  | 4,10000/(4,10000+0,0000000000000000000001)*0,00000*4*0,25 | [24 empty] | VV | 0
101 | 919723212R00 | Dilatační spáry řezané v cementobetonovém krytu podélné, zalití spár za tepla s těsněním, šířka přes 3 do 9 mm | m | 8.2 |  | 0 |  | 0 |  | 0 | 21 | 0 | 2e-05 | 0 | 0 | 0 | 822-1 | RTS 19/ II | RTS 19/ II | 0.031 | 0.25 |  | Práce |  |  |  | POL1_
|  | vyčištění spár po řezání, vyčištění spár před zálivkou a impregnace spár před zálivkou, | [24 empty] | SPI
|  | viz situace stavby a podélné profily - stávající povrchy : 4,10000*2 |  | 8.2 | [22 empty] | VV | 0
102 | 919731123R00 | Zarovnání styčné plochy podkladu nebo krytu živičné, tloušťky přes 100 do 200 mm | m | 10 |  | 0 |  | 0 |  | 0 | 21 | 0 | 0 | 0 | 0 | 0 | 822-1 | RTS 19/ II | RTS 19/ II | 0.12 | 1.2 |  | Práce |  |  |  | POL1_1
|  | podél vybourané části komunikace nebo zpevněné plochy | [24 empty] | SPI
|  | viz situace stavby a podélné profily - stávající povrchy : 4,10000*2 |  | 8.2 | [22 empty] | VV | 0
|  | 4,10000/(4,10000+0,0000000000000000000001)*2*0,90000 |  | 1.8 | [22 empty] | VV | 0
|  | 4,10000/(4,10000+0,0000000000000000000001)*0,00000*4*0,25 | [24 empty] | VV | 0
103 | 919735113R00 | Řezání stávajících krytů nebo podkladů živičných, hloubky přes 100 do 150 mm | m | 10 |  | 0 |  | 0 |  | 0 | 21 | 0 | 0 | 0 | 0 | 0 | 822-1 | RTS 19/ II | RTS 19/ II | 0.055 | 0.55 |  | Práce |  |  |  | POL1_1
|  | včetně spotřeby vody | [24 empty] | SPI
|  | viz situace stavby a podélné profily - stávající povrchy : 4,10000*2 |  | 8.2 | [22 empty] | VV | 0
|  | 4,10000/(4,10000+0,0000000000000000000001)*2*0,90000 |  | 1.8 | [22 empty] | VV | 0
|  | 4,10000/(4,10000+0,0000000000000000000001)*0,00000*4*0,25 | [24 empty] | VV | 0
104 | 592162117R | přídlažba silniční; beton; l = 500 mm; š = 250 mm; h = 100 mm; přírodní | kus | 4.1 |  | 0 |  | 0 |  | 0 | 21 | 0 | 0.027 | 0.11 | 0 | 0 | SPCM | RTS 19/ II | RTS 19/ II | 0 | 0 |  | Specifikace |  |  |  | POL3_1
|  | viz situace stavby a podélné profily - stávající povrchy : 4,10000 |  | 4.1 | [22 empty] | VV | 0
Díl: | 93 | Dokončovací práce inženýrských staveb |  |  |  | 0 |  | 0 |  | 0 |  | 0 |  | 0 |  | 0 |  |  |  |  | 0.18 | [5 empty] | DIL
105 | 931627111R00 | Úprava dilatační spáry úprava asfaltovou zálivkou za horka nebo za studena včetně tvarování, osazení a svařování plechu, , | kg | 2 |  | 0 |  | 0 |  | 0 | 21 | 0 | 0.001 | 0 | 0 | 0 | 832-1 | RTS 19/ II | RTS 19/ II | 0.044 | 0.09 |  | Práce |  |  |  | POL1_1
|  | konstrukcí z prostého nebo železového betonu | [24 empty] | SPI
|  | Včetně očistění ploch spár před úpravou a očistění okolí spáry po úpravě. | [24 empty] | POP
|  | viz situace stavby a podélné profily - stávající povrchy : 4,10000*2/5 |  | 1.64 | [22 empty] | VV | 0
|  | 4,10000/(4,10000+0,0000000000000000000001)*2*0,90000/5 |  | 0.36 | [22 empty] | VV | 0
|  | 4,10000/(4,10000+0,0000000000000000000001)*0,00000*4*0,25/5 | [24 empty] | VV | 0
106 | 938909311R00 | Odstranění bláta a nánosu z povrchu podkladu nebo krytu živičného nebo betonováho | m2 | 43.68 |  | 0 |  | 0 |  | 0 | 21 | 0 | 0 | 0 | 0 | 0 | 822-1 | RTS 19/ II | RTS 19/ II | 0.002 | 0.09 |  | Práce |  |  |  | POL1_1
|  | viz situace stavby a podélné profily - stávající povrchy : 4,10000*(0,90000+3,00)*2 |  | 31.98 | [22 empty] | VV | 0
|  | 1,50000*(0,90000+3,00)*2 |  | 11.7 | [22 empty] | VV | 0
Díl: | 96 | Bourání konstrukcí |  |  |  | 0 |  | 0 |  | 0 |  | 0 |  | 0 |  | 0.35 |  |  |  |  | 1.12 | [5 empty] | DIL
107 | 960111221R00 | Bourání konstrukcí vodních staveb dílce prefabrikované betonové a železobetonové | m3 | 0.1425 |  | 0 |  | 0 |  | 0 | 21 | 0 | 0.00233 | 0 | 2.447 | 0.35 | 832-1 | RTS 19/ II | RTS 19/ II | 7.856 | 1.12 |  | Práce |  |  |  | POL1_1
|  | s naložením vybouraných hmot a suti na dopravní prostředek nebo s odklizením na hromady do vzdálenosti 20 m | [24 empty] | SPI |  | s naložením vybouraných hmot a suti na dopravní prostředek nebo s odklizením na hromady do vzdálenosti 20 m
|  | Včetně bourání geotextilií, výplně otvorů tvárnic, drenáží, trubek a dilatačních prvků apod. zabudovaných v bouraných konstrukcích. | [24 empty] | POP |  | Včetně bourání geotextilií, výplně otvorů tvárnic, drenáží, trubek a dilatačních prvků apod. zabudovaných v bouraných konstrukcích.
|  | viz situace stavby a podélné profily - křížení a souběhy s podzemními inž. sítěmi : 1,00000*0,4*0,1*1,0 |  | 0.04 | [22 empty] | VV | 0
|  | viz situace stavby a podélné profily - stávající povrchy : 4,10000*(0,15*0,10+0,10*0,10) |  | 0.1025 | [22 empty] | VV | 0
Díl: | 97 | Přesuny suti a vybouraných hmot |  |  |  | 0 |  | 0 |  | 0 |  | 0 |  | 0 |  | 0 |  |  |  |  | 1.1 | [5 empty] | DIL
108 | 979024441R00 | Očištění vybouraných obrubníků, dlaždic obrubníků, krajníků vybouraných z jakéhokoliv lože a s jakoukoliv výplní spár | m | 1.5 |  | 0 |  | 0 |  | 0 | 21 | 0 | 0 | 0 | 0 | 0 | 822-1 | RTS 19/ II | RTS 19/ II | 0.09 | 0.14 |  | Práce |  |  |  | POL1_1
|  | krajníků, desek nebo panelů od spojovacího materiálu s odklizením a uložením očištěných hmot a spojovacího materiálu na skládku na vzdálenost do 10 m | [24 empty] | SPI |  | krajníků, desek nebo panelů od spojovacího materiálu s odklizením a uložením očištěných hmot a spojovacího materiálu na skládku na vzdálenost do 10 m
|  | viz situace stavby a podélné profily - stávající povrchy : 1,50000 |  | 1.5 | [22 empty] | VV | 0
109 | 979054441R00 | Očištění vybouraných obrubníků, dlaždic dlaždic, desek nebo tvarovek s původním vyplněním spár kamenivem těženým | m2 | 1.35 |  | 0 |  | 0 |  | 0 | 21 | 0 | 0 | 0 | 0 | 0 | 822-1 | RTS 19/ II | RTS 19/ II | 0.115 | 0.16 |  | Práce |  |  |  | POL1_
|  | krajníků, desek nebo panelů od spojovacího materiálu s odklizením a uložením očištěných hmot a spojovacího materiálu na skládku na vzdálenost do 10 m | [24 empty] | SPI |  | krajníků, desek nebo panelů od spojovacího materiálu s odklizením a uložením očištěných hmot a spojovacího materiálu na skládku na vzdálenost do 10 m
|  | viz situace stavby a podélné profily - stávající povrchy : 1,50000*0,90000 |  | 1.35 | [22 empty] | VV | 0
110 | 979087212R00 | Nakládání na dopravní prostředky suti | t | 7.583 |  | 0 |  | 0 |  | 0 | 21 | 0 | 0 | 0 | 0 | 0 | 822-1 | RTS 19/ II | RTS 19/ II | 0.099 | 0.75 |  | Práce |  |  |  | POL1_3
|  | pro vodorovnou dopravu | [24 empty] | SPI
|  | viz situace stavby a podélné profily - stávající povrchy : 1,50000*0,90000*0,11800 |  | 0.1593 | [22 empty] | VV | 0
|  | viz situace stavby a podélné profily - stávající povrchy : 1,50000*0,90000*1,00000*0,220 |  | 0.297 | [22 empty] | VV | 0
|  | viz situace stavby a podélné profily - stávající povrchy : 0,00000*0,90000*1,00000*0,440 | [24 empty] | VV | 0
|  | viz situace stavby a podélné profily - stávající povrchy : 4,10000*0,90000*1,00000*0,880*0,43000/0,400 |  | 3.4907 | [22 empty] | VV | 0
|  | viz situace stavby a podélné profily - stávající povrchy : 4,10000*(0,90000)*1,00000*0,220 |  | 0.8118 | [22 empty] | VV | 0
|  | viz situace stavby a podélné profily - stávající povrchy : 1,50000*0,90000*0,00000*0,220 | [24 empty] | VV | 0
|  | viz situace stavby a podélné profily - stávající povrchy : 0,00000*0,90000*0,00000*0,440 | [24 empty] | VV | 0
|  | viz situace stavby a podélné profily - stávající povrchy : 4,10000*0,90000*0,00000*0,880*0,43000/0,400 | [24 empty] | VV | 0
|  | viz situace stavby a podélné profily - stávající povrchy : 4,10000*(0,90000)*0,00000*0,220 | [24 empty] | VV | 0
|  | viz situace stavby a podélné profily - stávající povrchy : 4,10000*(2*0,50000)*0,110 |  | 0.451 | [22 empty] | VV | 0
|  | viz vzorové příčné řezy - rozšíření : | [24 empty] | VV | 0
|  | viz vzorové příčné řezy - provizorní úprava : 4,10000*0,90000*0,05*1,85 |  | 0.34133 | [22 empty] | VV | 0
|  | viz vzorové příčné řezy - provizorní úprava : 1,50000*0,90000*0,05*1,85 |  | 0.12488 | [22 empty] | VV | 0
|  | viz vzorové příčné řezy - provizorní úprava - 1. dorovnávání do nivelety : 4,10000*0,90000*0,01*1,85 |  | 0.06827 | [22 empty] | VV | 0
|  | viz vzorové příčné řezy - provizorní úprava - 1. dorovnávání do nivelety : 1,50000*0,90000*0,01*1,85 |  | 0.02498 | [22 empty] | VV | 0
|  | viz vzorové příčné řezy - provizorní úprava - 2. dorovnávání do nivelety : 4,10000*0,90000*0,005*1,85 |  | 0.03413 | [22 empty] | VV | 0
|  | viz vzorové příčné řezy - provizorní úprava - 2. dorovnávání do nivelety : 1,50000*0,90000*0,005*1,85 |  | 0.01249 | [22 empty] | VV | 0
|  | viz vzorové příčné řezy - provizorní úprava : 4,10000*0,90000*0,08*1,85 |  | 0.54612 | [22 empty] | VV | 0
|  | viz vzorové příčné řezy - provizorní úprava : 1,50000*0,90000*0,08*1,85 |  | 0.1998 | [22 empty] | VV | 0
|  | viz situace stavby a podélné profily - stávající povrchy : 1,50000*0,14500 |  | 0.2175 | [22 empty] | VV | 0
|  | viz situace stavby a podélné profily - křížení a souběhy s podzemními inž. sítěmi : 1,00000*0,4*0,1*1,0*2,44700 |  | 0.09788 | [22 empty] | VV | 0
|  | viz situace stavby a podélné profily - stávající povrchy : 4,10000*(0,15*0,10+0,10*0,10)*2,44700 |  | 0.25082 | [22 empty] | VV | 0
|  | viz situace stavby : 0,00000*(0,90000+1,5+1,5)*0,01000 | [24 empty] | VV | 0
|  | viz situace stavby : 0,00000*0,50*(0,90000+1,5+1,5)/0,10*1,5*0,04500 | [24 empty] | VV | 0
|  | viz situace stavby : 0,00000*0,50*(0,90000+1,5+1,5)*0,00925 | [24 empty] | VV | 0
|  | VYTLAČENÁ ZEMINA PODKLAD ASFALTY : 0,00000*4,10000/(4,10000+0,00001)*0,30*1,50*2*1,00000*0,990*0,43000/0,450 | [24 empty] | VV | 0
|  | VYTLAČENÁ ZEMINA PODKLAD ASFALTY : 0,00000*4,10000/(4,10000+0,00001)*0,30*1,50*2*0,00000*0,990*0,43000/0,450 | [24 empty] | VV | 0
|  | SITUACE STAVBY NAD KATASTRÁLNÍ MAPOU - ZÁSADY ORGANIZACE VÝSTAVBY : 4,10000/(4,10000+0,0000000000000000000000000000001)*(2+1)*0,06600 |  | 0.198 | [22 empty] | VV | 0
|  | a ZÁSADY ORGANIZACE VÝSTAVBY - TECHNICKÁ ZPRÁVA : 4,10000/(4,10000+0,0000000000000000000000000000001)*1*0,12700 |  | 0.127 | [22 empty] | VV | 0
|  | 4,10000/(4,10000+0,0000000000000000000000000000001)*0,13000 |  | 0.13 | [22 empty] | VV | 0
|  | 0,00000*4,10000/(4,10000+0,0000000000000001)*0,30*1,50*2*0,220*0,70 | [24 empty] | VV | 0
|  | 0,00000*4,10000/(4,10000+0,0000000000000001)*0,30*1,50*2*0,220*0,30 | [24 empty] | VV | 0
111 | 979990001R00 | Poplatek za skládku stavební suti | t | 5.1397 |  | 0 |  | 0 |  | 0 | 21 | 0 | 0 | 0 | 0 | 0 | 801-3 | RTS 19/ II | RTS 19/ II | 0 | 0 |  | Práce |  |  |  | POL1_1
|  | VYTLAČENÁ ZEMINA PODKLAD DLAŽBY : 1,50000*0,90000*1,00000*0,220 |  | 0.297 | [22 empty] | VV | 0
|  | VYTLAČENÁ ZEMINA PODKLD ŠTĚRKY : 0,00000*0,90000*1,00000*0,440 | [24 empty] | VV | 0
|  | VYTLAČENÁ ZEMINA PODKLAD ASFALTY : 4,10000*0,90000*1,00000*0,990*0,43000/0,450 |  | 3.4907 | [22 empty] | VV | 0
|  | VYTLAČENÁ ZEMINA PODKLAD DLAŽBY : 1,50000*0,90000*0,00000*0,220 | [24 empty] | VV | 0
|  | VYTLAČENÁ ZEMINA PODKLAD ŠTĚRKY : 0,00000*0,90000*0,00000*0,440 | [24 empty] | VV | 0
|  | VYTLAČENÁ ZEMINA PODKLAD ASFALTY : 4,10000*0,90000*0,00000*0,990*0,43000/0,450 | [24 empty] | VV | 0
|  | viz vzorové příčné řezy - provizorní úprava : 4,10000*0,90000*0,05*1,85 |  | 0.34133 | [22 empty] | VV | 0
|  | viz vzorové příčné řezy - provizorní úprava : 1,50000*0,90000*0,05*1,85 |  | 0.12488 | [22 empty] | VV | 0
|  | viz vzorové příčné řezy - provizorní úprava - 1. dorovnávání do nivelety : 4,10000*0,90000*0,01*1,85 |  | 0.06827 | [22 empty] | VV | 0
|  | viz vzorové příčné řezy - provizorní úprava - 1. dorovnávání do nivelety : 1,50000*0,90000*0,01*1,85 |  | 0.02498 | [22 empty] | VV | 0
|  | viz vzorové příčné řezy - provizorní úprava - 2. dorovnávání do nivelety : 4,10000*0,90000*0,005*1,85 |  | 0.03413 | [22 empty] | VV | 0
|  | viz vzorové příčné řezy - provizorní úprava - 2. dorovnávání do nivelety : 1,50000*0,90000*0,005*1,85 |  | 0.01249 | [22 empty] | VV | 0
|  | viz vzorové příčné řezy - provizorní úprava : 4,10000*0,90000*0,08*1,85 |  | 0.54612 | [22 empty] | VV | 0
|  | viz vzorové příčné řezy - provizorní úprava : 1,50000*0,90000*0,08*1,85 |  | 0.1998 | [22 empty] | VV | 0
|  | VYTLAČENÁ ZEMINA PODKLAD ASFALTY : 0,00000*4,10000/(4,10000+0,00001)*0,30*1,50*2*1,00000*0,990*0,43000/0,450 | [24 empty] | VV | 0
|  | VYTLAČENÁ ZEMINA PODKLAD ASFALTY : 0,00000*4,10000/(4,10000+0,00001)*0,30*1,50*2*0,00000*0,990*0,43000/0,450 | [24 empty] | VV | 0
112 | 979990103R00 | Poplatek za skládku beton do 30x30 cm | t | 0.3559 |  | 0 |  | 0 |  | 0 | 21 | 0 | 0 | 0 | 0 | 0 | 801-3 | RTS 19/ II | RTS 19/ II | 0 | 0 |  | Práce |  |  |  | POL1_1
|  | viz situace stavby a podélné profily - křížení a souběhy s podzemními inž. sítěmi : 1,00000*0,4*0,1*1,0*2,45*0,70 |  | 0.0686 | [22 empty] | VV | 0
|  | viz situace stavby a podélné profily - stávající povrchy : 4,10000*(0,15*0,10+0,10*0,10)*2,45*0,70 |  | 0.17579 | [22 empty] | VV | 0
|  | viz situace stavby a podélné profily - stávající povrchy : 1,50000*0,90000*0,118*0,70 |  | 0.11151 | [22 empty] | VV | 0
|  | viz situace stavby : 0,00000*(0,90000+1,5+1,5)*0,01000*0,70 | [24 empty] | VV | 0
|  | viz situace stavby : 0,00000*0,50*(0,90000+1,5+1,5)/0,10*1,5*0,04500*0,70 | [24 empty] | VV | 0
|  | viz situace stavby : 0,00000*0,50*(0,90000+1,5+1,5)*0,00925*0,70 | [24 empty] | VV | 0
113 | 979990104R00 | Poplatek za skládku beton nad 30x30 cm | t | 0.15253 |  | 0 |  | 0 |  | 0 | 21 | 0 | 0 | 0 | 0 | 0 | 801-3 | RTS 19/ II | RTS 19/ II | 0 | 0 |  | Práce |  |  |  | POL1_
|  | viz situace stavby a podélné profily - křížení a souběhy s podzemními inž. sítěmi : 1,00000*0,4*0,1*1,0*2,45*0,30 |  | 0.0294 | [22 empty] | VV | 0
|  | viz situace stavby a podélné profily - stávající povrchy : 4,10000*(0,15*0,10+0,10*0,10)*2,45*0,30 |  | 0.07534 | [22 empty] | VV | 0
|  | viz situace stavby a podélné profily - stávající povrchy : 1,50000*0,90000*0,118*0,30 |  | 0.04779 | [22 empty] | VV | 0
|  | viz situace stavby : 0,00000*(0,90000+1,5+1,5)*0,01000*0,30 | [24 empty] | VV | 0
|  | viz situace stavby : 0,00000*0,50*(0,90000+1,5+1,5)/0,10*1,5*0,04500*0,30 | [24 empty] | VV | 0
|  | viz situace stavby : 0,00000*0,50*(0,90000+1,5+1,5)*0,00925*0,30 | [24 empty] | VV | 0
114 | 979990112R00 | Poplatek za skládku obalovaný asfalt | t | 1.0193 |  | 0 |  | 0 |  | 0 | 21 | 0 | 0 | 0 | 0 | 0 | 801-3 | RTS 19/ II | RTS 19/ II | 0 | 0 |  | Práce |  |  |  | POL1_1
|  | VYBOURANÝ ASFLATOVÝ POVRCH V CELÉ VRSTVĚ : 4,10000*(0,90000+0*0,50000)*0,220*0,70 |  | 0.56826 | [22 empty] | VV | 0
|  | 0,00000*4,10000/(4,10000+0,0000000000000001)*0,30*1,50*2*0,220*0,70 | [24 empty] | VV | 0
|  | VYBOURANÝ ASFLATOVÝ POVRCH V ODFRÉZ. VRSTVĚ : 4,10000*(2*1*0,50000)*0,110*1,00 |  | 0.451 | [22 empty] | VV | 0
115 | 979990113R00 | Poplatek za skládku obalovaný asfalt | t | 0.24354 |  | 0 |  | 0 |  | 0 | 21 | 0 | 0 | 0 | 0 | 0 | 801-3 | RTS 19/ II | RTS 19/ II | 0 | 0 |  | Práce |  |  |  | POL1_
|  | VYBOURANÝ ASFLATOVÝ POVRCH V CELÉ VRSTVĚ : 4,10000*(0,90000+0*0,50000)*0,220*0,30 |  | 0.24354 | [22 empty] | VV | 0
|  | 0,00000*4,10000/(4,10000+0,0000000000000001)*0,30*1,50*2*0,220*0,30 | [24 empty] | VV | 0
116 | 979990191R00 | Poplatek za skládku plastové výrobky | t | 0.01107 |  | 0 |  | 0 |  | 0 | 21 | 0 | 0 | 0 | 0 | 0 | 801-3 | RTS 19/ II | RTS 19/ II | 0 | 0 |  | Práce |  |  |  | POL1_
|  | viz. situace stavby - výpis délek potrubí : 17,00000/6,000*0,093*0,042 |  | 0.01107 | [22 empty] | VV | 0
117 | 979093111R00 | Uložení suti na skládku bez zhutnění | t | 7.583 |  | 0 |  | 0 |  | 0 | 21 | 0 | 0 | 0 | 0 | 0 | 800-6 | RTS 19/ II | RTS 19/ II | 0.006 | 0.05 |  | Práce |  |  |  | POL1_3
|  | s hrubým urovnáním, | [24 empty] | SPI
|  | viz situace stavby a podélné profily - stávající povrchy : 1,50000*0,90000*0,11800 |  | 0.1593 | [22 empty] | VV | 0
|  | viz situace stavby a podélné profily - stávající povrchy : 1,50000*0,90000*1,00000*0,220 |  | 0.297 | [22 empty] | VV | 0
|  | viz situace stavby a podélné profily - stávající povrchy : 0,00000*0,90000*1,00000*0,440 | [24 empty] | VV | 0
|  | viz situace stavby a podélné profily - stávající povrchy : 4,10000*0,90000*1,00000*0,880*0,43000/0,400 |  | 3.4907 | [22 empty] | VV | 0
|  | viz situace stavby a podélné profily - stávající povrchy : 4,10000*(0,90000)*1,00000*0,220 |  | 0.8118 | [22 empty] | VV | 0
|  | viz situace stavby a podélné profily - stávající povrchy : 1,50000*0,90000*0,00000*0,220 | [24 empty] | VV | 0
|  | viz situace stavby a podélné profily - stávající povrchy : 0,00000*0,90000*0,00000*0,440 | [24 empty] | VV | 0
|  | viz situace stavby a podélné profily - stávající povrchy : 4,10000*0,90000*0,00000*0,880*0,43000/0,400 | [24 empty] | VV | 0
|  | viz situace stavby a podélné profily - stávající povrchy : 4,10000*(0,90000)*0,00000*0,220 | [24 empty] | VV | 0
|  | viz situace stavby a podélné profily - stávající povrchy : 4,10000*(2*0,50000)*0,110 |  | 0.451 | [22 empty] | VV | 0
|  | viz vzorové příčné řezy - rozšíření : | [24 empty] | VV | 0
|  | viz vzorové příčné řezy - provizorní úprava : 4,10000*0,90000*0,05*1,85 |  | 0.34133 | [22 empty] | VV | 0
|  | viz vzorové příčné řezy - provizorní úprava : 1,50000*0,90000*0,05*1,85 |  | 0.12488 | [22 empty] | VV | 0
|  | viz vzorové příčné řezy - provizorní úprava - 1. dorovnávání do nivelety : 4,10000*0,90000*0,01*1,85 |  | 0.06827 | [22 empty] | VV | 0
|  | viz vzorové příčné řezy - provizorní úprava - 1. dorovnávání do nivelety : 1,50000*0,90000*0,01*1,85 |  | 0.02498 | [22 empty] | VV | 0
|  | viz vzorové příčné řezy - provizorní úprava - 2. dorovnávání do nivelety : 4,10000*0,90000*0,005*1,85 |  | 0.03413 | [22 empty] | VV | 0
|  | viz vzorové příčné řezy - provizorní úprava - 2. dorovnávání do nivelety : 1,50000*0,90000*0,005*1,85 |  | 0.01249 | [22 empty] | VV | 0
|  | viz vzorové příčné řezy - provizorní úprava : 4,10000*0,90000*0,08*1,85 |  | 0.54612 | [22 empty] | VV | 0
|  | viz vzorové příčné řezy - provizorní úprava : 1,50000*0,90000*0,08*1,85 |  | 0.1998 | [22 empty] | VV | 0
|  | viz situace stavby a podélné profily - stávající povrchy : 1,50000*0,14500 |  | 0.2175 | [22 empty] | VV | 0
|  | viz situace stavby a podélné profily - křížení a souběhy s podzemními inž. sítěmi : 1,00000*0,4*0,1*1,0*2,44700 |  | 0.09788 | [22 empty] | VV | 0
|  | viz situace stavby a podélné profily - stávající povrchy : 4,10000*(0,15*0,10+0,10*0,10)*2,44700 |  | 0.25082 | [22 empty] | VV | 0
|  | viz situace stavby : 0,00000*(0,90000+1,5+1,5)*0,01000 | [24 empty] | VV | 0
|  | viz situace stavby : 0,00000*0,50*(0,90000+1,5+1,5)/0,10*1,5*0,04500 | [24 empty] | VV | 0
|  | viz situace stavby : 0,00000*0,50*(0,90000+1,5+1,5)*0,00925 | [24 empty] | VV | 0
|  | VYTLAČENÁ ZEMINA PODKLAD ASFALTY : 0,00000*4,10000/(4,10000+0,00001)*0,30*1,50*2*1,00000*0,990*0,43000/0,450 | [24 empty] | VV | 0
|  | VYTLAČENÁ ZEMINA PODKLAD ASFALTY : 0,00000*4,10000/(4,10000+0,00001)*0,30*1,50*2*0,00000*0,990*0,43000/0,450 | [24 empty] | VV | 0
|  | SITUACE STAVBY NAD KATASTRÁLNÍ MAPOU - ZÁSADY ORGANIZACE VÝSTAVBY : 4,10000/(4,10000+0,0000000000000000000000000000001)*(2+1)*0,06600 |  | 0.198 | [22 empty] | VV | 0
|  | a ZÁSADY ORGANIZACE VÝSTAVBY - TECHNICKÁ ZPRÁVA : 4,10000/(4,10000+0,0000000000000000000000000000001)*1*0,12700 |  | 0.127 | [22 empty] | VV | 0
|  | 4,10000/(4,10000+0,0000000000000000000000000000001)*0,13000 |  | 0.13 | [22 empty] | VV | 0
|  | 0,00000*4,10000/(4,10000+0,0000000000000001)*0,30*1,50*2*0,220*0,70 | [24 empty] | VV | 0
|  | 0,00000*4,10000/(4,10000+0,0000000000000001)*0,30*1,50*2*0,220*0,30 | [24 empty] | VV | 0
Díl: | 99 | Staveništní přesun hmot |  |  |  | 0 |  | 0 |  | 0 |  | 0 |  | 0 |  | 0 |  |  |  |  | 26.44 | [5 empty] | DIL
118 | 998276101R00 | Přesun hmot pro trubní vedení z trub plastových nebo sklolaminátových v otevřeném výkopu | t | 26.8431 |  | 0 |  | 0 |  | 0 | 21 | 0 | 0 | 0 | 0 | 0 | 827-1 | RTS 19/ II | RTS 19/ II | 0.2115 | 5.68 |  | Přesun hmot |  |  |  | POL7_
|  | vodovodu nebo kanalizace ražené nebo hloubené (827 1.1, 827 1.9, 827 2.1, 827 2.9), drobných objektů | [24 empty] | SPI
|  | na vzdálenost 15 m od hrany výkopu nebo od okraje šachty | [24 empty] | POP
|  | Hmotnosti z položek s pořadovými čísly: : | [24 empty] | VV | 0
|  | 11,13,16,17,30,36,57,58,59,60,61,62,63,64,66,67,68,69,70,71,72,73,74,75,76,77,83,86,87,88,89,93,94, : | [24 empty] | VV | 0
|  | 95,96,97,99,100,101,104,105,107, : | [24 empty] | VV | 0
|  | Součet: : 26,84314 |  | 26.8431 | [22 empty] | VV | 0
119 | 998276115R00 | Přesun hmot pro trubní vedení z trub plastových nebo sklolaminátových příplatek k cenám za zvětšený přesun přes vymezenou největší dopravní vzdálenost do 1 000 m | t | 26.8431 |  | 0 |  | 0 |  | 0 | 21 | 0 | 0 | 0 | 0 | 0 | 827-1 | RTS 19/ II | RTS 19/ II | 0.7734 | 20.76 |  | Přesun hmot |  |  |  | POL7_
|  | vodovodu nebo kanalizace ražené nebo hloubené (827 1.1, 827 1.9, 827 2.1, 827 2.9), drobných objektů | [24 empty] | SPI
|  | Hmotnosti z položek s pořadovými čísly: : | [24 empty] | VV | 0
|  | 11,13,16,17,30,36,57,58,59,60,61,62,63,64,66,67,68,69,70,71,72,73,74,75,76,77,83,86,87,88,89,93,94, : | [24 empty] | VV | 0
|  | 95,96,97,99,100,101,104,105,107, : | [24 empty] | VV | 0
|  | Součet: : 26,84314 |  | 26.8431 | [22 empty] | VV | 0
Díl: | 762 | Konstrukce tesařské |  |  |  | 0 |  | 0 |  | 0 |  | 0 |  | 0.17 |  | 0 |  |  |  |  | 9.51 | [5 empty] | DIL
120 | 348185111R00 | Zábradlí ze dřeva , dočasné, , zřízení | m | 7.6 |  | 0 |  | 0 |  | 0 | 21 | 0 | 0.02194 | 0.17 | 0 | 0 | 821-1 | RTS 19/ II | RTS 19/ II | 0.845 | 6.42 |  | Práce |  |  |  | POL1_
|  | měkkého, trvalé, na mostech silničních a lávkách výšky do 1,10 m, hoblované, dočasné, | [24 empty] | SPI
|  | Včetně dvojnásobného ochranného nátěru proti hnilobě, opotřebení hmot a montáže zábradlí. | [24 empty] | POP
|  | viz situace stavby a podélné profily - křížení a souběhy s podzemními inž. sítěmi : 0,00000*2*(0,90000+2*0,50) | [24 empty] | VV | 0
|  | viz situace stavby a podélné profily - křížení a souběhy s podzemními inž. sítěmi : 1,00000*2*(0,90000+2*0,50) |  | 3.8 | [22 empty] | VV | 0
|  | viz situace stavby a podélné profily - křížení a souběhy s podzemními inž. sítěmi : 1,00000*2*(0,90000+2*0,50) |  | 3.8 | [22 empty] | VV | 0
121 | 348185211R00 | Zábradlí ze dřeva , dočasné, , odstranění | m | 7.6 |  | 0 |  | 0 |  | 0 | 21 | 0 | 0 | 0 | 0 | 0 | 821-1 | RTS 19/ II | RTS 19/ II | 0.368 | 2.8 |  | Práce |  |  |  | POL1_
|  | měkkého, trvalé, na mostech silničních a lávkách výšky do 1,10 m, hoblované, dočasné, | [24 empty] | SPI
|  | Včetně dvojnásobného ochranného nátěru proti hnilobě. | [24 empty] | POP
|  | viz situace stavby a podélné profily - křížení a souběhy s podzemními inž. sítěmi : 0,00000*2*(0,90000+2*0,50) | [24 empty] | VV | 0
|  | viz situace stavby a podélné profily - křížení a souběhy s podzemními inž. sítěmi : 1,00000*2*(0,90000+2*0,50) |  | 3.8 | [22 empty] | VV | 0
|  | viz situace stavby a podélné profily - křížení a souběhy s podzemními inž. sítěmi : 1,00000*2*(0,90000+2*0,50) |  | 3.8 | [22 empty] | VV | 0
122 | 998762102R00 | Přesun hmot pro konstrukce tesařské v objektech výšky do 12 m | t | 0.16674 |  | 0 |  | 0 |  | 0 | 21 | 0 | 0 | 0 | 0 | 0 | 800-762 | RTS 19/ II | RTS 19/ II | 1.751 | 0.29 |  | Přesun hmot |  |  |  | POL7_
|  | 50 m vodorovně | [24 empty] | SPI
|  | Hmotnosti z položek s pořadovými čísly: : | [24 empty] | VV | 0
|  | 120, : | [24 empty] | VV | 0
|  | Součet: : 0,16674 |  | 0.16674 | [22 empty] | VV | 0
Díl: | M21 | Elektromontáže |  |  |  | 0 |  | 0 |  | 0 |  | 0 |  | 0 |  | 0 |  |  |  |  | 1.23 | [5 empty] | DIL
123 | 899711122R00 | Výstražné fólie výstražná fólie pro kanalizaci, šířka 30 cm | m | 17 |  | 0 |  | 0 |  | 0 | 21 | 0 | 0 | 0 | 0 | 0 | 827-1 | RTS 19/ II | RTS 19/ II | 0.026 | 0.44 |  | Práce |  |  |  | POL1_
|  | viz situace stavby: : 17,00000 |  | 17 | [22 empty] | VV | 0
|  | (0,00000+0,00000+0,00000)*1,29500*2 | [24 empty] | VV | 0
124 | 210800526R00 | Montáž vodiče H07V-U (CY), 4 mm2, uloženého volně, | m | 17 |  | 0 |  | 0 |  | 0 | 21 | 0 | 0 | 0 | 0 | 0 | M21 | RTS 19/ II | RTS 19/ II | 0.04633 | 0.79 |  | Práce |  |  |  | POL1_
|  | viz situace stavby: : 17,00000 |  | 17 | [22 empty] | VV | 0
|  | (0,00000+0,00000+0,00000)*1,29500*2 | [24 empty] | VV | 0
125 | 28314148R | fólie výstražná PE; pro vodu; bílá; š = 300,0 mm; tl. 0,09 mm; l = 250 m | m | 18.7 |  | 0 |  | 0 |  | 0 | 21 | 0 | 0 | 0 | 0 | 0 | SPCM | RTS 19/ II | RTS 19/ II | 0 | 0 |  | Specifikace |  |  |  | POL3_
|  | viz situace stavby: : 17,00000*1,100 |  | 18.7 | [22 empty] | VV | 0
|  | (0,00000+0,00000+0,00000)*1,29500*2*1,100 | [24 empty] | VV | 0
126 | 34140925R | vodič CY; silový, propojovací jednožilový; pevné uložení; jádro Cu plné holé; počet žil 1; jmen.průřez jádra 4,00 mm2; vnější průměr 4,3 mm; izolace PVC; tl. izolace min 0,8 mm; odolnost proti šíření plamene | m | 18.7 |  | 0 |  | 0 |  | 0 | 21 | 0 | 4e-05 | 0 | 0 | 0 | SPCM | RTS 19/ II | RTS 19/ II | 0 | 0 |  | Specifikace |  |  |  | POL3_
|  | viz situace stavby : 17,00000*1,100 |  | 18.7 | [22 empty] | VV | 0
|  | (0,00000+0,00000+0,00000)*1,29500*2*1,100 | [24 empty] | VV | 0
Díl: | M23 | Montáže potrubí |  |  |  | 0 |  | 0 |  | 0 |  | 0 |  | 0 |  | 0 |  |  |  |  | 0 | [5 empty] | DIL
127 | 230120043R00 | Čištění potrubí profukováním nebo proplach. DN 50 | m | 17 |  | 0 |  | 0 |  | 0 | 21 | 0 | 0 | 0 | 0 | 0 |  | RTS 19/ II | RTS 19/ II | 0 | 0 |  | Práce |  |  |  | POL1_1
|  | viz situace stavby : 17,00000 |  | 17 | [22 empty] | VV | 0
Díl: | M46 | Zemní práce při montážích |  |  |  | 0 |  | 0 |  | 0 |  | 0 |  | 0 |  | 0 |  |  |  |  | 0.35 | [5 empty] | DIL
128 | 460010024R00 | Vytýčení kabelové trasy v zastavěném prostoru | km | 0.085 |  | 0 |  | 0 |  | 0 | 21 | 0 | 0.03421 | 0 | 0 | 0 |  | RTS 19/ II | RTS 19/ II | 4.1 | 0.35 |  | Práce |  |  |  | POL1_1
|  | viz. dokladová část a situace stavby : (17,00000-0,00000)/1000*5 |  | 0.085 | [22 empty] | VV | 0
|  | platí i pro ostatní podzemní inženýrské sítě !!! : | [24 empty] | VV | 0
Díl: | D96 | Přesuny suti a vybouraných hmot |  |  |  | 0 |  | 0 |  | 0 |  | 0 |  | 0 |  | 0 |  |  |  |  | 0.07 | [5 empty] | DIL
129 | 979082213R00 | Vodorovná doprava suti po suchu bez naložení, ale se složením a hrubým urovnáním na vzdálenost do 1 km | t | 7.3686 |  | 0 |  | 0 |  | 0 | 21 | 0 | 0 | 0 | 0 | 0 | 822-1 | RTS 19/ II | RTS 19/ II | 0.01 | 0.07 |  | Přesun suti |  |  |  | POL8_
|  | Demontážní hmotnosti z položek s pořadovými čísly: : | [24 empty] | VV | 0
|  | 2,3,4,5,6,7,8,93,94,95,107, : | [24 empty] | VV | 0
|  | Součet: : 7,36858 |  | 7.3686 | [22 empty] | VV | 0
130 | 979082219R00 | Vodorovná doprava suti po suchu příplatek k ceně za každý další i započatý 1 km přes 1 km | t | 66.3172 |  | 0 |  | 0 |  | 0 | 21 | 0 | 0 | 0 | 0 | 0 | 822-1 | RTS 19/ II | RTS 19/ II | 0 | 0 |  | Přesun suti |  |  |  | POL8_
|  | Demontážní hmotnosti z položek s pořadovými čísly: : | [24 empty] | VV | 0
|  | 2,3,4,5,6,7,8,93,94,95,107, : | [24 empty] | VV | 0
|  | Součet: : 66,31720 |  | 66.3172 | [22 empty] | VV | 0
[25 empty] | 15 | 21 | DPH
| Celkem |  |  |  |  | 0 | [18 empty] | 0 | 0 | SUM
JKSO:
| 827.19.A1 | Profil potrubí do 100 mm | [24 empty] | JKSO
| 62 m | potrubí z trub z plastických hmot a sklolaminátu | [24 empty] | JKSOChar
|  | rekonstrukce a modernizace objektu s opravou | [24 empty] | JKSOAkce
END
Note on S6: Jedná se o informaci, zda se jedná o položku, která je do rozpočtu zadána z cenové soustavy RTS, nebo vlastní.
Note on T6: Jedná se o název CÚ, která je zadána u položky rozpočtu

## SO-01-PRIP SO-01-07 Pol
Položkový soupis prací a dodávek | [26 empty] | #TypZaznamu#
S: | 20191070 | ÚSTÍ NAD ORLICÍ - OBNOVA VODOVODU V UL. KOZINOVA | [24 empty] | STA
O: | SO-01-PRIP | PŘEPOJENÍ DOMOVNÍCH VODOVODNÍCH PŘÍPOJEK (VEŘEJNÁ ČÁST) | [21 empty] | STA |  |  | OBJ
R: | SO-01-07 | PŘEPOJENÍ DOMOVNÍ VODOVODNÍ PŘÍPOJKY (VEŘEJNÁ ČÁST) - PRO ČP. 1040 | [24 empty] | ROZ
P.č. | Číslo položky | Název položky | MJ | Množství | Cena / MJ | Celkem | Dodávka | Dodávka celk. | Montáž | Montáž celk. | DPH | Cena s DPH | Hmotnost / MJ | Hmotnost celk.(t) | Dem. hmotnost / MJ | Dem. hmotnost celk.(t) | Ceník | Cen. soustava / platnost | Cenová úroveň | Nhod / MJ | Nhod celk. | Dodavatel | Typ položky
Díl: | 1 | Zemní práce |  |  |  | 0 |  | 0 |  | 0 |  | 0 |  | 6.14 |  | 3.78 |  |  |  |  | 63 | [5 empty] | DIL
1 | 111101101R00 | Odstranění travin při celkové ploše do 0,1 ha | ha | 0.00059 |  | 0 |  | 0 |  | 0 | 21 | 0 | 0 | 0 | 0 | 0 | 800-1 | RTS 19/ II | RTS 19/ II | 111 | 0.07 |  | Práce |  |  |  | POL1_1
|  | a rákosu s případným nutným přemístěním a uložením na hromady na vzdálenost do 50 m, | [24 empty] | SPI
|  | viz situace stavby a podélné profily - stávající povrchy - RÝHY : 1,50000*0,90000/10000 |  | 0.00014 | [22 empty] | VV | 0
|  | ZÁŘEZY : 0,00000*((0,60000+2*0,00000*0,35000)-0,90000)/10000 | [24 empty] | VV | 0
|  | JÁMY PROTLAKU : 0,00000*(6*3+3*3)/10000 | [24 empty] | VV | 0
|  | DOPRAVNÍ PRUH : 1,50000*(0,50+2,50)/10000 |  | 0.00045 | [22 empty] | VV | 0
2 | 113106111R00 | Rozebrání komunikací pro pěší s jakýmkoliv ložem a výplní spár z mozaiky | m2 | 1.35 |  | 0 |  | 0 |  | 0 | 21 | 0 | 0 | 0 | 0.118 | 0.16 | 822-1 | RTS 19/ II | RTS 19/ II | 0.16 | 0.22 |  | Práce |  |  |  | POL1_1
|  | s přemístěním hmot na skládku na vzdálenost do 3 m nebo s naložením na dopravní prostředek | [24 empty] | SPI
|  | viz situace stavby a podélné profily - stávající povrchy : 1,50000*0,90000 |  | 1.35 | [22 empty] | VV | 0
3 | 113107310R00 | Odstranění podkladů nebo krytů z kameniva těženého, v ploše jednotlivě do 50 m2, tloušťka vrstvy 100 mm | m2 | 1.35 |  | 0 |  | 0 |  | 0 | 21 | 0 | 0 | 0 | 0.22 | 0.3 | 822-1 | RTS 19/ II | RTS 19/ II | 0.251 | 0.34 |  | Práce |  |  |  | POL1_1
|  | viz situace stavby a podélné profily - stávající povrchy : 1,50000*0,90000*1,00000 |  | 1.35 | [22 empty] | VV | 0
4 | 113107740R00 | Odstranění podkladů nebo krytů z kameniva hrubého drceného se štětem, v ploše jednotlivě do 50 m2, tloušťka vrstvy 400 mm | m2 | 1.935 |  | 0 |  | 0 |  | 0 | 21 | 0 | 0 | 0 | 0.88 | 1.7 | 822-1 | RTS 19/ II | RTS 19/ II | 1.1094 | 2.15 |  | Práce |  |  |  | POL1_1
|  | viz situace stavby a podélné profily - stávající povrchy : 2,00000*0,90000*1,00000*0,43000/0,400 |  | 1.935 | [22 empty] | VV | 0
|  | (poměr tloušťky odstranění : skutečnost / 0,400 m) : 0,00000*2,00000/(2,00000+0,0000000001)*0,30*1,50*2*1,00000*0,43000/0,400 | [24 empty] | VV | 0
5 | 113108310R00 | Odstranění podkladů nebo krytů živičných, v ploše jednotlivě do 50 m2, tloušťka vrstvy 100 mm | m2 | 1.8 |  | 0 |  | 0 |  | 0 | 21 | 0 | 0 | 0 | 0.22 | 0.4 | 822-1 | RTS 19/ II | RTS 19/ II | 0.375 | 0.68 |  | Práce |  |  |  | POL1_1
|  | viz situace stavby a podélné profily - stávající povrchy : 2,00000*(0,90000+0*0,50000)*1,00000 |  | 1.8 | [22 empty] | VV | 0
|  | 0,00000*2,00000/(2,00000+0,0000000001)*0,30*1,50*2*1,00000 | [24 empty] | VV | 0
6 | 113151114R00 | Odstranění podkladu, krytu frézováním povrch živičný, plochy do 500 m2 na jednom objektu nebo při provádění pruhu šířky do 750 mm, tloušťky 50 mm | m2 | 2 |  | 0 |  | 0 |  | 0 | 21 | 0 | 0 | 0 | 0.11 | 0.22 | 822-1 | RTS 19/ II | RTS 19/ II | 0.08 | 0.16 |  | Práce |  |  |  | POL1_1
|  | s naložením na dopravní prostředek, očištění povrchu od frézované plochy, opotřebování frézovacích nástrojů (nožů, upínacích kroužků, držáků) nutné ruční odstranění (vybourání) živičného krytu kolem překážek, | [24 empty] | SPI |  | s naložením na dopravní prostředek, očištění povrchu od frézované plochy, opotřebování frézovacích nástrojů (nožů, upínacích kroužků, držáků) nutné ruční odstranění (vybourání) živičného krytu kolem překážek,
|  | viz situace stavby a podélné profily - stávající povrchy : 2,00000*(2*1*0,50000) |  | 2 | [22 empty] | VV | 0
|  | viz vzorové příčné řezy - rozšíření : | [24 empty] | VV | 0
7 | 113152112R00 | Odstranění podkladů zpevněných ploch kamenivo drcené | m3 | 0.45675 |  | 0 |  | 0 |  | 0 | 21 | 0 | 0 | 0 | 1.3 | 0.59 | 800-2 | RTS 19/ II | RTS 19/ II | 0.51 | 0.23 |  | Práce |  |  |  | POL1_1
|  | s přemístěním na skládku na vzdálenost do 20 m nebo s naložením na dopravní prostředek, | [24 empty] | SPI
|  | viz vzorové příčné řezy - provizorní úprava : 2,00000*0,90000*0,05 |  | 0.09 | [22 empty] | VV | 0
|  | viz vzorové příčné řezy - provizorní úprava : 1,50000*0,90000*0,05 |  | 0.0675 | [22 empty] | VV | 0
|  | viz vzorové příčné řezy - provizorní úprava - 1. dorovnávání do nivelety : 2,00000*0,90000*0,01 |  | 0.018 | [22 empty] | VV | 0
|  | viz vzorové příčné řezy - provizorní úprava - 1. dorovnávání do nivelety : 1,50000*0,90000*0,01 |  | 0.0135 | [22 empty] | VV | 0
|  | viz vzorové příčné řezy - provizorní úprava - 2. dorovnávání do nivelety : 2,00000*0,90000*0,005 |  | 0.009 | [22 empty] | VV | 0
|  | viz vzorové příčné řezy - provizorní úprava - 2. dorovnávání do nivelety : 1,50000*0,90000*0,005 |  | 0.00675 | [22 empty] | VV | 0
|  | viz vzorové příčné řezy - provizorní úprava : 2,00000*0,90000*0,08 |  | 0.144 | [22 empty] | VV | 0
|  | viz vzorové příčné řezy - provizorní úprava : 1,50000*0,90000*0,08 |  | 0.108 | [22 empty] | VV | 0
8 | 113202111R00 | Vytrhání obrub z krajníků nebo obrubníků stojatých | m | 1.5 |  | 0 |  | 0 |  | 0 | 21 | 0 | 0 | 0 | 0.27 | 0.41 | 822-1 | RTS 19/ II | RTS 19/ II | 0.123 | 0.18 |  | Práce |  |  |  | POL1_1
|  | s vybouráním lože, s přemístěním hmot na skládku na vzdálenost do 3 m nebo naložením na dopravní prostředek | [24 empty] | SPI |  | s vybouráním lože, s přemístěním hmot na skládku na vzdálenost do 3 m nebo naložením na dopravní prostředek
|  | viz situace stavby a podélné profily - stávající povrchy : 1,50000 |  | 1.5 | [22 empty] | VV | 0
9 | 114203301R00 | Třídění kamene nebo tvárnic podle druhu, velikosti nebo tvaru | m3 | 1.6834 |  | 0 |  | 0 |  | 0 | 21 | 0 | 0 | 0 | 0 | 0 | 800-1 | RTS 19/ II | RTS 19/ II | 1.092 | 1.84 |  | Práce |  |  |  | POL1_1
|  | získaných při rozebrání dlažeb, záhozů, rovnanin a soustřeďovacích staveb. Uložení vytříděného lomového kamene nebo tvárnic na hromady podle druhu, velikosti nebo tvaru ve vzdálenosti do 3 m nebo na naložení na dopravní prostředek. | [24 empty] | SPI |  | získaných při rozebrání dlažeb, záhozů, rovnanin a soustřeďovacích staveb. Uložení vytříděného lomového kamene nebo tvárnic na hromady podle druhu, velikosti nebo tvaru ve vzdálenosti do 3 m nebo na naložení na dopravní prostředek.
|  | VYTLAČENÁ ZEMINA RÝHY : 5,00000*1,55200*0,90000*0,30000 |  | 2.0952 | [22 empty] | VV | 0
|  | viz situace stavby a podélné profily - stávající povrchy : -2,00000*0,90000*(0,10+0,43000)*0,30000 |  | -0.2862 | [22 empty] | VV | 0
|  | viz situace stavby a podélné profily - stávající povrchy : -1,50000*0,90000*(0,10+0,06)*0,30000 |  | -0.0648 | [22 empty] | VV | 0
|  | viz situace stavby a podélné profily - stávající povrchy : -0,00000*0,90000*0,15*0,30000 | [24 empty] | VV | 0
|  | viz situace stavby a podélné profily - stávající povrchy : -(1,50000-0,00000)*0,90000*0,15*0,30000 |  | -0.06075 | [22 empty] | VV | 0
|  | VYTLAČENÁ ZEMINA ZÁŘEZY : 0,00000*(2*0,60000+0,00000*0,35000*2)/2*0,00000*0,30000 | [24 empty] | VV | 0
|  | viz situace stavby a podélné profily - stávající povrchy : -0,00000*(0,60000+2*0,00000*0,35000)*0,15*0,30000 | [24 empty] | VV | 0
|  | VYTLAČENÁ ZEMINA JÁMY PROTLAKU : 0,00000*(6*3+3*3)*(1,55200+0,50)*0,30000 | [24 empty] | VV | 0
10 | 114203401R00 | Srovnání kamene nebo tvárnic s přemístěním na vzdálenost do 10 m | m3 | 0.081 |  | 0 |  | 0 |  | 0 | 21 | 0 | 0 | 0 | 0 | 0 | 800-1 | RTS 19/ II | RTS 19/ II | 0.612 | 0.05 |  | Práce |  |  |  | POL1_
|  | do měřitelných figur, s přemístěním, | [24 empty] | SPI
|  | viz situace stavby a podélné profily - stávající povrchy : 1,50000*0,90000*0,060 |  | 0.081 | [22 empty] | VV | 0
11 | 115001101R00 | Převedení vody při průměru potrubí DN do 100 mm | m | 5 |  | 0 |  | 0 |  | 0 | 21 | 0 | 0.00692 | 0.03 | 0 | 0 | 800-1 | RTS 19/ II | RTS 19/ II | 0.502 | 2.51 |  | Práce |  |  |  | POL1_
|  | získané při čerpání, potrubím nebo žlaby. Montáž, demontáž a opotřebení potrubí nebo žlabu a jeho utěsnění po dobu provozu. Včetně nutné podpěrné konstrukce. | [24 empty] | SPI |  | získané při čerpání, potrubím nebo žlaby. Montáž, demontáž a opotřebení potrubí nebo žlabu a jeho utěsnění po dobu provozu. Včetně nutné podpěrné konstrukce.
|  | viz. situace stavby : 5,00000 |  | 5 | [22 empty] | VV | 0
|  | viz souhrnná technická zpráva (hydrogeologické poměry) : | [24 empty] | VV | 0
12 | 115101201R00 | Čerpání vody na dopravní výšku do 10 m s uvažovaným průměrným přítokem do 500 l/min | h | 1.5495 |  | 0 |  | 0 |  | 0 | 21 | 0 | 0 | 0 | 0 | 0 | 800-1 | RTS 19/ II | RTS 19/ II | 0.203 | 0.31 |  | Práce |  |  |  | POL1_1
|  | na vzdálenost od hladiny vody v jímce po výšku roviny proložené osou nejvyššího bodu výtlačného potrubí. Včetně odpadní potrubí v délce do 20 m. | [24 empty] | SPI |  | na vzdálenost od hladiny vody v jímce po výšku roviny proložené osou nejvyššího bodu výtlačného potrubí. Včetně odpadní potrubí v délce do 20 m.
|  | viz souhrnná technická zpráva (hydrogeologické poměry) : 5,00000/12,00000*8,5*(1-0,46250-0,10000) |  | 1.5495 | [22 empty] | VV | 0
13 | 115101202R00 | Čerpání vody na dopravní výšku do 10 m s uvažovaným průměrným přítokem přes 500 do 1 000 l/min | h | 1.9922 |  | 0 |  | 0 |  | 0 | 21 | 0 | 4e-05 | 0 | 0 | 0 | 800-1 | RTS 19/ II | RTS 19/ II | 0.303 | 0.6 |  | Práce |  |  |  | POL1_1
|  | na vzdálenost od hladiny vody v jímce po výšku roviny proložené osou nejvyššího bodu výtlačného potrubí. Včetně odpadní potrubí v délce do 20 m. | [24 empty] | SPI |  | na vzdálenost od hladiny vody v jímce po výšku roviny proložené osou nejvyššího bodu výtlačného potrubí. Včetně odpadní potrubí v délce do 20 m.
|  | viz souhrnná technická zpráva (hydrogeologické poměry) : 5,00000/12,00000*8,5*(0,46250+0,10000) |  | 1.9922 | [22 empty] | VV | 0
14 | 115101301R00 | Pohotovost záložní čerpací soupravy na dopravní výšku do 10 m s uvažovaným průměrným přítokem do 500 l/min | den | 0.18229 |  | 0 |  | 0 |  | 0 | 21 | 0 | 0 | 0 | 0 | 0 | 800-1 | RTS 19/ II | RTS 19/ II | 0 | 0 |  | Práce |  |  |  | POL1_1
|  | na vzdálenost (výšku) od hladiny vody v jímce po výšku roviny proložené osou nejvyššího bodu výtlačného potrubí. Včetně sacího a výtlačného potrubí, příp. odpadních žlabů, lešení pod čerpadlo a pod potrubí nebo pod odpadní žlaby a záložního zdroje energie. | [24 empty] | SPI |  | na vzdálenost (výšku) od hladiny vody v jímce po výšku roviny proložené osou nejvyššího bodu výtlačného potrubí. Včetně sacího a výtlačného potrubí, příp. odpadních žlabů, lešení pod čerpadlo a pod potrubí nebo pod odpadní žlaby a záložního zdroje energie.
|  | viz souhrnná technická zpráva (hydrogeologické poměry) : 5,00000/12,00000*(1-0,46250-0,10000) |  | 0.18229 | [22 empty] | VV | 0
15 | 115101302R00 | Pohotovost záložní čerpací soupravy na dopravní výšku do 10 m s uvažovaným průměrným přítokem přes 500 do 1 000 l/min | den | 0.23438 |  | 0 |  | 0 |  | 0 | 21 | 0 | 0 | 0 | 0 | 0 | 800-1 | RTS 19/ II | RTS 19/ II | 0 | 0 |  | Práce |  |  |  | POL1_1
|  | na vzdálenost (výšku) od hladiny vody v jímce po výšku roviny proložené osou nejvyššího bodu výtlačného potrubí. Včetně sacího a výtlačného potrubí, příp. odpadních žlabů, lešení pod čerpadlo a pod potrubí nebo pod odpadní žlaby a záložního zdroje energie. | [24 empty] | SPI |  | na vzdálenost (výšku) od hladiny vody v jímce po výšku roviny proložené osou nejvyššího bodu výtlačného potrubí. Včetně sacího a výtlačného potrubí, příp. odpadních žlabů, lešení pod čerpadlo a pod potrubí nebo pod odpadní žlaby a záložního zdroje energie.
|  | viz souhrnná technická zpráva (hydrogeologické poměry) : 5,00000/12,00000*(0,46250+0,10000) |  | 0.23438 | [22 empty] | VV | 0
16 | 119001401R00 | Dočasné zajištění podzemního potrubí nebo vedení ocelového potrubí DN do 200 mm | m | 5.7 |  | 0 |  | 0 |  | 0 | 21 | 0 | 0.00869 | 0.05 | 0 | 0 | 800-1 | RTS 19/ II | RTS 19/ II | 0.703 | 4.01 |  | Práce |  |  |  | POL1_1
|  | ve výkopišti ve stavu a poloze, ve kterých byla na začátku zemních prací, a to podepřením, vzepřením nebo vyvěšením, případně s ochranným bedněním, se zřízením a odstraněním zajišťovací konstrukce a včetně opotřebení použitých materiálů, | [24 empty] | SPI |  | ve výkopišti ve stavu a poloze, ve kterých byla na začátku zemních prací, a to podepřením, vzepřením nebo vyvěšením, případně s ochranným bedněním, se zřízením a odstraněním zajišťovací konstrukce a včetně opotřebení použitých materiálů,
|  | viz situace stavby a podélné profily - křížení a souběhy s podzemními inž. sítěmi : 3,00000*(0,90000+2*0,50) |  | 5.7 | [22 empty] | VV | 0
17 | 119001412R00 | Dočasné zajištění podzemního potrubí nebo vedení betonového potrubí DN přes 200 do 500 mm | m | 1.9 |  | 0 |  | 0 |  | 0 | 21 | 0 | 0.01271 | 0.02 | 0 | 0 | 800-1 | RTS 19/ II | RTS 19/ II | 1.153 | 2.19 |  | Práce |  |  |  | POL1_1
|  | ve výkopišti ve stavu a poloze, ve kterých byla na začátku zemních prací, a to podepřením, vzepřením nebo vyvěšením, případně s ochranným bedněním, se zřízením a odstraněním zajišťovací konstrukce a včetně opotřebení použitých materiálů, | [24 empty] | SPI |  | ve výkopišti ve stavu a poloze, ve kterých byla na začátku zemních prací, a to podepřením, vzepřením nebo vyvěšením, případně s ochranným bedněním, se zřízením a odstraněním zajišťovací konstrukce a včetně opotřebení použitých materiálů,
|  | viz situace stavby a podélné profily - křížení a souběhy s podzemními inž. sítěmi : 1,00000*(0,90000+2*0,50) |  | 1.9 | [22 empty] | VV | 0
18 | 119001421R00 | Dočasné zajištění podzemního potrubí nebo vedení kabelů do 3 kabelů | m | 7.6 |  | 0 |  | 0 |  | 0 | 21 | 0 | 0.02478 | 0.19 | 0 | 0 | 800-1 | RTS 19/ II | RTS 19/ II | 0.547 | 4.16 |  | Práce |  |  |  | POL1_1
|  | ve výkopišti ve stavu a poloze, ve kterých byla na začátku zemních prací, a to podepřením, vzepřením nebo vyvěšením, případně s ochranným bedněním, se zřízením a odstraněním zajišťovací konstrukce a včetně opotřebení použitých materiálů, | [24 empty] | SPI |  | ve výkopišti ve stavu a poloze, ve kterých byla na začátku zemních prací, a to podepřením, vzepřením nebo vyvěšením, případně s ochranným bedněním, se zřízením a odstraněním zajišťovací konstrukce a včetně opotřebení použitých materiálů,
|  | viz situace stavby a podélné profily - křížení a souběhy s podzemními inž. sítěmi : 4,00000*(0,90000+2*0,50) |  | 7.6 | [22 empty] | VV | 0
19 | 121101101R00 | Sejmutí ornice s přemístěním na vzdálenost do 50 m | m3 | 0.8775 |  | 0 |  | 0 |  | 0 | 21 | 0 | 0 | 0 | 0 | 0 | 800-1 | RTS 19/ II | RTS 19/ II | 0.097 | 0.09 |  | Práce |  |  |  | POL1_1
|  | nebo lesní půdy, s vodorovným přemístěním na hromady v místě upotřebení nebo na dočasné či trvalé skládky se složením | [24 empty] | SPI |  | nebo lesní půdy, s vodorovným přemístěním na hromady v místě upotřebení nebo na dočasné či trvalé skládky se složením
|  | viz situace stavby a podélné profily - stávající povrchy - RÝHY : 1,50000*0,90000*0,15 |  | 0.2025 | [22 empty] | VV | 0
|  | ZÁŘEZY : 0,00000*((0,60000+2*0,00000*0,35000)-0,90000)*0,15 | [24 empty] | VV | 0
|  | JÁMY PROTLAKU : 0,00000*(6*3+3*3)*0,15 | [24 empty] | VV | 0
|  | DOPRAVNÍ PRUH : 1,50000*(0,50+2,50)*0,15 |  | 0.675 | [22 empty] | VV | 0
20 | 130001101R00 | Příplatek k cenám za ztížené vykopávky v horninách jakékoliv třídy | m3 | 8.5968 |  | 0 |  | 0 |  | 0 | 21 | 0 | 0 | 0 | 0 | 0 | 800-1 | RTS 19/ II | RTS 19/ II | 1.763 | 15.16 |  | Práce |  |  |  | POL1_1
|  | Příplatek k cenám hloubených vykopávek za ztížení vykopávky v blízkosti podzemního vedení nebo výbušnin pro jakoukoliv třídu horniny. | [24 empty] | SPI |  | Příplatek k cenám hloubených vykopávek za ztížení vykopávky v blízkosti podzemního vedení nebo výbušnin pro jakoukoliv třídu horniny.
|  | viz situace stavby a podélné profily - křížení a souběhy s podzemními inž. sítěmi : 3,00000*0,90000*1,0*1,0*5,00000/5,00000 |  | 2.7 | [22 empty] | VV | 0
|  | 1,00000*0,90000*1,0*1,0*5,00000/5,00000 |  | 0.9 | [22 empty] | VV | 0
|  | 4,00000*0,90000*1,0*1,0*5,00000/5,00000 |  | 3.6 | [22 empty] | VV | 0
|  | viz situace stavby a podélné profily - křížení a souběhy s podzemními inž. sítěmi : 3,00000*0,90000*1/3*1,55200 |  | 1.3968 | [22 empty] | VV | 0
21 | 132101211R00 | Hloubení rýh šířky přes 60 do 200 cm do 100 m3, v hornině 1-2, hloubení strojně | m3 | 0.0323 |  | 0 |  | 0 |  | 0 | 21 | 0 | 0 | 0 | 0 | 0 | 800-1 | RTS 19/ II | RTS 19/ II | 0.18 | 0.01 |  | Práce |  |  |  | POL1_1
|  | zapažených i nezapažených, s urovnáním dna do předepsaného profilu a spádu, s případně nutným přehozením výkopku na vzdálenost do 3 m ve výkopišti, s přehozením výkopku na přilehlém terénu na vzdálenost do 5 m od podélné osy rýhy nebo s naložením výkopku na dopravní prostředek. | [24 empty] | SPI |  | zapažených i nezapažených, s urovnáním dna do předepsaného profilu a spádu, s případně nutným přehozením výkopku na vzdálenost do 3 m ve výkopišti, s přehozením výkopku na přilehlém terénu na vzdálenost do 5 m od podélné osy rýhy nebo s naložením výkopku na dopravní prostředek.
|  | viz podélné profily a vzorové příčné řezy : (5,00000*0,01)*1,55200*0,90000*0,46250*1,00000 |  | 0.0323 | [22 empty] | VV | 0
22 | 132101291R00 | Hloubení rýh šířky přes 60 do 200 cm do 100 m3, v hornině 1-2, příplatek za hloubení ve vodě | m3 | 0.0323 |  | 0 |  | 0 |  | 0 | 21 | 0 | 0 | 0 | 0 | 0 | 800-1 | RTS 19/ II | RTS 19/ II | 0.29 | 0.01 |  | Práce |  |  |  | POL1_
|  | zapažených i nezapažených, s urovnáním dna do předepsaného profilu a spádu, s případně nutným přehozením výkopku na vzdálenost do 3 m ve výkopišti, s přehozením výkopku na přilehlém terénu na vzdálenost do 5 m od podélné osy rýhy nebo s naložením výkopku na dopravní prostředek. | [24 empty] | SPI |  | zapažených i nezapažených, s urovnáním dna do předepsaného profilu a spádu, s případně nutným přehozením výkopku na vzdálenost do 3 m ve výkopišti, s přehozením výkopku na přilehlém terénu na vzdálenost do 5 m od podélné osy rýhy nebo s naložením výkopku na dopravní prostředek.
|  | viz podélné profily a vzorové příčné řezy : (5,00000*0,01)*1,55200*0,90000*0,46250*1,00000 |  | 0.0323 | [22 empty] | VV | 0
23 | 132201211R00 | Hloubení rýh šířky přes 60 do 200 cm do 100 m3, v hornině 3, hloubení strojně | m3 | 2.563 |  | 0 |  | 0 |  | 0 | 21 | 0 | 0 | 0 | 0 | 0 | 800-1 | RTS 19/ II | RTS 19/ II | 0.2 | 0.51 |  | Práce |  |  |  | POL1_1
|  | zapažených i nezapažených, s urovnáním dna do předepsaného profilu a spádu, s případně nutným přehozením výkopku na vzdálenost do 3 m ve výkopišti, s přehozením výkopku na přilehlém terénu na vzdálenost do 5 m od podélné osy rýhy nebo s naložením výkopku na dopravní prostředek. | [24 empty] | SPI |  | zapažených i nezapažených, s urovnáním dna do předepsaného profilu a spádu, s případně nutným přehozením výkopku na vzdálenost do 3 m ve výkopišti, s přehozením výkopku na přilehlém terénu na vzdálenost do 5 m od podélné osy rýhy nebo s naložením výkopku na dopravní prostředek.
|  | viz podélné profily a vzorové příčné řezy : (5,00000*0,99)*1,55200*0,90000*1,00000*0,46250 |  | 3.1978 | [22 empty] | VV | 0
|  | odpočet sejmuté vrtsvy v jiné položce : -2,00000*0,90000*(0,10+0,43000)*1,00000*0,46250 |  | -0.44123 | [22 empty] | VV | 0
|  | odpočet sejmuté vrtsvy v jiné položce : -1,50000*0,90000*(0,10+0,06)*1,00000*0,46250 |  | -0.0999 | [22 empty] | VV | 0
|  | odpočet sejmuté vrtsvy v jiné položce : -0,00000*0,90000*0,15*1,00000*0,46250 | [24 empty] | VV | 0
|  | odpočet sejmuté vrtsvy v jiné položce : -(1,50000-0,00000)*0,90000*0,15*1,00000*0,46250 |  | -0.09366 | [22 empty] | VV | 0
24 | 132201219R00 | Hloubení rýh šířky přes 60 do 200 cm příplatek za lepivost, v hornině 3, | m3 | 2.563 |  | 0 |  | 0 |  | 0 | 21 | 0 | 0 | 0 | 0 | 0 | 800-1 | RTS 19/ II | RTS 19/ II | 0.084 | 0.22 |  | Práce |  |  |  | POL1_1
|  | zapažených i nezapažených, s urovnáním dna do předepsaného profilu a spádu, s případně nutným přehozením výkopku na vzdálenost do 3 m ve výkopišti, s přehozením výkopku na přilehlém terénu na vzdálenost do 5 m od podélné osy rýhy nebo s naložením výkopku na dopravní prostředek. | [24 empty] | SPI |  | zapažených i nezapažených, s urovnáním dna do předepsaného profilu a spádu, s případně nutným přehozením výkopku na vzdálenost do 3 m ve výkopišti, s přehozením výkopku na přilehlém terénu na vzdálenost do 5 m od podélné osy rýhy nebo s naložením výkopku na dopravní prostředek.
|  | viz podélné profily a vzorové příčné řezy : (5,00000*0,99)*1,55200*0,90000*0,46250 |  | 3.1978 | [22 empty] | VV | 0
|  | odpočet sejmuté vrtsvy v jiné položce : -2,00000*0,90000*(0,10+0,43000)*0,46250 |  | -0.44123 | [22 empty] | VV | 0
|  | odpočet sejmuté vrtsvy v jiné položce : -1,50000*0,90000*(0,10+0,06)*0,46250 |  | -0.0999 | [22 empty] | VV | 0
|  | odpočet sejmuté vrtsvy v jiné položce : -0,00000*0,90000*0,15*0,46250 | [24 empty] | VV | 0
|  | odpočet sejmuté vrtsvy v jiné položce : -(1,50000-0,00000)*0,90000*0,15*0,46250 |  | -0.09366 | [22 empty] | VV | 0
25 | 132201291R00 | Hloubení rýh šířky přes 60 do 200 cm do 100 m3, v hornině 3, příplatek za hloubení ve vodě | m3 | 2.563 |  | 0 |  | 0 |  | 0 | 21 | 0 | 0 | 0 | 0 | 0 | 800-1 | RTS 19/ II | RTS 19/ II | 0.54 | 1.38 |  | Práce |  |  |  | POL1_
|  | zapažených i nezapažených, s urovnáním dna do předepsaného profilu a spádu, s případně nutným přehozením výkopku na vzdálenost do 3 m ve výkopišti, s přehozením výkopku na přilehlém terénu na vzdálenost do 5 m od podélné osy rýhy nebo s naložením výkopku na dopravní prostředek. | [24 empty] | SPI |  | zapažených i nezapažených, s urovnáním dna do předepsaného profilu a spádu, s případně nutným přehozením výkopku na vzdálenost do 3 m ve výkopišti, s přehozením výkopku na přilehlém terénu na vzdálenost do 5 m od podélné osy rýhy nebo s naložením výkopku na dopravní prostředek.
|  | viz podélné profily a vzorové příčné řezy : (5,00000*0,99)*1,55200*0,90000*1,00000*0,46250 |  | 3.1978 | [22 empty] | VV | 0
|  | odpočet sejmuté vrtsvy v jiné položce : -2,00000*0,90000*(0,10+0,43000)*1,00000*0,46250 |  | -0.44123 | [22 empty] | VV | 0
|  | odpočet sejmuté vrtsvy v jiné položce : -1,50000*0,90000*(0,10+0,06)*1,00000*0,46250 |  | -0.0999 | [22 empty] | VV | 0
|  | odpočet sejmuté vrtsvy v jiné položce : -0,00000*0,90000*0,15*1,00000*0,46250 | [24 empty] | VV | 0
|  | odpočet sejmuté vrtsvy v jiné položce : -(1,50000-0,00000)*0,90000*0,15*1,00000*0,46250 |  | -0.09366 | [22 empty] | VV | 0
26 | 132301211R00 | Hloubení rýh šířky přes 60 do 200 cm do 100 m3, v hornině 4, hloubení strojně | m3 | 0.56115 |  | 0 |  | 0 |  | 0 | 21 | 0 | 0 | 0 | 0 | 0 | 800-1 | RTS 19/ II | RTS 19/ II | 0.35 | 0.2 |  | Práce |  |  |  | POL1_1
|  | zapažených i nezapažených, s urovnáním dna do předepsaného profilu a spádu, s případně nutným přehozením výkopku na vzdálenost do 3 m ve výkopišti, s přehozením výkopku na přilehlém terénu na vzdálenost do 5 m od podélné osy rýhy nebo s naložením výkopku na dopravní prostředek. | [24 empty] | SPI |  | zapažených i nezapažených, s urovnáním dna do předepsaného profilu a spádu, s případně nutným přehozením výkopku na vzdálenost do 3 m ve výkopišti, s přehozením výkopku na přilehlém terénu na vzdálenost do 5 m od podélné osy rýhy nebo s naložením výkopku na dopravní prostředek.
|  | viz podélné profily a vzorové příčné řezy : 5,00000*1,55200*0,90000*1,00000*0,10000 |  | 0.6984 | [22 empty] | VV | 0
|  | odpočet sejmuté vrtsvy v jiné položce : -2,00000*0,90000*(0,10+0,43000)*1,00000*0,10000 |  | -0.0954 | [22 empty] | VV | 0
|  | odpočet sejmuté vrtsvy v jiné položce : -1,50000*0,90000*(0,10+0,06)*1,00000*0,10000 |  | -0.0216 | [22 empty] | VV | 0
|  | odpočet sejmuté vrtsvy v jiné položce : -0,00000*0,90000*0,15*1,00000*0,10000 | [24 empty] | VV | 0
|  | odpočet sejmuté vrtsvy v jiné položce : -(1,50000-0,00000)*0,90000*0,15*1,00000*0,10000 |  | -0.02025 | [22 empty] | VV | 0
27 | 132301219R00 | Hloubení rýh šířky přes 60 do 200 cm příplatek za lepivost, v hornině 4, | m3 | 0.56115 |  | 0 |  | 0 |  | 0 | 21 | 0 | 0 | 0 | 0 | 0 | 800-1 | RTS 19/ II | RTS 19/ II | 0.1483 | 0.08 |  | Práce |  |  |  | POL1_1
|  | zapažených i nezapažených, s urovnáním dna do předepsaného profilu a spádu, s případně nutným přehozením výkopku na vzdálenost do 3 m ve výkopišti, s přehozením výkopku na přilehlém terénu na vzdálenost do 5 m od podélné osy rýhy nebo s naložením výkopku na dopravní prostředek. | [24 empty] | SPI |  | zapažených i nezapažených, s urovnáním dna do předepsaného profilu a spádu, s případně nutným přehozením výkopku na vzdálenost do 3 m ve výkopišti, s přehozením výkopku na přilehlém terénu na vzdálenost do 5 m od podélné osy rýhy nebo s naložením výkopku na dopravní prostředek.
|  | viz podélné profily a vzorové příčné řezy : 5,00000*1,55200*0,90000*0,10000 |  | 0.6984 | [22 empty] | VV | 0
|  | odpočet sejmuté vrtsvy v jiné položce : -2,00000*0,90000*(0,10+0,43000)*0,10000 |  | -0.0954 | [22 empty] | VV | 0
|  | odpočet sejmuté vrtsvy v jiné položce : -1,50000*0,90000*(0,10+0,06)*0,10000 |  | -0.0216 | [22 empty] | VV | 0
|  | odpočet sejmuté vrtsvy v jiné položce : -0,00000*0,90000*0,15*0,10000 | [24 empty] | VV | 0
|  | odpočet sejmuté vrtsvy v jiné položce : -(1,50000-0,00000)*0,90000*0,15*0,10000 |  | -0.02025 | [22 empty] | VV | 0
28 | 132301291R00 | Hloubení rýh šířky přes 60 do 200 cm do 100 m3, v hornině 4, příplatek za hloubení ve vodě | m3 | 0.56115 |  | 0 |  | 0 |  | 0 | 21 | 0 | 0 | 0 | 0 | 0 | 800-1 | RTS 19/ II | RTS 19/ II | 0.9 | 0.51 |  | Práce |  |  |  | POL1_
|  | zapažených i nezapažených, s urovnáním dna do předepsaného profilu a spádu, s případně nutným přehozením výkopku na vzdálenost do 3 m ve výkopišti, s přehozením výkopku na přilehlém terénu na vzdálenost do 5 m od podélné osy rýhy nebo s naložením výkopku na dopravní prostředek. | [24 empty] | SPI |  | zapažených i nezapažených, s urovnáním dna do předepsaného profilu a spádu, s případně nutným přehozením výkopku na vzdálenost do 3 m ve výkopišti, s přehozením výkopku na přilehlém terénu na vzdálenost do 5 m od podélné osy rýhy nebo s naložením výkopku na dopravní prostředek.
|  | viz podélné profily a vzorové příčné řezy : 5,00000*1,55200*0,90000*1,00000*0,10000 |  | 0.6984 | [22 empty] | VV | 0
|  | odpočet sejmuté vrtsvy v jiné položce : -2,00000*0,90000*(0,10+0,43000)*1,00000*0,10000 |  | -0.0954 | [22 empty] | VV | 0
|  | odpočet sejmuté vrtsvy v jiné položce : -1,50000*0,90000*(0,10+0,06)*1,00000*0,10000 |  | -0.0216 | [22 empty] | VV | 0
|  | odpočet sejmuté vrtsvy v jiné položce : -0,00000*0,90000*0,15*1,00000*0,10000 | [24 empty] | VV | 0
|  | odpočet sejmuté vrtsvy v jiné položce : -(1,50000-0,00000)*0,90000*0,15*1,00000*0,10000 |  | -0.02025 | [22 empty] | VV | 0
29 | 132401211R00 | Hloubení rýh šířky přes 60 do 200 cm jakékoliv množství, v hornině 5, hloubení strojně | m3 | 1.6834 |  | 0 |  | 0 |  | 0 | 21 | 0 | 0 | 0 | 0 | 0 | 800-1 | RTS 19/ II | RTS 19/ II | 0.53 | 0.89 |  | Práce |  |  |  | POL1_1
|  | zapažených i nezapažených, s urovnáním dna do předepsaného profilu a spádu, s případně nutným přehozením výkopku na vzdálenost do 3 m ve výkopišti, s přehozením výkopku na přilehlém terénu na vzdálenost do 5 m od podélné osy rýhy nebo s naložením výkopku na dopravní prostředek. | [24 empty] | SPI |  | zapažených i nezapažených, s urovnáním dna do předepsaného profilu a spádu, s případně nutným přehozením výkopku na vzdálenost do 3 m ve výkopišti, s přehozením výkopku na přilehlém terénu na vzdálenost do 5 m od podélné osy rýhy nebo s naložením výkopku na dopravní prostředek.
|  | viz podélné profily a vzorové příčné řezy : 5,00000*1,55200*0,90000*0,30000 |  | 2.0952 | [22 empty] | VV | 0
|  | odpočet sejmuté vrtsvy v jiné položce : -2,00000*0,90000*(0,10+0,43000)*0,30000 |  | -0.2862 | [22 empty] | VV | 0
|  | odpočet sejmuté vrtsvy v jiné položce : -1,50000*0,90000*(0,10+0,06)*0,30000 |  | -0.0648 | [22 empty] | VV | 0
|  | odpočet sejmuté vrtsvy v jiné položce : -0,00000*0,90000*0,15*0,30000 | [24 empty] | VV | 0
|  | odpočet sejmuté vrtsvy v jiné položce : -(1,50000-0,00000)*0,90000*0,15*0,30000 |  | -0.06075 | [22 empty] | VV | 0
30 | 132501211R00 | Hloubení rýh šířky přes 60 do 200 cm jakékoliv množství, v hornině 6, skalní frézou | m3 | 0.65935 |  | 0 |  | 0 |  | 0 | 21 | 0 | 0 | 0 | 0 | 0 | 800-1 | RTS 19/ II | RTS 19/ II | 0.25 | 0.16 |  | Práce |  |  |  | POL1_1
|  | zapažených i nezapažených, s urovnáním dna do předepsaného profilu a spádu, s případně nutným přehozením výkopku na vzdálenost do 3 m ve výkopišti, s přehozením výkopku na přilehlém terénu na vzdálenost do 5 m od podélné osy rýhy nebo s naložením výkopku na dopravní prostředek. | [24 empty] | SPI |  | zapažených i nezapažených, s urovnáním dna do předepsaného profilu a spádu, s případně nutným přehozením výkopku na vzdálenost do 3 m ve výkopišti, s přehozením výkopku na přilehlém terénu na vzdálenost do 5 m od podélné osy rýhy nebo s naložením výkopku na dopravní prostředek.
|  | viz podélné profily a vzorové příčné řezy : 5,00000*1,55200*0,90000*0,11750 |  | 0.82062 | [22 empty] | VV | 0
|  | odpočet sejmuté vrtsvy v jiné položce : -2,00000*0,90000*(0,10+0,43000)*0,11750 |  | -0.1121 | [22 empty] | VV | 0
|  | odpočet sejmuté vrtsvy v jiné položce : -1,50000*0,90000*(0,10+0,06)*0,11750 |  | -0.02538 | [22 empty] | VV | 0
|  | odpočet sejmuté vrtsvy v jiné položce : -0,00000*0,90000*0,15*0,11750 | [24 empty] | VV | 0
|  | odpočet sejmuté vrtsvy v jiné položce : -(1,50000-0,00000)*0,90000*0,15*0,11750 |  | -0.02379 | [22 empty] | VV | 0
31 | 132601201R00 | Hloubení rýh šířky přes 60 do 200 cm jakékoliv množství, v hornině 7, hloubení ručně i strojně | m3 | 0.11223 |  | 0 |  | 0 |  | 0 | 21 | 0 | 0.01922 | 0 | 0 | 0 | 800-1 | RTS 19/ II | RTS 19/ II | 1.5863 | 0.18 |  | Práce |  |  |  | POL1_1
|  | zapažených i nezapažených, s urovnáním dna do předepsaného profilu a spádu, s případně nutným přehozením výkopku na vzdálenost do 3 m ve výkopišti, s přehozením výkopku na přilehlém terénu na vzdálenost do 5 m od podélné osy rýhy nebo s naložením výkopku na dopravní prostředek. | [24 empty] | SPI |  | zapažených i nezapažených, s urovnáním dna do předepsaného profilu a spádu, s případně nutným přehozením výkopku na vzdálenost do 3 m ve výkopišti, s přehozením výkopku na přilehlém terénu na vzdálenost do 5 m od podélné osy rýhy nebo s naložením výkopku na dopravní prostředek.
|  | viz podélné profily a vzorové příčné řezy : 5,00000*1,55200*0,90000*0,02000 |  | 0.13968 | [22 empty] | VV | 0
|  | odpočet sejmuté vrtsvy v jiné položce : -2,00000*0,90000*(0,10+0,43000)*0,02000 |  | -0.01908 | [22 empty] | VV | 0
|  | odpočet sejmuté vrtsvy v jiné položce : -1,50000*0,90000*(0,10+0,06)*0,02000 |  | -0.00432 | [22 empty] | VV | 0
|  | odpočet sejmuté vrtsvy v jiné položce : -0,00000*0,90000*0,15*0,02000 | [24 empty] | VV | 0
|  | odpočet sejmuté vrtsvy v jiné položce : -(1,50000-0,00000)*0,90000*0,15*0,02000 |  | -0.00405 | [22 empty] | VV | 0
32 | 138401201R00 | Dolamování hloubených vykopávek rýh ve vrstvě tloušťky do 500 mm v hornině 5 | m3 | 0.03881 |  | 0 |  | 0 |  | 0 | 21 | 0 | 0 | 0 | 0 | 0 | 800-1 | RTS 19/ II | RTS 19/ II | 7.522 | 0.29 |  | Práce |  |  |  | POL1_
|  | zapažených i nezapažených v hornině tř. 5 - 7 s případným nutným přemístěním výkopku ve výkopišti, bez naložení, s přehozením výkopku na přilehlém terénu na vzdálenost do 3 m od okraje jámy nebo zářezu, nebo do 5 m od osy rýhy, nebo do 5 m od hrany šachty. | [24 empty] | SPI |  | zapažených i nezapažených v hornině tř. 5 - 7 s případným nutným přemístěním výkopku ve výkopišti, bez naložení, s přehozením výkopku na přilehlém terénu na vzdálenost do 3 m od okraje jámy nebo zářezu, nebo do 5 m od osy rýhy, nebo do 5 m od hrany šachty.
|  | viz podélné profily a vzorové příčné řezy : 5,00000*0,90000*0,01000*(0,46250+0,10000+0,30000) |  | 0.03881 | [22 empty] | VV | 0
33 | 138501201R00 | Dolamování hloubených vykopávek rýh ve vrstvě tloušťky do 500 mm v hornině 6 | m3 | 0.00529 |  | 0 |  | 0 |  | 0 | 21 | 0 | 0 | 0 | 0 | 0 | 800-1 | RTS 19/ II | RTS 19/ II | 10.583 | 0.06 |  | Práce |  |  |  | POL1_1
|  | zapažených i nezapažených v hornině tř. 5 - 7 s případným nutným přemístěním výkopku ve výkopišti, bez naložení, s přehozením výkopku na přilehlém terénu na vzdálenost do 3 m od okraje jámy nebo zářezu, nebo do 5 m od osy rýhy, nebo do 5 m od hrany šachty. | [24 empty] | SPI |  | zapažených i nezapažených v hornině tř. 5 - 7 s případným nutným přemístěním výkopku ve výkopišti, bez naložení, s přehozením výkopku na přilehlém terénu na vzdálenost do 3 m od okraje jámy nebo zářezu, nebo do 5 m od osy rýhy, nebo do 5 m od hrany šachty.
|  | viz podélné profily a vzorové příčné řezy : 5,00000*0,90000*0,01000*0,11750 |  | 0.00529 | [22 empty] | VV | 0
34 | 138601201R00 | Dolamování hloubených vykopávek rýh ve vrstvě tloušťky do 500 mm v hornině 7 | m3 | 0.0009 |  | 0 |  | 0 |  | 0 | 21 | 0 | 0 | 0 | 0 | 0 | 800-1 | RTS 19/ II | RTS 19/ II | 19.922 | 0.02 |  | Práce |  |  |  | POL1_
|  | zapažených i nezapažených v hornině tř. 5 - 7 s případným nutným přemístěním výkopku ve výkopišti, bez naložení, s přehozením výkopku na přilehlém terénu na vzdálenost do 3 m od okraje jámy nebo zářezu, nebo do 5 m od osy rýhy, nebo do 5 m od hrany šachty. | [24 empty] | SPI |  | zapažených i nezapažených v hornině tř. 5 - 7 s případným nutným přemístěním výkopku ve výkopišti, bez naložení, s přehozením výkopku na přilehlém terénu na vzdálenost do 3 m od okraje jámy nebo zářezu, nebo do 5 m od osy rýhy, nebo do 5 m od hrany šachty.
|  | viz podélné profily a vzorové příčné řezy : 5,00000*0,90000*0,01000*0,02000 |  | 0.0009 | [22 empty] | VV | 0
35 | 139601102R00 | Ruční výkop jam, rýh a šachet v hornině 3 | m3 | 0.8325 |  | 0 |  | 0 |  | 0 | 21 | 0 | 0 | 0 | 0 | 0 | 800-1 | RTS 19/ II | RTS 19/ II | 3.533 | 2.94 |  | Práce |  |  |  | POL1_1
|  | s přehozením na vzdálenost do 5 m nebo s naložením na ruční dopravní prostředek | [24 empty] | SPI
|  | viz situace stavby a podélné profily - křížení a souběhy s podzemními inž. sítěmi : (4,00000+3,00000+1,00000)*0,50*0,50*0,90000*0,46250 |  | 0.8325 | [22 empty] | VV | 0
|  | viz situace stavby - rozšíření pro odbočky : (0,00000+0,00000)*0,50*0,50*0,90000*0,46250 | [24 empty] | VV | 0
|  | viz situace stavby - ochrana kořenové soustavy stromů : 0,00000*0,50*0,50*0,90000*0,46250 | [24 empty] | VV | 0
36 | 139601103R00 | Ruční výkop jam, rýh a šachet v hornině 4 | m3 | 0.9675 |  | 0 |  | 0 |  | 0 | 21 | 0 | 0 | 0 | 0 | 0 | 800-1 | RTS 19/ II | RTS 19/ II | 4.655 | 4.5 |  | Práce |  |  |  | POL1_1
|  | s přehozením na vzdálenost do 5 m nebo s naložením na ruční dopravní prostředek | [24 empty] | SPI
|  | viz situace stavby a podélné profily - křížení a souběhy s podzemními inž. sítěmi : (4,00000+3,00000+1,00000)*0,50*0,50*0,90000*(1-0,46250) |  | 0.9675 | [22 empty] | VV | 0
|  | viz situace stavby - rozšíření pro odbočky : (0,00000+0,00000)*0,50*0,50*0,90000*(1-0,46250) | [24 empty] | VV | 0
|  | viz situace stavby - ochrana kořenové soustavy stromů : 0,00000*0,50*0,50*0,90000*(1-0,46250) | [24 empty] | VV | 0
37 | 151201101R00 | Zřízení pažení a rozepření stěn rýh zátažné, hloubky do 2 m | m2 | 15.52 |  | 0 |  | 0 |  | 0 | 21 | 0 | 0.00199 | 0.03 | 0 | 0 | 800-1 | RTS 19/ II | RTS 19/ II | 0.402 | 6.24 |  | Práce |  |  |  | POL1_1
|  | pro podzemní vedení pro všechny šířky rýhy, | [24 empty] | SPI
|  | viz vzorové příčné řezy : 5,00000*1,55200*2*1,00000 |  | 15.52 | [22 empty] | VV | 0
38 | 151201111R00 | Odstranění pažení a rozepření rýh zátažné, hloubky do 2 m | m2 | 15.52 |  | 0 |  | 0 |  | 0 | 21 | 0 | 0 | 0 | 0 | 0 | 800-1 | RTS 19/ II | RTS 19/ II | 0.178 | 2.76 |  | Práce |  |  |  | POL1_1
|  | pro podzemní vedení s uložením materiálu na vzdálenost do 3 m od kraje výkopu, | [24 empty] | SPI
|  | viz vzorové příčné řezy : 5,00000*1,55200*2*1,00000 |  | 15.52 | [22 empty] | VV | 0
39 | 161101101R00 | Svislé přemístění výkopku z horniny 1 až 4, při hloubce výkopu přes 1 do 2,5 m | m3 | 3.1565 |  | 0 |  | 0 |  | 0 | 21 | 0 | 0 | 0 | 0 | 0 | 800-1 | RTS 19/ II | RTS 19/ II | 0.345 | 1.09 |  | Práce |  |  |  | POL1_1
|  | bez naložení do dopravní nádoby, ale s vyprázdněním dopravní nádoby na hromadu nebo na dopravní prostředek, | [24 empty] | SPI |  | bez naložení do dopravní nádoby, ale s vyprázdněním dopravní nádoby na hromadu nebo na dopravní prostředek,
|  | JÁMY PROTLAKU : 0,00000*(6*3+3*3)*(1,55200+0,50)*0,46250*1 | [24 empty] | VV | 0
|  | JÁMY PROTLAKU : 0,00000*(6*3+3*3)*((0,00000+1,55200)/2+0,50)*(0,10000) | [24 empty] | VV | 0
|  | viz podélné profily a průměrná hloubka rýhy : 5,00000*1,55200*0,90000*1,00000*0,46250*1,00000*1 |  | 3.2301 | [22 empty] | VV | 0
|  | odpočet sejmuté vrtsvy v jiné položce : -2,00000*0,90000*(0,10+0,43000)*1,00000*0,46250*1,00000*1 |  | -0.44123 | [22 empty] | VV | 0
|  | odpočet sejmuté vrtsvy v jiné položce : -1,50000*0,90000*(0,10+0,06)*1,00000*0,46250*1,00000*1 |  | -0.0999 | [22 empty] | VV | 0
|  | odpočet sejmuté vrtsvy v jiné položce : -0,00000*0,90000*0,15*1,00000*0,46250*1,00000*1 | [24 empty] | VV | 0
|  | odpočet sejmuté vrtsvy v jiné položce : -(1,50000-0,00000)*0,90000*0,15*1,00000*0,46250*1,00000*1 |  | -0.09366 | [22 empty] | VV | 0
|  | viz podélné profily a průměrná hloubka rýhy : 5,00000*1,55200*0,90000*1,00000*0,10000*1,00000*1 |  | 0.6984 | [22 empty] | VV | 0
|  | odpočet sejmuté vrtsvy v jiné položce : -2,00000*0,90000*(0,10+0,43000)*1,00000*0,10000*1,00000*1 |  | -0.0954 | [22 empty] | VV | 0
|  | odpočet sejmuté vrtsvy v jiné položce : -1,50000*0,90000*(0,10+0,06)*1,00000*0,10000*1,00000*1 |  | -0.0216 | [22 empty] | VV | 0
|  | odpočet sejmuté vrtsvy v jiné položce : -0,00000*0,90000*0,15*1,00000*0,10000*1,00000*1 | [24 empty] | VV | 0
|  | odpočet sejmuté vrtsvy v jiné položce : -(1,50000-0,00000)*0,90000*0,15*1,00000*0,10000*1,00000*1 |  | -0.02025 | [22 empty] | VV | 0
|  | viz podélné profily a průměrná hloubka rýhy : 5,00000*1,55200*0,90000*0,00000*0,46250*1,00000*0,50 | [24 empty] | VV | 0
|  | odpočet sejmuté vrtsvy v jiné položce : -2,00000*0,90000*(0,10+0,43000)*0,00000*0,46250*1,00000*,5 | [24 empty] | VV | 0
|  | odpočet sejmuté vrtsvy v jiné položce : -1,50000*0,90000*(0,10+0,06)*0,00000*0,46250*1,00000*0,50 | [24 empty] | VV | 0
|  | odpočet sejmuté vrtsvy v jiné položce : -0,00000*0,90000*0,15*0,00000*0,46250*1,00000*0,50 | [24 empty] | VV | 0
|  | odpočet sejmuté vrtsvy v jiné položce : -(1,50000-0,00000)*0,90000*0,15*0,00000*0,46250*1,00000*0,5 | [24 empty] | VV | 0
|  | viz podélné profily a průměrná hloubka rýhy : 5,00000*1,55200*0,90000*0,00000*0,10000*1,00000*0,50 | [24 empty] | VV | 0
|  | odpočet sejmuté vrtsvy v jiné položce : -2,00000*0,90000*(0,10+0,43000)*0,00000*0,10000*1,00000*,5 | [24 empty] | VV | 0
|  | odpočet sejmuté vrtsvy v jiné položce : -1,50000*0,90000*(0,10+0,06)*0,00000*0,10000*1,00000*0,50 | [24 empty] | VV | 0
|  | odpočet sejmuté vrtsvy v jiné položce : -0,00000*0,90000*0,15*0,00000*0,10000*1,00000*0,50 | [24 empty] | VV | 0
|  | odpočet sejmuté vrtsvy v jiné položce : -(1,50000-0,00000)*0,90000*0,15*0,00000*0,10000*1,00000*0,5 | [24 empty] | VV | 0
40 | 161101151R00 | Svislé přemístění výkopku z horniny 5 až 7, při hloubce výkopu přes 1 do 2,5 m | m3 | 2.4775 |  | 0 |  | 0 |  | 0 | 21 | 0 | 0 | 0 | 0 | 0 | 800-1 | RTS 19/ II | RTS 19/ II | 0.484 | 1.2 |  | Práce |  |  |  | POL1_1
|  | bez naložení do dopravní nádoby, ale s vyprázdněním dopravní nádoby na hromadu nebo na dopravní prostředek, | [24 empty] | SPI |  | bez naložení do dopravní nádoby, ale s vyprázdněním dopravní nádoby na hromadu nebo na dopravní prostředek,
|  | TŘÍDA TEŽITELNOSTI 5 : | [24 empty] | VV | 0
|  | JÁMY PROTLAKU : 0,00000*(6*3+3*3)*((0,00000+1,55200)/2+0,50)*(0,30000) | [24 empty] | VV | 0
|  | viz podélné profily a průměrná hloubka rýhy : 5,00000*1,55200*0,90000*0,30000*1,00000*1*1,00000 |  | 2.0952 | [22 empty] | VV | 0
|  | odpočet sejmuté vrtsvy v jiné položce : -2,00000*0,90000*(0,10+0,43000)*0,30000*1,00000*1*1,00000 |  | -0.2862 | [22 empty] | VV | 0
|  | odpočet sejmuté vrtsvy v jiné položce : -1,50000*0,90000*(0,10+0,06)*0,30000*1,00000*1*1,00000 |  | -0.0648 | [22 empty] | VV | 0
|  | odpočet sejmuté vrtsvy v jiné položce : -0,00000*0,90000*0,15*0,30000*1,00000*1*1,00000 | [24 empty] | VV | 0
|  | odpočet sejmuté vrtsvy v jiné položce : -(1,50000-0,00000)*0,90000*0,15*0,30000*1,00000*1*1,00000 |  | -0.06075 | [22 empty] | VV | 0
|  | viz podélné profily a průměrná hloubka rýhy : 5,00000*1,55200*0,90000*0,30000*1,00000*0,50*0,00000 | [24 empty] | VV | 0
|  | odpočet sejmuté vrtsvy v jiné položce : -2,00000*0,90000*(0,1+0,43000)*0,30000*1,00000*,50*0,00000 | [24 empty] | VV | 0
|  | odpočet sejmuté vrtsvy v jiné položce : -1,50000*0,90000*(0,10+0,06)*0,30000*1,00000*0,50*0,00000 | [24 empty] | VV | 0
|  | odpočet sejmuté vrtsvy v jiné položce : -0,00000*0,90000*0,15*0,30000*1,00000*0,50*0,00000 | [24 empty] | VV | 0
|  | odpočet sejmuté vrtsvy v jiné položce : -(1,50000-0,00000)*0,90000*0,15*0,30000*1,00000*,50*0,00000 | [24 empty] | VV | 0
|  | viz podélné profily a průměrná hloubka rýhy : 5,00000*0,90000*0,01000*1,00000*0,50*1,00000 |  | 0.0225 | [22 empty] | VV | 0
|  | viz podélné profily a průměrná hloubka rýhy : 0,00000*1,50*1,50*0,01000*1,00000*0,50*1,00000 | [24 empty] | VV | 0
|  | TŘÍDA TEŽITELNOSTI 6 : | [24 empty] | VV | 0
|  | JÁMY PROTLAKU : 0,00000*(6*3+3*3)*((0,00000+1,55200)/2+0,50)*(0,11750) | [24 empty] | VV | 0
|  | viz podélné profily a průměrná hloubka rýhy : 5,00000*1,55200*0,90000*0,11750*1,00000*1*1,00000 |  | 0.82062 | [22 empty] | VV | 0
|  | odpočet sejmuté vrtsvy v jiné položce : -2,00000*0,90000*(0,10+0,43000)*0,11750*1,00000*1*1,00000 |  | -0.1121 | [22 empty] | VV | 0
|  | odpočet sejmuté vrtsvy v jiné položce : -1,50000*0,90000*(0,10+0,06)*0,11750*1,00000*1*1,00000 |  | -0.02538 | [22 empty] | VV | 0
|  | odpočet sejmuté vrtsvy v jiné položce : -0,00000*0,90000*0,15*0,11750*1,00000*1*1,00000 | [24 empty] | VV | 0
|  | odpočet sejmuté vrtsvy v jiné položce : -(1,50000-0,00000)*0,90000*0,15*0,11750*1,00000*1*1,00000 |  | -0.02379 | [22 empty] | VV | 0
|  | viz podélné profily a průměrná hloubka rýhy : 5,00000*1,55200*0,90000*0,11750*1,00000*0,50*0,00000 | [24 empty] | VV | 0
|  | odpočet sejmuté vrtsvy v jiné položce : -2,00000*0,90000*(0,1+0,43000)*0,11750*1,00000*,50*0,00000 | [24 empty] | VV | 0
|  | odpočet sejmuté vrtsvy v jiné položce : -1,50000*0,90000*(0,10+0,06)*0,11750*1,00000*0,50*0,00000 | [24 empty] | VV | 0
|  | odpočet sejmuté vrtsvy v jiné položce : -0,00000*0,90000*0,15*0,11750*1,00000*0,50*0,00000 | [24 empty] | VV | 0
|  | odpočet sejmuté vrtsvy v jiné položce : -(1,50000-0,00000)*0,90000*0,15*0,11750*1,00000*,50*0,00000 | [24 empty] | VV | 0
|  | viz podélné profily a průměrná hloubka rýhy : 5,00000*0,90000*0,01000*1,00000*0,50*0,00000 | [24 empty] | VV | 0
|  | viz podélné profily a průměrná hloubka rýhy : 0,00000*1,50*1,50*0,01000*1,00000*0,50*0,00000 | [24 empty] | VV | 0
|  | TŘÍDA TEŽITELNOSTI 7 : | [24 empty] | VV | 0
|  | JÁMY PROTLAKU : 0,00000*(6*3+3*3)*((0,00000+1,55200)/2+0,50)*(0,02000) | [24 empty] | VV | 0
|  | viz podélné profily a průměrná hloubka rýhy : 5,00000*1,55200*0,90000*0,02000*1,00000*1*1,00000 |  | 0.13968 | [22 empty] | VV | 0
|  | odpočet sejmuté vrtsvy v jiné položce : -2,00000*0,90000*(0,10+0,43000)*0,02000*1,00000*1*1,00000 |  | -0.01908 | [22 empty] | VV | 0
|  | odpočet sejmuté vrtsvy v jiné položce : -1,50000*0,90000*(0,10+0,06)*0,02000*1,00000*1*1,00000 |  | -0.00432 | [22 empty] | VV | 0
|  | odpočet sejmuté vrtsvy v jiné položce : -0,00000*0,90000*0,15*0,02000*1,00000*1*1,00000 | [24 empty] | VV | 0
|  | odpočet sejmuté vrtsvy v jiné položce : -(1,50000-0,00000)*0,90000*0,15*0,02000*1,00000*1*1,00000 |  | -0.00405 | [22 empty] | VV | 0
|  | viz podélné profily a průměrná hloubka rýhy : 5,00000*1,55200*0,90000*0,02000*1,00000*0,50*0,00000 | [24 empty] | VV | 0
|  | odpočet sejmuté vrtsvy v jiné položce : -2,00000*0,90000*(0,1+0,43000)*0,02000*1,00000*,50*0,00000 | [24 empty] | VV | 0
|  | odpočet sejmuté vrtsvy v jiné položce : -1,50000*0,90000*(0,10+0,06)*0,02000*1,00000*0,50*0,00000 | [24 empty] | VV | 0
|  | odpočet sejmuté vrtsvy v jiné položce : -0,00000*0,90000*0,15*0,02000*1,00000*0,50*0,00000 | [24 empty] | VV | 0
|  | odpočet sejmuté vrtsvy v jiné položce : -(1,50000-0,00000)*0,90000*0,15*0,02000*1,00000*,50*0,00000 | [24 empty] | VV | 0
41 | 162701105R00 | Vodorovné přemístění výkopku z horniny 1 až 4, na vzdálenost přes 9 000 do 10 000 m | m3 | 2.145 |  | 0 |  | 0 |  | 0 | 21 | 0 | 0 | 0 | 0 | 0 | 800-1 | RTS 19/ II | RTS 19/ II | 0.011 | 0.02 |  | Práce |  |  |  | POL1_1
|  | po suchu, bez naložení výkopku, avšak se složením bez rozhrnutí, zpáteční cesta vozidla. | [24 empty] | SPI
|  | VYTLAČENÁ ZEMINA - RÝHY : 5,00000*(0,09625+0,29850+(Pi*0,02000^2))*(0,46250+0,10000) |  | 1.1138 | [22 empty] | VV | 0
|  | VYTLAČENÁ ZEMINA - ZÁŘEZY : 0,00000*(0,07505+0,29322+(Pi*0,02000^2))*(0,46250+0,10000) | [24 empty] | VV | 0
|  | VYTLAČENÁ ZEMINA - ŠACHTY : 0,00000*1,55200*1,1876*(0,46250+0,10000) | [24 empty] | VV | 0
|  | VYTLAČENÁ ZEMINA - ZÁSYP RÝHY - VÝMĚNA ZEMINY : (2,00000+1,50000)*0,52380*(0,46250+0,10000) |  | 1.0312 | [22 empty] | VV | 0
|  | VYTLAČENÁ ZEMINA - ZÁSYP ZÁŘEZU - VÝMĚNA ZEMINY : 0,00000*0,00000*(0,46250+0,10000) | [24 empty] | VV | 0
|  | VYTLAČENÁ ZEMINA - VPUSTĚ : 0,00000*(0,90*0,90*(0,60+0,18+0,59+0,59)) | [24 empty] | VV | 0
42 | 162701155R00 | Vodorovné přemístění výkopku z horniny 5 až 7, na vzdálenost přes 9 000 do 10 000 m | m3 | 1.7133 |  | 0 |  | 0 |  | 0 | 21 | 0 | 0 | 0 | 0 | 0 | 800-1 | RTS 19/ II | RTS 19/ II | 0.012 | 0.02 |  | Práce |  |  |  | POL1_1
|  | po suchu, bez naložení výkopku, avšak se složením bez rozhrnutí, zpáteční cesta vozidla. | [24 empty] | SPI
|  | VYTLAČENÁ ZEMINA - RÝHY : 5,00000*(0,09625+0,29850+(Pi*0,02000^2))*(0,30000) |  | 0.59402 | [22 empty] | VV | 0
|  | VYTLAČENÁ ZEMINA - ZÁŘEZY : 0,00000*(0,07505+0,29322+(Pi*0,02000^2))*(0,30000) | [24 empty] | VV | 0
|  | VYTLAČENÁ ZEMINA - ŠACHTY : 0,00000*1,55200*1,1876*(0,30000) | [24 empty] | VV | 0
|  | VYTLAČENÁ ZEMINA - RÝHY : 5,00000*0,90000*0,01000 |  | 0.045 | [22 empty] | VV | 0
|  | VYTLAČENÁ ZEMINA - ŠACHTY : 0,00000*1,50*1,50*0,01000 | [24 empty] | VV | 0
|  | VYTLAČENÁ ZEMINA - RÝHY : 5,00000*(0,09625+0,29850+(Pi*0,02000^2))*(0,11750) |  | 0.23266 | [22 empty] | VV | 0
|  | VYTLAČENÁ ZEMINA - ZÁŘEZY : 0,00000*(0,07505+0,29322+(Pi*0,02000^2))*(0,11750) | [24 empty] | VV | 0
|  | VYTLAČENÁ ZEMINA - ŠACHTY : 0,00000*1,55200*1,1876*(0,11750) | [24 empty] | VV | 0
|  | VYTLAČENÁ ZEMINA - RÝHY : 5,00000*(0,09625+0,29850+(Pi*0,02000^2))*(0,02000) |  | 0.0396 | [22 empty] | VV | 0
|  | VYTLAČENÁ ZEMINA - ZÁŘEZY : 0,00000*(0,07505+0,29322+(Pi*0,02000^2))*(0,02000) | [24 empty] | VV | 0
|  | VYTLAČENÁ ZEMINA - ŠACHTY : 0,00000*1,55200*1,1876*(0,02000) | [24 empty] | VV | 0
|  | VYTLAČENÁ ZEMINA - ZÁSYP RÝHY - VÝMĚNA ZEMINY : (2,00000+1,50000)*0,52380*(0,30000+0,11750+0,02000) |  | 0.80207 | [22 empty] | VV | 0
|  | VYTLAČENÁ ZEMINA - ZÁSYP ZÁŘEZU - VÝMĚNA ZEMINY : 0,00000*0,00000*(0,30000+0,11750+0,02000) | [24 empty] | VV | 0
43 | 162701109R00 | Vodorovné přemístění výkopku příplatek k ceně za každých dalších i započatých 1 000 m přes 10 000 m z horniny 1 až 4 | m3 | 8.58 |  | 0 |  | 0 |  | 0 | 21 | 0 | 0 | 0 | 0 | 0 | 800-1 | RTS 19/ II | RTS 19/ II | 0 | 0 |  | Práce |  |  |  | POL1_1
|  | po suchu, bez naložení výkopku, avšak se složením bez rozhrnutí, zpáteční cesta vozidla. | [24 empty] | SPI
|  | VYTLAČENÁ ZEMINA - RÝHY x VZDÁLENOST : 5,00000*(0,09625)*(0,46250+0,10000)*4,00000 |  | 1.0828 | [22 empty] | VV | 0
|  | VYTLAČENÁ ZEMINA - RÝHY x VZDÁLENOST : 5,00000*(0,29850+(Pi*0,02000^2))*(0,46250+0,10000)*4,00000 |  | 3.3723 | [22 empty] | VV | 0
|  | VYTLAČENÁ ZEMINA - ZÁŘEZY x VZDÁLENOST : 0,00000*(0,07505)*(0,46250+0,10000)*4,00000 | [24 empty] | VV | 0
|  | VYTLAČENÁ ZEMINA - ZÁŘEZY x VZDÁLENOST : 0,00000*(0,29322+(Pi*0,02000^2))*(0,46250+0,10000)*4,00000 | [24 empty] | VV | 0
|  | VYTLAČENÁ ZEMINA - ŠACHTY x VZDÁLENOST : 0,00000*1,55200*1,1876*(0,46250+0,10000)*4,00000 | [24 empty] | VV | 0
|  | VYTLAČENÁ ZEMINA - ZÁSYP RÝHY - VÝMĚNA ZEMINY : (2,00000+1,50000)*0,52380*(0,46250+0,10000)*4,00000 |  | 4.1249 | [22 empty] | VV | 0
|  | VYTLAČENÁ ZEMINA - ZÁSYP ZÁŘEZU - VÝMĚNA ZEMINY : 0,00000*0,00000*(0,46250+0,10000)*4,00000 | [24 empty] | VV | 0
|  | VYTLAČENÁ ZEMINA - VPUSTĚ : 0,00000*(0,90*0,90*(0,60+0,18+0,59+0,59))*4,00000 | [24 empty] | VV | 0
44 | 162701159R00 | Vodorovné přemístění výkopku příplatek k ceně za každých dalších i započatých 1 000 m přes 10 000 m z horniny 5 až 7 | m3 | 6.8534 |  | 0 |  | 0 |  | 0 | 21 | 0 | 0 | 0 | 0 | 0 | 800-1 | RTS 19/ II | RTS 19/ II | 0 | 0 |  | Práce |  |  |  | POL1_1
|  | po suchu, bez naložení výkopku, avšak se složením bez rozhrnutí, zpáteční cesta vozidla. | [24 empty] | SPI
|  | VYTLAČENÁ ZEMINA - RÝHY : 5,00000*(0,09625+0,29850+(Pi*0,02000^2))*(0,30000)*4,00000 |  | 2.3761 | [22 empty] | VV | 0
|  | VYTLAČENÁ ZEMINA - ZÁŘEZY : 0,00000*(0,07505+0,29322+(Pi*0,02000^2))*(0,30000)*4,00000 | [24 empty] | VV | 0
|  | VYTLAČENÁ ZEMINA - ŠACHTY : 0,00000*1,55200*1,1876*(0,30000)*4,00000 | [24 empty] | VV | 0
|  | VYTLAČENÁ ZEMINA - RÝHY : 5,00000*0,90000*0,01000*4,00000 |  | 0.18 | [22 empty] | VV | 0
|  | VYTLAČENÁ ZEMINA - ŠACHTY : 0,00000*1,50*1,50*0,01000*4,00000 | [24 empty] | VV | 0
|  | VYTLAČENÁ ZEMINA - RÝHY : 5,00000*(0,09625+0,29850+(Pi*0,02000^2))*(0,11750)*4,00000 |  | 0.93062 | [22 empty] | VV | 0
|  | VYTLAČENÁ ZEMINA - ZÁŘEZY : 0,00000*(0,07505+0,29322+(Pi*0,02000^2))*(0,11750)*4,00000 | [24 empty] | VV | 0
|  | VYTLAČENÁ ZEMINA - ŠACHTY : 0,00000*1,55200*1,1876*(0,11750)*4,00000 | [24 empty] | VV | 0
|  | VYTLAČENÁ ZEMINA - RÝHY : 5,00000*(0,09625+0,29850+(Pi*0,02000^2))*(0,02000)*4,00000 |  | 0.1584 | [22 empty] | VV | 0
|  | VYTLAČENÁ ZEMINA - ZÁŘEZY : 0,00000*(0,07505+0,29322+(Pi*0,02000^2))*(0,02000)*4,00000 | [24 empty] | VV | 0
|  | VYTLAČENÁ ZEMINA - ŠACHTY : 0,00000*1,55200*1,1876*(0,02000)*4,00000 | [24 empty] | VV | 0
|  | VYTLAČENÁ ZEMINA - ZÁSYP RÝHY - VÝMĚNA ZEMINY : (2,00000+1,50000)*0,52380*(0,30000+0,11750+0,02000)*4,00000 |  | 3.2083 | [22 empty] | VV | 0
|  | VYTLAČENÁ ZEMINA - ZÁSYP ZÁŘEZU - VÝMĚNA ZEMINY : 0,00000*0,00000*(0,30000+0,11750+0,02000)*4,00000 | [24 empty] | VV | 0
45 | 171201201R00 | Uložení sypaniny na dočasnou skládku tak, že na 1 m2 plochy připadá přes 2 m3 výkopku nebo ornice | m3 | 3.8584 |  | 0 |  | 0 |  | 0 | 21 | 0 | 0 | 0 | 0 | 0 | 800-1 | RTS 19/ II | RTS 19/ II | 0.009 | 0.03 |  | Práce |  |  |  | POL1_1
|  | VYTLAČENÁ ZEMINA - RÝHY : 5,00000*(0,09625+0,29850+(Pi*0,02000^2))*(0,46250+0,10000) |  | 1.1138 | [22 empty] | VV | 0
|  | VYTLAČENÁ ZEMINA - ZÁŘEZY : 0,00000*(0,07505+0,29322+(Pi*0,02000^2))*(0,46250+0,10000) | [24 empty] | VV | 0
|  | VYTLAČENÁ ZEMINA - ŠACHTY : 0,00000*1,55200*1,1876*(0,46250+0,10000) | [24 empty] | VV | 0
|  | VYTLAČENÁ ZEMINA - ZÁSYP RÝHY - VÝMĚNA ZEMINY : (2,00000+1,50000)*0,52380*(0,46250+0,10000) |  | 1.0312 | [22 empty] | VV | 0
|  | VYTLAČENÁ ZEMINA - ZÁSYP ZÁŘEZU - VÝMĚNA ZEMINY : 0,00000*0,00000*(0,46250+0,10000) | [24 empty] | VV | 0
|  | VYTLAČENÁ ZEMINA - RÝHY : 5,00000*(0,09625+0,29850+(Pi*0,02000^2))*(0,30000) |  | 0.59402 | [22 empty] | VV | 0
|  | VYTLAČENÁ ZEMINA - ZÁŘEZY : 0,00000*(0,07505+0,29322+(Pi*0,02000^2))*(0,30000) | [24 empty] | VV | 0
|  | VYTLAČENÁ ZEMINA - ŠACHTY : 0,00000*1,55200*1,1876*(0,30000) | [24 empty] | VV | 0
|  | VYTLAČENÁ ZEMINA - RÝHY : 5,00000*(0,09625+0,29850+(Pi*0,02000^2))*(0,11750) |  | 0.23266 | [22 empty] | VV | 0
|  | VYTLAČENÁ ZEMINA - ZÁŘEZY : 0,00000*(0,07505+0,29322+(Pi*0,02000^2))*(0,11750) | [24 empty] | VV | 0
|  | VYTLAČENÁ ZEMINA - ŠACHTY : 0,00000*1,55200*1,1876*(0,11750) | [24 empty] | VV | 0
|  | VYTLAČENÁ ZEMINA - RÝHY : 5,00000*(0,09625+0,29850+(Pi*0,02000^2))*(0,02000) |  | 0.0396 | [22 empty] | VV | 0
|  | VYTLAČENÁ ZEMINA - ZÁŘEZY : 0,00000*(0,07505+0,29322+(Pi*0,02000^2))*(0,02000) | [24 empty] | VV | 0
|  | VYTLAČENÁ ZEMINA - ŠACHTY : 0,00000*1,55200*1,1876*(0,02000) | [24 empty] | VV | 0
|  | VYTLAČENÁ ZEMINA - ZÁSYP RÝHY - VÝMĚNA ZEMINY : (2,00000+1,50000)*0,52380*(0,30000+0,11750+0,02000) |  | 0.80207 | [22 empty] | VV | 0
|  | VYTLAČENÁ ZEMINA - ZÁSYP ZÁŘEZU - VÝMĚNA ZEMINY : 0,00000*0,00000*(0,30000+0,11750+0,02000) | [24 empty] | VV | 0
|  | VYTLAČENÁ ZEMINA - RÝHY : 5,00000*0,90000*0,01000 |  | 0.045 | [22 empty] | VV | 0
|  | VYTLAČENÁ ZEMINA - ŠACHTY : 0,00000*1,50*1,50*0,01000 | [24 empty] | VV | 0
|  | VYTLAČENÁ ZEMINA - VPUSTĚ : 0,00000*(0,90*0,90*(0,60+0,18+0,59+0,59)) | [24 empty] | VV | 0
46 | 174101101R00 | Zásyp sypaninou se zhutněním jam, šachet, rýh nebo kolem objektů v těchto vykopávkách | m3 | 5.4764 |  | 0 |  | 0 |  | 0 | 21 | 0 | 0 | 0 | 0 | 0 | 800-1 | RTS 19/ II | RTS 19/ II | 0.202 | 1.11 |  | Práce |  |  |  | POL1_1
|  | z jakékoliv horniny s uložením výkopku po vrstvách, | [24 empty] | SPI
|  | včetně strojního přemístění materiálu pro zásyp ze vzdálenosti do 10 m od okraje zásypu | [24 empty] | POP
|  | JÁMY PROTLAKU : 0,00000*(6*3+3*3)*(1,55200+0,50)*0,46250 | [24 empty] | VV | 0
|  | odpočet sejmuté vrtsvy v jiné položce : -0,00000*(6*3+3*3)*0,15 | [24 empty] | VV | 0
|  | JÁMY PROTLAKU : 0,00000*(6*3+3*3)*(1,55200+0,50)*0,10000 | [24 empty] | VV | 0
|  | viz podélné profily a průměrná hloubka rýhy : 5,00000*1,55200*0,90000*1,00000*0,46250 |  | 3.2301 | [22 empty] | VV | 0
|  | odpočet sejmuté vrtsvy v jiné položce : -2,00000*0,90000*(0,10+0,43000)*1,00000*0,46250 |  | -0.44123 | [22 empty] | VV | 0
|  | odpočet sejmuté vrtsvy v jiné položce : -1,50000*0,90000*(0,10+0,06)*1,00000*0,46250 |  | -0.0999 | [22 empty] | VV | 0
|  | odpočet sejmuté vrtsvy v jiné položce : -0,00000*0,90000*0,15*1,00000*0,46250 | [24 empty] | VV | 0
|  | odpočet sejmuté vrtsvy v jiné položce : -(1,50000-0,00000)*0,90000*0,15*1,00000*0,46250 |  | -0.09366 | [22 empty] | VV | 0
|  | viz podélné profily a průměrná hloubka rýhy : 5,00000*1,55200*0,90000*0,00000*0,46250 | [24 empty] | VV | 0
|  | odpočet sejmuté vrtsvy v jiné položce : -2,00000*0,90000*(0,10+0,43000)*0,00000*0,46250 | [24 empty] | VV | 0
|  | odpočet sejmuté vrtsvy v jiné položce : -1,50000*0,90000*(0,10+0,06)*0,00000*0,46250 | [24 empty] | VV | 0
|  | odpočet sejmuté vrtsvy v jiné položce : -0,00000*0,90000*0,15*0,00000*0,46250 | [24 empty] | VV | 0
|  | odpočet sejmuté vrtsvy v jiné položce : -(1,50000-0,00000)*0,90000*0,15*0,00000*0,46250 | [24 empty] | VV | 0
|  | viz podélné profily a průměrná hloubka rýhy : 5,00000*1,55200*0,90000*1,00000*0,10000 |  | 0.6984 | [22 empty] | VV | 0
|  | odpočet sejmuté vrtsvy v jiné položce : -2,00000*0,90000*(0,10+0,43000)*1,00000*0,10000 |  | -0.0954 | [22 empty] | VV | 0
|  | odpočet sejmuté vrtsvy v jiné položce : -1,50000*0,90000*(0,10+0,06)*1,00000*0,10000 |  | -0.0216 | [22 empty] | VV | 0
|  | odpočet sejmuté vrtsvy v jiné položce : -0,00000*0,90000*0,15*1,00000*0,10000 | [24 empty] | VV | 0
|  | odpočet sejmuté vrtsvy v jiné položce : -(1,50000-0,00000)*0,90000*0,15*1,00000*0,10000 |  | -0.02025 | [22 empty] | VV | 0
|  | viz podélné profily a průměrná hloubka rýhy : 5,00000*1,55200*0,90000*0,00000*0,10000 | [24 empty] | VV | 0
|  | odpočet sejmuté vrtsvy v jiné položce : -2,00000*0,90000*(0,10+0,43000)*0,00000*0,10000 | [24 empty] | VV | 0
|  | odpočet sejmuté vrtsvy v jiné položce : -1,50000*0,90000*(0,10+0,06)*0,00000*0,10000 | [24 empty] | VV | 0
|  | odpočet sejmuté vrtsvy v jiné položce : -0,00000*0,90000*0,15*0,00000*0,10000 | [24 empty] | VV | 0
|  | odpočet sejmuté vrtsvy v jiné položce : -(1,50000-0,00000)*0,90000*0,15*0,00000*0,10000 | [24 empty] | VV | 0
|  | viz podélné profily a průměrná hloubka rýhy : 5,00000*1,55200*0,90000*0,30000 |  | 2.0952 | [22 empty] | VV | 0
|  | odpočet sejmuté vrtsvy v jiné položce : -2,00000*0,90000*(0,10+0,43000)*0,30000 |  | -0.2862 | [22 empty] | VV | 0
|  | odpočet sejmuté vrtsvy v jiné položce : -1,50000*0,90000*(0,10+0,06)*0,30000 |  | -0.0648 | [22 empty] | VV | 0
|  | odpočet sejmuté vrtsvy v jiné položce : -0,00000*0,90000*0,15*0,30000 | [24 empty] | VV | 0
|  | odpočet sejmuté vrtsvy v jiné položce : -(1,50000-0,00000)*0,90000*0,15*0,30000 |  | -0.06075 | [22 empty] | VV | 0
|  | viz podélné profily a průměrná hloubka rýhy : 5,00000*1,55200*0,90000*0,11750 |  | 0.82062 | [22 empty] | VV | 0
|  | odpočet sejmuté vrtsvy v jiné položce : -2,00000*0,90000*(0,10+0,43000)*0,11750 |  | -0.1121 | [22 empty] | VV | 0
|  | odpočet sejmuté vrtsvy v jiné položce : -1,50000*0,90000*(0,10+0,06)*0,11750 |  | -0.02538 | [22 empty] | VV | 0
|  | odpočet sejmuté vrtsvy v jiné položce : -0,00000*0,90000*0,15*0,11750 | [24 empty] | VV | 0
|  | odpočet sejmuté vrtsvy v jiné položce : -(1,50000-0,00000)*0,90000*0,15*0,11750 |  | -0.02379 | [22 empty] | VV | 0
|  | viz podélné profily a průměrná hloubka rýhy : 5,00000*1,55200*0,90000*0,02000 |  | 0.13968 | [22 empty] | VV | 0
|  | odpočet sejmuté vrtsvy v jiné položce : -2,00000*0,90000*(0,10+0,43000)*0,02000 |  | -0.01908 | [22 empty] | VV | 0
|  | odpočet sejmuté vrtsvy v jiné položce : -1,50000*0,90000*(0,10+0,06)*0,02000 |  | -0.00432 | [22 empty] | VV | 0
|  | odpočet sejmuté vrtsvy v jiné položce : -0,00000*0,90000*0,15*0,02000 | [24 empty] | VV | 0
|  | odpočet sejmuté vrtsvy v jiné položce : -(1,50000-0,00000)*0,90000*0,15*0,02000 |  | -0.00405 | [22 empty] | VV | 0
|  | VYTLAČENÁ ZEMINA - RÝHY : -5,00000*(0,09625+0,29850+(Pi*0,02000^2)) |  | -1.9801 | [22 empty] | VV | 0
|  | VYTLAČENÁ ZEMINA - ŠACHTY : -0,00000*1,55200*1,1876*((5,00000+0,00000)/5,00000) | [24 empty] | VV | 0
|  | viz podélné profily a průměrná hloubka rýhy : 5,00000*0,90000*0,01000 |  | 0.045 | [22 empty] | VV | 0
|  | viz podélné profily a průměrná hloubka rýhy : 0,00000*1,50*1,50*0,01000 | [24 empty] | VV | 0
|  | VYTLAČENÁ ZEMINA - VPUSTĚ : 0,00000*(0,90*0,90*(0,60+0,18+0,59+0,59)) | [24 empty] | VV | 0
|  | VYTLAČENÁ ZEMINA - VPUSTĚ : -0,00000*(PI*0,30*0,30*(0,60+0,18+0,59+0,59)) | [24 empty] | VV | 0
|  | viz situace stavby a podélné profily - křížení a souběhy s podzemními inž. sítěmi : (4,00000+3,00000+1,00000)*0,50*0,50*0,90000 |  | 1.8 | [22 empty] | VV | 0
|  | viz situace stavby - rozšíření pro odbočky : (0,00000+0,00000)*0,50*0,50*0,90000 | [24 empty] | VV | 0
|  | viz situace stavby - ochrana kořenové soustavy stromů : 0,00000*0,50*0,50*0,90000 | [24 empty] | VV | 0
47 | 175101101R00 | Obsyp potrubí bez prohození sypaniny, bez dodávky obsypového materiálu | m3 | 1.4925 |  | 0 |  | 0 |  | 0 | 21 | 0 | 0 | 0 | 0 | 0 | 800-1 | RTS 19/ II | RTS 19/ II | 1.587 | 2.37 |  | Práce |  |  |  | POL1_1
|  | sypaninou z vhodných hornin tř. 1 - 4 nebo materiálem připraveným podél výkopu ve vzdálenosti do 3 m od jeho kraje, pro jakoukoliv hloubku výkopu a jakoukoliv míru zhutnění, | [24 empty] | SPI |  | sypaninou z vhodných hornin tř. 1 - 4 nebo materiálem připraveným podél výkopu ve vzdálenosti do 3 m od jeho kraje, pro jakoukoliv hloubku výkopu a jakoukoliv míru zhutnění,
|  | viz vzorové příčné řezy : 5,00000*0,29850 |  | 1.4925 | [22 empty] | VV | 0
|  | viz vzorové příčné řezy : 0,00000*0,29322 | [24 empty] | VV | 0
48 | 180401211R00 | Založení trávníku luční trávník, výsevem, v rovině nebo na svahu do 1:5 | m2 | 5.85 |  | 0 |  | 0 |  | 0 | 21 | 0 | 0 | 0 | 0 | 0 | 823-1 | RTS 19/ II | RTS 19/ II | 0.021 | 0.12 |  | Práce |  |  |  | POL1_1
|  | na půdě předem připravené s pokosením, naložením, odvozem odpadu do 20 km a se složením, | [24 empty] | SPI
|  | viz vzorové příčné řezy : 1,50000*0,90000 |  | 1.35 | [22 empty] | VV | 0
|  | viz vzorové příčné řezy : 0,00000*((0,60000+2*1,55200*0,35000)-0,90000) | [24 empty] | VV | 0
|  | JÁMY PROTLAKU : 0,00000*(6*3+3*3) | [24 empty] | VV | 0
|  | viz vzorové příčné řezy - DOPRAVNÍ PRUH : 1,50000*(0,50+2,50) |  | 4.5 | [22 empty] | VV | 0
49 | 181301102R00 | Rozprostření a urovnání ornice v rovině v souvislé ploše do 500 m2, tloušťka vrstvy přes 100 do 150 mm | m2 | 5.85 |  | 0 |  | 0 |  | 0 | 21 | 0 | 0 | 0 | 0 | 0 | 800-1 | RTS 19/ II | RTS 19/ II | 0.177 | 1.04 |  | Práce |  |  |  | POL1_1
|  | s případným nutným přemístěním hromad nebo dočasných skládek na místo potřeby ze vzdálenosti do 30 m, v rovině nebo ve svahu do 1 : 5, | [24 empty] | SPI |  | s případným nutným přemístěním hromad nebo dočasných skládek na místo potřeby ze vzdálenosti do 30 m, v rovině nebo ve svahu do 1 : 5,
|  | viz vzorové příčné řezy : 1,50000*0,90000 |  | 1.35 | [22 empty] | VV | 0
|  | viz vzorové příčné řezy : 0,00000*((0,60000+2*0,00000*0,35000)-0,90000) | [24 empty] | VV | 0
|  | JÁMY PROTLAKU : 0,00000*(6*3+3*3) | [24 empty] | VV | 0
|  | viz vzorové příčné řezy - DOPRAVNÍ PRUH : 1,50000*(0,50+2,50) |  | 4.5 | [22 empty] | VV | 0
50 | 183554141R00 | Vodorovné přemístění produktů přemístění zelené hmoty, vzdálenost do 2 km, | t | 0.07313 |  | 0 |  | 0 |  | 0 | 21 | 0 | 0 | 0 | 0 | 0 | 823-2 | RTS 19/ II | RTS 19/ II | 0 | 0 |  | Práce |  |  |  | POL1_1
|  | viz situace stavby a podélné profily - stávající povrchy - RÝHY : 1,50000*0,90000*0,25*0,05 |  | 0.01688 | [22 empty] | VV | 0
|  | ZÁŘEZY : 0,00000*((0,60000+2*0,00000*0,35000)-0,90000)*0,25*0,05 | [24 empty] | VV | 0
|  | JÁMY PROTLAKU : 0,00000*(6*3+3*3)*0,25*0,05 | [24 empty] | VV | 0
|  | DOPRAVNÍ PRUH : 1,50000*(0,50+2,50)*0,25*0,05 |  | 0.05625 | [22 empty] | VV | 0
51 | 184802111R00 | Chemické odplevelení půdy před založením kultury postřikem naširoko, v rovině nebo na svahu do 1:5 | m2 | 5.85 |  | 0 |  | 0 |  | 0 | 21 | 0 | 0 | 0 | 0 | 0 | 823-1 | RTS 19/ II | RTS 19/ II | 0.0035 | 0.02 |  | Práce |  |  |  | POL1_
|  | nebo trávníku nebo zpevněných ploch o výměře jednotlivě přes 20 m2, | [24 empty] | SPI
|  | Včetně dovozu vody do 10 km. | [24 empty] | POP
|  | viz vzorové příčné řezy : 1,50000*0,90000 |  | 1.35 | [22 empty] | VV | 0
|  | viz vzorové příčné řezy : 0,00000*((0,60000+2*0,00000*0,35000)-0,90000) | [24 empty] | VV | 0
|  | JÁMY PROTLAKU : 0,00000*(6*3+3*3) | [24 empty] | VV | 0
|  | viz vzorové příčné řezy - DOPRAVNÍ PRUH : 1,50000*(0,50+2,50) |  | 4.5 | [22 empty] | VV | 0
52 | 185803211R00 | Uválcování trávníku uválcování trávníku v rovině nebo na svahu do 1:5 | m2 | 5.85 |  | 0 |  | 0 |  | 0 | 21 | 0 | 0 | 0 | 0 | 0 | 823-1 | RTS 19/ II | RTS 19/ II | 0.002 | 0.01 |  | Práce |  |  |  | POL1_
|  | viz vzorové příčné řezy : 1,50000*0,90000 |  | 1.35 | [22 empty] | VV | 0
|  | viz vzorové příčné řezy : 0,00000*((0,60000+2*0,00000*0,35000)-0,90000) | [24 empty] | VV | 0
|  | JÁMY PROTLAKU : 0,00000*(6*3+3*3) | [24 empty] | VV | 0
|  | viz vzorové příčné řezy - DOPRAVNÍ PRUH : 1,50000*(0,50+2,50) |  | 4.5 | [22 empty] | VV | 0
53 | 185804311R00 | Zalití rostlin vodou plocha do 20 m2, | m3 | 0.02925 |  | 0 |  | 0 |  | 0 | 21 | 0 | 0 | 0 | 0 | 0 | 823-1 | RTS 19/ II | RTS 19/ II | 1.195 | 0.03 |  | Práce |  |  |  | POL1_1
|  | viz situace stavby : 0,00000*20/1000 | [24 empty] | VV | 0
|  | viz situace stavby : 0,00000*20/1000 | [24 empty] | VV | 0
|  | viz vzorové příčné řezy : 1,50000*0,90000*5/1000 |  | 0.00675 | [22 empty] | VV | 0
|  | viz vzorové příčné řezy : 0,00000*((0,60000+2*0,00000*0,35000)-0,90000)*5/1000 | [24 empty] | VV | 0
|  | JÁMY PROTLAKU : 0,00000*(6*3+3*3)*5/1000 | [24 empty] | VV | 0
|  | viz vzorové příčné řezy - DOPRAVNÍ PRUH : 1,50000*(0,50+2,50)*5/1000 |  | 0.0225 | [22 empty] | VV | 0
54 | 185851111R00 | Dovoz vody pro zálivku rostlin dovoz vody pro zálivku rostlin na vzdálenost do 6000 m | m3 | 0.02925 |  | 0 |  | 0 |  | 0 | 21 | 0 | 0 | 0 | 0 | 0 | 823-1 | RTS 19/ II | RTS 19/ II | 0.884 | 0.03 |  | Práce |  |  |  | POL1_
|  | viz situace stavby : 0,00000*20/1000 | [24 empty] | VV | 0
|  | viz situace stavby : 0,00000*20/1000 | [24 empty] | VV | 0
|  | viz vzorové příčné řezy : 1,50000*0,90000*5/1000 |  | 0.00675 | [22 empty] | VV | 0
|  | viz vzorové příčné řezy : 0,00000*((0,60000+2*0,00000*0,35000)-0,90000)*5/1000 | [24 empty] | VV | 0
|  | JÁMY PROTLAKU : 0,00000*(6*3+3*3)*5/1000 | [24 empty] | VV | 0
|  | viz vzorové příčné řezy - DOPRAVNÍ PRUH : 1,50000*(0,50+2,50)*5/1000 |  | 0.0225 | [22 empty] | VV | 0
55 | 199000001R00 | Poplatky za skládku ornice | m3 | 0.8775 |  | 0 |  | 0 |  | 0 | 21 | 0 | 0 | 0 | 0 | 0 | 800-1 | RTS 19/ II | RTS 19/ II | 0 | 0 |  | Práce |  |  |  | POL1_
|  | dočasné skládkování sejmuté ornice (do zpětného rozprostření) : | [24 empty] | VV | 0
|  | viz situace stavby a podélné profily - stávající povrchy - RÝHY : 1,50000*0,90000*0,15 |  | 0.2025 | [22 empty] | VV | 0
|  | ZÁŘEZY : 0,00000*((0,60000+2*0,00000*0,35000)-0,90000)*0,15 | [24 empty] | VV | 0
|  | JÁMY PROTLAKU : 0,00000*(6*3+3*3)*0,15 | [24 empty] | VV | 0
|  | DOPRAVNÍ PRUH : 1,50000*(0,50+2,50)*0,15 |  | 0.675 | [22 empty] | VV | 0
56 | 199000002R00 | Poplatky za skládku horniny 1- 4 | m3 | 2.145 |  | 0 |  | 0 |  | 0 | 21 | 0 | 0 | 0 | 0 | 0 | 800-1 | RTS 19/ II | RTS 19/ II | 0 | 0 |  | Práce |  |  |  | POL1_1
|  | VYTLAČENÁ ZEMINA RÝHY : 5,00000*(0,09625+0,29850+(Pi*0,02000^2))*(0,46250+0,10000) |  | 1.1138 | [22 empty] | VV | 0
|  | VYTLAČENÁ ZEMINA ZÁŘEZ : 0,00000*(0,29322+(Pi*0,02000^2))*(0,46250+0,10000) | [24 empty] | VV | 0
|  | VYTLAČENÁ ZEMINA ZÁŘEZ : 0,00000*(0,07505)*(0,46250+0,10000) | [24 empty] | VV | 0
|  | VYTLAČENÁ ZEMINA ŠACHTY : 0,00000*1,55200*1,1876*(0,46250+0,10000) | [24 empty] | VV | 0
|  | VYTLAČENÁ ZEMINA - ZÁSYP RÝHY - VÝMĚNA ZEMINY : (2,00000+1,50000)*0,52380*(0,46250+0,10000) |  | 1.0312 | [22 empty] | VV | 0
|  | VYTLAČENÁ ZEMINA - ZÁSYP ZÁŘEZU - VÝMĚNA ZEMINY : 0,00000*0,00000*(0,46250+0,10000) | [24 empty] | VV | 0
|  | VYTLAČENÁ ZEMINA - VPUSTĚ : 0,00000*(0,90*0,90*(0,60+0,18+0,59+0,59))*(0,46250+0,10000) | [24 empty] | VV | 0
|  | VYTLAČENÁ ZEMINA - VPUSTĚ : -0,00000*(PI*0,30*0,30*(0,60+0,18+0,59+0,59))*(0,46250+0,10000) | [24 empty] | VV | 0
57 | 199000003R00 | Poplatky za skládku horniny 5 - 7 | m3 | 1.7133 |  | 0 |  | 0 |  | 0 | 21 | 0 | 0 | 0 | 0 | 0 | 800-1 | RTS 19/ II | RTS 19/ II | 0 | 0 |  | Práce |  |  |  | POL1_
|  | VYTLAČENÁ ZEMINA RÝHY : 5,00000*(0,09625+0,29850+(Pi*0,02000^2))*(0,30000) |  | 0.59402 | [22 empty] | VV | 0
|  | VYTLAČENÁ ZEMINA ZÁŘEZ : 0,00000*(0,07505+0,29322+(Pi*0,02000^2))*(0,30000) | [24 empty] | VV | 0
|  | VYTLAČENÁ ZEMINA ŠACHTY : 0,00000*1,55200*1,1876*(0,30000) | [24 empty] | VV | 0
|  | VYTLAČENÁ ZEMINA RÝHY : 5,00000*(0,09625+0,29850+(Pi*0,02000^2))*(0,11750) |  | 0.23266 | [22 empty] | VV | 0
|  | VYTLAČENÁ ZEMINA ZÁŘEZ : 0,00000*(0,07505+0,29322+(Pi*0,02000^2))*(0,11750) | [24 empty] | VV | 0
|  | VYTLAČENÁ ZEMINA ŠACHTY : 0,00000*1,55200*1,1876*(0,11750) | [24 empty] | VV | 0
|  | VYTLAČENÁ ZEMINA RÝHY : 5,00000*(0,09625+0,29850+(Pi*0,02000^2))*(0,02000) |  | 0.0396 | [22 empty] | VV | 0
|  | VYTLAČENÁ ZEMINA ZÁŘEZ : 0,00000*(0,07505+0,29322+(Pi*0,02000^2))*(0,02000) | [24 empty] | VV | 0
|  | VYTLAČENÁ ZEMINA ŠACHTY : 0,00000*1,55200*1,1876*(0,02000) | [24 empty] | VV | 0
|  | VYTLAČENÁ ZEMINA RÝHY : 5,00000*0,90000*0,01000 |  | 0.045 | [22 empty] | VV | 0
|  | VYTLAČENÁ ZEMINA ŠACHTY : 0,00000*1,50*1,50*0,01000 | [24 empty] | VV | 0
|  | VYTLAČENÁ ZEMINA - ZÁSYP RÝHY - VÝMĚNA ZEMINY : (2,00000+1,50000)*0,52380*(0,30000+0,11750+0,02000) |  | 0.80207 | [22 empty] | VV | 0
|  | VYTLAČENÁ ZEMINA - ZÁSYP ZÁŘEZU - VÝMĚNA ZEMINY : 0,00000*0,00000*(0,30000+0,11750+0,02000) | [24 empty] | VV | 0
|  | VYTLAČENÁ ZEMINA - VPUSTĚ : 0,00000*(0,90*0,90*(0,60+0,18+0,59+0,59))*(0,30000+0,11750+0,02000) | [24 empty] | VV | 0
|  | VYTLAČENÁ ZEMINA - VPUSTĚ : -0,00000*(PI*0,30*0,30*(0,60+0,18+0,59+0,59))*(0,30000+0,11750+0,02000) | [24 empty] | VV | 0
58 | 00572460R | směs travní technická | kg | 0.0351 |  | 0 |  | 0 |  | 0 | 21 | 0 | 0.001 | 0 | 0 | 0 | SPCM | RTS 19/ II | RTS 19/ II | 0 | 0 |  | Specifikace |  |  |  | POL3_1
|  | viz vzorové příčné řezy : 1,50000*0,90000*0,003*2 |  | 0.0081 | [22 empty] | VV | 0
|  | viz vzorové příčné řezy : 0,00000*((0,60000+2*1,55200*0,35000)-0,90000)*0,003*2 | [24 empty] | VV | 0
|  | JÁMY PROTLAKU : 0,00000*(6*3+3*3)*0,003*2 | [24 empty] | VV | 0
|  | viz vzorové příčné řezy - DOPRAVNÍ PRUH : 1,50000*(0,50+2,50)*0,003*2 |  | 0.027 | [22 empty] | VV | 0
59 | 25230502.AR | herbicid selektivní; účinná látka ethylhexylester kyseliny dichlorfenoxyoctové; hubení dvouděložných plevelů | l | 0.00029 |  | 0 |  | 0 |  | 0 | 21 | 0 | 0.001 | 0 | 0 | 0 | SPCM | RTS 19/ II | RTS 19/ II | 0 | 0 |  | Specifikace |  |  |  | POL3_
|  | viz vzorové příčné řezy : 1,50000*0,90000/10000*0,5 |  | 7e-05 | [22 empty] | VV | 0
|  | viz vzorové příčné řezy : 0,00000*((0,60000+2*0,00000*0,35000)-0,90000)/10000*0,5 | [24 empty] | VV | 0
|  | JÁMY PROTLAKU : 0,00000*(6*3+3*3)/10000*0,5 | [24 empty] | VV | 0
|  | viz vzorové příčné řezy - DOPRAVNÍ PRUH : 1,50000*(0,50+2,50)/10000*0,5 |  | 0.00023 | [22 empty] | VV | 0
60 | 58337330R | štěrkopísek frakce 0,0 až 22,0 mm; třída A | t | 2.6119 |  | 0 |  | 0 |  | 0 | 21 | 0 | 1 | 2.61 | 0 | 0 | SPCM | RTS 19/ II | RTS 19/ II | 0 | 0 |  | Specifikace |  |  |  | POL3_1
|  | viz vzorové příčné řezy : 5,00000*0,29850*1,75 |  | 2.6119 | [22 empty] | VV | 0
|  | viz vzorové příčné řezy : 0,00000*0,29322*1,75 | [24 empty] | VV | 0
|  | VYTLAČENÁ ZEMINA - VPUSTĚ : 0,00000*(0,90*0,90*(0,60+0,18+0,59+0,59))*1,75 | [24 empty] | VV | 0
|  | VYTLAČENÁ ZEMINA - VPUSTĚ : -0,00000*(PI*0,30*0,30*(0,60+0,18+0,59+0,59))*1,75 | [24 empty] | VV | 0
61 | 58337333R | štěrkopísek frakce 0,0 až 32,0 mm; třída A | t | 3.2083 |  | 0 |  | 0 |  | 0 | 21 | 0 | 1 | 3.21 | 0 | 0 | SPCM | RTS 19/ II | RTS 19/ II | 0 | 0 |  | Specifikace |  |  |  | POL3_1
|  | SPECIFIKACE MOŽNÉ ZÁMĚNY DRUHU ZÁSYPOVÉHO MATERIÁLU : | [24 empty] | VV | 0
|  | JE UVEDENA VE VZOROVÉM PŘÍČNÉM ŘEZU : | [24 empty] | VV | 0
|  | A DOKLADOVÉ ČÁSTI - STATICKÝ VÝPOČET : | [24 empty] | VV | 0
|  | POVOLENÝCH DEFORMACÍ POTRUBÍ : | [24 empty] | VV | 0
|  | viz vzorové příčné řezy - ZÁSYP RÝHY - VÝMĚNA ZEMINY : (2,00000+1,50000)*0,52380*1,75 |  | 3.2083 | [22 empty] | VV | 0
|  | viz vzorové příčné řezy - ZÁSYP ZÁŘEZU - VÝMĚNA ZEMINY : 0,00000*0,00000*1,75 | [24 empty] | VV | 0
Díl: | 2 | Základy a zvláštní zakládání |  |  |  | 0 |  | 0 |  | 0 |  | 0 |  | 0.83 |  | 0 |  |  |  |  | 0.78 | [5 empty] | DIL
62 | 212792112R00 | Montáž trativodů z flexibilních trubek jakékoliv DN | m | 3.75 |  | 0 |  | 0 |  | 0 | 21 | 0 | 0.22107 | 0.83 | 0 | 0 | 827-1 | RTS 19/ II | RTS 19/ II | 0.185 | 0.69 |  | Práce |  |  |  | POL1_1
|  | se zřízením štěrkopískového lože pod trubky a s jejich obsypem v průměrném celkovém množství do 0,15 m3/m, | [24 empty] | SPI |  | se zřízením štěrkopískového lože pod trubky a s jejich obsypem v průměrném celkovém množství do 0,15 m3/m,
|  | viz vzorové příčné řezy : (5,00000-0,00000-0,00000)*0,75 |  | 3.75 | [22 empty] | VV | 0
63 | 212971110R00 | Zřízení opláštění odvod. trativodů z geotextilie o sklonu do 2,5, | m2 | 1.1781 |  | 0 |  | 0 |  | 0 | 21 | 0 | 0.00018 | 0 | 0 | 0 | 800-2 | RTS 19/ II | RTS 19/ II | 0.075 | 0.09 |  | Práce |  |  |  | POL1_
|  | v rýze nebo v zářezu se stěnami, | [24 empty] | SPI
|  | viz vzorové příčné řezy : (5,00000-0,00000-0,00000)*0,75*2*pi*0,05 |  | 1.1781 | [22 empty] | VV | 0
64 | 28611223.AR | trubka plastová drenážní PVC; ohebná; perforovaná po celém obvodu; DN 100,0 mm | m | 4.0987 |  | 0 |  | 0 |  | 0 | 21 | 0 | 0.00048 | 0 | 0 | 0 | SPCM | RTS 19/ II | RTS 19/ II | 0 | 0 |  | Specifikace |  |  |  | POL3_1
|  | viz vzorové příčné řezy : (5,00000-0,00000-0,00000)*0,75*1,093 |  | 4.0987 | [22 empty] | VV | 0
65 | 69366016R | geotextilie směs přírodních a syntetických vláken; funkce separační, ochranná; plošná hmotnost 250 g/m2 | m | 1.3548 |  | 0 |  | 0 |  | 0 | 21 | 0 | 0.00038 | 0 | 0 | 0 | SPCM | RTS 19/ II | RTS 19/ II | 0 | 0 |  | Specifikace |  |  |  | POL3_
|  | viz vzorové příčné řezy : (5,00000-0,00000-0,00000)*0,75*2*pi*0,05*1,15 |  | 1.3548 | [22 empty] | VV | 0
Díl: | 3 | Svislé a kompletní konstrukce |  |  |  | 0 |  | 0 |  | 0 |  | 0 |  | 0 |  | 0 |  |  |  |  | 1.47 | [5 empty] | DIL
66 | 359901111R00 | Vyčištění stok jakékoliv výšky | m | 5 |  | 0 |  | 0 |  | 0 | 21 | 0 | 0 | 0 | 0 | 0 | 827-1 | RTS 19/ II | RTS 19/ II | 0.293 | 1.47 |  | Práce |  |  |  | POL1_1
|  | Konečné vyčištění stok před předáním a převzetím. | [24 empty] | POP
|  | viz. situace stavby - výpis délek potrubí : 5,00000 |  | 5 | [22 empty] | VV | 0
Díl: | 4 | Vodorovné konstrukce |  |  |  | 0 |  | 0 |  | 0 |  | 0 |  | 2.03 |  | 0 |  |  |  |  | 1.28 | [5 empty] | DIL
67 | 451573111R00 | Lože pod potrubí, stoky a drobné objekty z písku a štěrkopísku do 65 mm | m3 | 0.48125 |  | 0 |  | 0 |  | 0 | 21 | 0 | 1.8908 | 0.91 | 0 | 0 | 827-1 | RTS 19/ II | RTS 19/ II | 1.317 | 0.63 |  | Práce |  |  |  | POL1_1
|  | v otevřeném výkopu, | [24 empty] | SPI
|  | viz vzorové příčné řezy : 5,00000*0,09625 |  | 0.48125 | [22 empty] | VV | 0
|  | viz vzorové příčné řezy : 0,00000*0,07505 | [24 empty] | VV | 0
68 | 464451112R00 | Prolití vrstvy z lom.kamene cementovou maltou malta MC 10 | m3 | 0.45 |  | 0 |  | 0 |  | 0 | 21 | 0 | 2.4816 | 1.12 | 0 | 0 | 832-1 | RTS 19/ II | RTS 19/ II | 1.438 | 0.65 |  | Práce |  |  |  | POL1_1
|  | viz vzorové příčné řezy : (2,00000-0,00000)*0,90000*0,25*1,00000 |  | 0.45 | [22 empty] | VV | 0
Díl: | 5 | Komunikace |  |  |  | 0 |  | 0 |  | 0 |  | 0 |  | 3.9 |  | 0 |  |  |  |  | 6.09 | [5 empty] | DIL
69 | 564251111R00 | Podklad nebo podsyp ze štěrkopísku tloušťka po zhutnění 150 mm | m2 | 1.8 |  | 0 |  | 0 |  | 0 | 21 | 0 | 0.30361 | 0.55 | 0 | 0 | 822-1 | RTS 19/ II | RTS 19/ II | 0.016 | 0.03 |  | Práce |  |  |  | POL1_1
|  | s rozprostřením, vlhčením a zhutněním | [24 empty] | SPI
|  | viz vzorové příčné řezy : 2,00000*0,90000 |  | 1.8 | [22 empty] | VV | 0
|  | pro komunikace : | [24 empty] | VV | 0
70 | 564251111R00 | Podklad nebo podsyp ze štěrkopísku tloušťka po zhutnění 150 mm | m2 | 1.35 |  | 0 |  | 0 |  | 0 | 21 | 0 | 0.30361 | 0.41 | 0 | 0 | 822-1 | RTS 19/ II | RTS 19/ II | 0.016 | 0.02 |  | Práce |  |  |  | POL1_1
|  | s rozprostřením, vlhčením a zhutněním | [24 empty] | SPI
|  | viz vzorové příčné řezy : 0,00000*0,90000 | [24 empty] | VV | 0
|  | viz vzorové příčné řezy : 1,50000*0,90000 |  | 1.35 | [22 empty] | VV | 0
|  | 0,00000*2,00000/(2,00000+0,000000001)*0,30*1,50*2 | [24 empty] | VV | 0
71 | 564871111R00 | Podklad ze štěrkodrti s rozprostřením a zhutněním frakce 0-63 mm, tloušťka po zhutnění 250 mm | m2 | 1.8 |  | 0 |  | 0 |  | 0 | 21 | 0 | 0.55125 | 0.99 | 0 | 0 | 822-1 | RTS 19/ II | RTS 19/ II | 0.027 | 0.05 |  | Práce |  |  |  | POL1_1
|  | viz vzorové příčné řezy : 2,00000*0,90000 |  | 1.8 | [22 empty] | VV | 0
72 | 566901111R00 | Vyspravení podkladu po překopech kamenivem těženým nebo štěrkopískem | m3 | 0.20475 |  | 0 |  | 0 |  | 0 | 21 | 0 | 1.6867 | 0.35 | 0 | 0 | 822-1 | RTS 19/ II | RTS 19/ II | 0.162 | 0.03 |  | Práce |  |  |  | POL1_1
|  | pro inženýrské sítě, se zhutněním | [24 empty] | SPI
|  | viz vzorové příčné řezy - provizorní úprava : 2,00000*0,90000*0,05 |  | 0.09 | [22 empty] | VV | 0
|  | viz vzorové příčné řezy - provizorní úprava : 1,50000*0,90000*0,05 |  | 0.0675 | [22 empty] | VV | 0
|  | viz vzorové příčné řezy - provizorní úprava - 1. dorovnávání do nivelety : 2,00000*0,90000*0,01 |  | 0.018 | [22 empty] | VV | 0
|  | viz vzorové příčné řezy - provizorní úprava - 1. dorovnávání do nivelety : 1,50000*0,90000*0,01 |  | 0.0135 | [22 empty] | VV | 0
|  | viz vzorové příčné řezy - provizorní úprava - 2. dorovnávání do nivelety : 2,00000*0,90000*0,005 |  | 0.009 | [22 empty] | VV | 0
|  | viz vzorové příčné řezy - provizorní úprava - 2. dorovnávání do nivelety : 1,50000*0,90000*0,005 |  | 0.00675 | [22 empty] | VV | 0
|  | viz vzorové příčné řezy - provizorní úprava : 0,00000*2,00000/(2,00000+0,000000001)*0,30*1,50*2*0,05 | [24 empty] | VV | 0
|  | viz vzorové příčné řezy - provizorní úprava - 1. dorovnávání do nivelety : 0,00000*2,00000/(2,00000+0,000000001)*0,30*1,50*2*0,01 | [24 empty] | VV | 0
|  | viz vzorové příčné řezy - provizorní úprava - 2. dorovnávání do nivelety : 0,00000*2,00000/(2,00000+0,000000001)*0,30*1,50*2*0,005 | [24 empty] | VV | 0
73 | 566903111R00 | Vyspravení podkladu po překopech kamenivem hrubým drceným | t | 0.4662 |  | 0 |  | 0 |  | 0 | 21 | 0 | 1.1 | 0.51 | 0 | 0 | 822-1 | RTS 19/ II | RTS 19/ II | 0.163 | 0.08 |  | Práce |  |  |  | POL1_1
|  | pro inženýrské sítě, se zhutněním | [24 empty] | SPI
|  | viz vzorové příčné řezy - provizorní úprava : 2,00000*0,90000*0,08*1,85 |  | 0.2664 | [22 empty] | VV | 0
|  | viz vzorové příčné řezy - provizorní úprava : 1,50000*0,90000*0,08*1,85 |  | 0.1998 | [22 empty] | VV | 0
|  | viz vzorové příčné řezy - provizorní úprava : 0,00000*2,00000/(2,00000+0,000000001)*0,30*1,50*2*0,08*1,85 | [24 empty] | VV | 0
74 | 566904111R00 | Vyspravení podkladu po překopech kamenivem obalovaným asfaltem | t | 0.34258 |  | 0 |  | 0 |  | 0 | 21 | 0 | 1 | 0.34 | 0 | 0 | 822-1 | RTS 19/ II | RTS 19/ II | 0.406 | 0.14 |  | Práce |  |  |  | POL1_1
|  | pro inženýrské sítě, se zhutněním | [24 empty] | SPI
|  | viz vzorové příčné řezy : 2,00000*(0,90000+0*0,50000)*2,3790*0,080 |  | 0.34258 | [22 empty] | VV | 0
|  | viz vzorové příčné řezy : 0,00000*2,00000/(2,00000+0,000000001)*0,30*1,50*2*2,3790*0,080 | [24 empty] | VV | 0
75 | 569811112R00 | Zpevnění krajnic nebo komun. pro pěší štěrkodrtí tloušťka po zhutnění 60 mm | m2 | 0.5 |  | 0 |  | 0 |  | 0 | 21 | 0 | 0.11545 | 0.06 | 0 | 0 | 822-1 | RTS 19/ II | RTS 19/ II | 0.046 | 0.02 |  | Práce |  |  |  | POL1_1
|  | s rozprostřením a zhutněním | [24 empty] | SPI
|  | viz situace stavby : 2,00000*0,25 |  | 0.5 | [22 empty] | VV | 0
76 | 572404112R00 | Posyp živičného podkladu nebo krytu v množství přes 5 do 10 kg/m2 | m2 | 0.87 |  | 0 |  | 0 |  | 0 | 21 | 0 | 0.00999 | 0.01 | 0 | 0 | 822-1 | RTS 19/ II | RTS 19/ II | 0.01 | 0.01 |  | Práce |  |  |  | POL1_1
|  | kamenivem drobným těženým nebo drceným bez zhutnění | [24 empty] | SPI
|  | viz situace stavby a podélné profily - stávající povrchy : 2,00000*2*0,15 |  | 0.6 | [22 empty] | VV | 0
|  | 2,00000/(2,00000+0,0000000000000000000001)*2*0,90000*0,15 |  | 0.27 | [22 empty] | VV | 0
|  | 2,00000/(2,00000+0,0000000000000000000001)*0,00000*4*0,25*0,15 | [24 empty] | VV | 0
77 | 572952111R00 | Vyspravení krytu po překopech pro inženýrské sítě asfaltovým betonem, po zhutnění tloušťky 30 až 50 mm | m2 | 3.8 |  | 0 |  | 0 |  | 0 | 21 | 0 | 0.10255 | 0.39 | 0 | 0 | 822-1 | RTS 19/ II | RTS 19/ II | 0.111 | 0.42 |  | Práce |  |  |  | POL1_1
|  | viz vzorové příčné řezy : 2,00000*(0,90000+2*1*0,50000) |  | 3.8 | [22 empty] | VV | 0
|  | hmotnost ve specifikaci stanovena dle cenové soustavy RTS a.s. www.cenovasoustava.cz : 0,00000*2,00000/(2,00000+0,000000001)*0,30*1,50*2 | [24 empty] | VV | 0
78 | 573211111R00 | Postřik živičný spojovací bez posypu kamenivem z asfaltu silničního, v množství od 0,5 do 0,7 kg/m2 | m2 | 5.6 |  | 0 |  | 0 |  | 0 | 21 | 0 | 0.00061 | 0 | 0 | 0 | 822-1 | RTS 19/ II | RTS 19/ II | 0.002 | 0.01 |  | Práce |  |  |  | POL1_1
|  | viz vzorové příčné řezy : 2,00000*(0,90000+2*1*0,50000)*1 |  | 3.8 | [22 empty] | VV | 0
|  | 2,00000*(0,90000+0*0,50000)*1 |  | 1.8 | [22 empty] | VV | 0
|  | 0,00000*2,00000/(2,00000+0,000000001)*0,30*1,50*1 | [24 empty] | VV | 0
|  | 0,00000*2,00000/(2,00000+0,000000001)*0,30*1,50*1 | [24 empty] | VV | 0
79 | 596131111R00 | Kladení dlažby z mozaiky komunikací pro pěší do lože z vápenné malty, 1barva | m2 | 1.35 |  | 0 |  | 0 |  | 0 | 21 | 0 | 0.21242 | 0.29 | 0 | 0 | 822-1 | RTS 19/ II | RTS 19/ II | 0.801 | 1.08 |  | Práce |  |  |  | POL1_1
|  | s provedením lože tl. do 40 mm, s vyplněním spár, s dvojím beraněním a se smetením přebytečného materiálu na vzdálenost do 3 m | [24 empty] | SPI |  | s provedením lože tl. do 40 mm, s vyplněním spár, s dvojím beraněním a se smetením přebytečného materiálu na vzdálenost do 3 m
|  | viz vzorové příčné řezy : 1,50000*0,90000 |  | 1.35 | [22 empty] | VV | 0
80 | 905 R00 | Hzs-revize provoz.souboru a st.obj. | h | 4 |  | 0 |  | 0 |  | 0 | 21 | 0 | 0 | 0 | 0 | 0 | Prav.M | RTS 19/ II | RTS 19/ II | 1 | 4 |  | HZS |  |  |  | POL10_
|  | kontrola a přebírka obnažených podzemních inženýrských sítí : | [24 empty] | VV | 0
|  | jejich provozovatelem/správcem (0,5 hod./ks) : (4,00000+1,00000+3,00000)*0,5 |  | 4 | [22 empty] | VV | 0
|  | viz. E.x Dokladová část : | [24 empty] | VV | 0
81 | 909 R00 | Hzs-nezmeritelne stavebni prace | h | 0.2 |  | 0 |  | 0 |  | 0 | 21 | 0 | 0 | 0 | 0 | 0 | Prav.M | RTS 19/ II | RTS 19/ II | 1 | 0.2 |  | HZS |  |  |  | POL10_0
|  | viz situace stavby - objekty v manipulačním pruhu : 5,00000/25 |  | 0.2 | [22 empty] | VV | 0
82 | 010130100100R | Rypadlo lopatové kolové CAT M 313 C | Sh | 0.2 |  | 0 |  | 0 |  | 0 | 21 | 0 | 0 | 0 | 0 | 0 | STROJ | RTS 19/ II | RTS 19/ II | 0 | 0 |  | Stroj |  |  |  | POL6_1
|  | Velikost lžíce 0,28-0,72 m3 | [24 empty] | POP
|  | Výkon motoru 86 kW | [24 empty] | POP
|  | viz situace stavby - objekty v manipulačním pruhu : 5,00000/25 |  | 0.2 | [22 empty] | VV | 0
Díl: | 8 | Trubní vedení |  |  |  | 0 |  | 0 |  | 0 |  | 0 |  | 0.04 |  | 0 |  |  |  |  | 11.57 | [5 empty] | DIL
83 | 871171121R00 | Montáž potrubí z plastických hmot z tlakových trubek polyetylenových, vnějšího průměru 40 mm | m | 5 |  | 0 |  | 0 |  | 0 | 21 | 0 | 0 | 0 | 0 | 0 | 827-1 | RTS 19/ II | RTS 19/ II | 0.036 | 0.18 |  | Práce |  |  |  | POL1_1
|  | v otevřeném výkopu, | [24 empty] | SPI
|  | viz. situace stavby - výpis délek potrubí : 5,00000 |  | 5 | [22 empty] | VV | 0
84 | 892372111R00 | Zabezpečení konců vodovodního potrubí při tlakových zkouškách DN do 300 mm | úsek | 1.05 |  | 0 |  | 0 |  | 0 | 21 | 0 | 0.03503 | 0.04 | 0 | 0 | 827-1 | RTS 19/ II | RTS 19/ II | 10.13 | 10.64 |  | Práce |  |  |  | POL1_1
|  | montáž a demontáž výrobků nebo dílců pro zabezpečení dvou konců zkoušeného úseku potrubí pro jakýkoliv způsob zabezpečení, montáž a demontáž koncových tvarovek, montáž zaslepovací příruby, zaslepení odboček pro hydranty, vzdušníky a jiné armatury a odbočky pro odbočující řady, | [24 empty] | SPI |  | montáž a demontáž výrobků nebo dílců pro zabezpečení dvou konců zkoušeného úseku potrubí pro jakýkoliv způsob zabezpečení, montáž a demontáž koncových tvarovek, montáž zaslepovací příruby, zaslepení odboček pro hydranty, vzdušníky a jiné armatury a odbočky pro odbočující řady,
|  | viz. situace stavby - výpis délek potrubí : 5,00000/100+1 |  | 1.05 | [22 empty] | VV | 0
85 | 892233111R00 | Proplach a desinfekce vodovodního potrubí DN od 40 do 70 mm | m | 5 |  | 0 |  | 0 |  | 0 | 21 | 0 | 0 | 0 | 0 | 0 | 827-1 | RTS 19/ II | RTS 19/ II | 0.15 | 0.75 |  | Práce |  |  |  | POL1_
|  | napuštění a vypuštění vody, dodání vody a desinfekčního prostředku, náklady na bakteriologický rozbor vody, | [24 empty] | SPI |  | napuštění a vypuštění vody, dodání vody a desinfekčního prostředku, náklady na bakteriologický rozbor vody,
|  | viz. C.xxx Situace stavby : 5,00000 |  | 5 | [22 empty] | VV | 0
86 | 28613103.MR | spojka/nátrubek PE 100; SDR 11,0; D = 40,0 mm; spoj elektrosvařovaný | kus | 2.5375 |  | 0 |  | 0 |  | 0 | 21 | 0 | 0 | 0 | 0 | 0 | SPCM | RTS 19/ II | RTS 19/ II | 0 | 0 |  | Specifikace |  |  |  | POL3_
|  | viz situace stavby a podélné profily: : 2*1,015 |  | 2.03 | [22 empty] | VV | 0
|  | 5,00000/10*1,015 |  | 0.5075 | [22 empty] | VV | 0
87 | 286136746R | trubka vícevrstvá PE100 RC; PE100 RC; PE100 RC; hladká; SDR 11,0; da = 40,0 mm; di = 32,6 mm; s = 3,70 mm; použití pro vodovody | m | 5.465 |  | 0 |  | 0 |  | 0 | 21 | 0 | 0.00043 | 0 | 0 | 0 | SPCM | RTS 19/ II | RTS 19/ II | 0 | 0 |  | Specifikace |  |  |  | POL3_9
|  | viz. situace stavby - výpis délek potrubí : 5,00000*1,093 |  | 5.465 | [22 empty] | VV | 0
|  | viz průvodní a souhrnná technická zpráva a technická zpráva : | [24 empty] | VV | 0
Díl: | 91 | Doplňující práce na komunikaci |  |  |  | 0 |  | 0 |  | 0 |  | 0 |  | 1.41 |  | 0.46 |  |  |  |  | 4.64 | [5 empty] | DIL
88 | 914991001R00 | Dočasné dopravní značení montáž , dopravní značky včetně stojanu | kus | 3 |  | 0 |  | 0 |  | 0 | 21 | 0 | 0.066 | 0.2 | 0 | 0 | 822-1 | RTS 19/ II | RTS 19/ II | 0.17 | 0.51 |  | Práce |  |  |  | POL1_1
|  | SITUACE STAVBY NAD KATASTRÁLNÍ MAPOU - ZÁSADY ORGANIZACE VÝSTAVBY : 2*2,00000/(2,00000+0,0000000000000000000001) |  | 2 | [22 empty] | VV | 0
|  | a ZÁSADY ORGANIZACE VÝSTAVBY - TECHNICKÁ ZPRÁVA : 1*2,00000/(2,00000+0,0000000000000000000001) |  | 1 | [22 empty] | VV | 0
89 | 914991002R00 | Dočasné dopravní značení montáž , dopravní značky velkoplošné včetně stojanu | kus | 1 |  | 0 |  | 0 |  | 0 | 21 | 0 | 0.127 | 0.13 | 0 | 0 | 822-1 | RTS 19/ II | RTS 19/ II | 0.19 | 0.19 |  | Práce |  |  |  | POL1_1
|  | SITUACE STAVBY NAD KATASTRÁLNÍ MAPOU - ZÁSADY ORGANIZACE VÝSTAVBY : 1*2,00000/(2,00000+0,0000000000000000000001) |  | 1 | [22 empty] | VV | 0
|  | a ZÁSADY ORGANIZACE VÝSTAVBY - TECHNICKÁ ZPRÁVA : | [24 empty] | VV | 0
90 | 914991005R00 | Dočasné dopravní značení montáž , dočasné světelné signalizace (semafor) včetně baterie a seřízení | sada | 1 |  | 0 |  | 0 |  | 0 | 21 | 0 | 0.13 | 0.13 | 0 | 0 | 822-1 | RTS 19/ II | RTS 19/ II | 1.3 | 1.3 |  | Práce |  |  |  | POL1_1
|  | SITUACE STAVBY NAD KATASTRÁLNÍ MAPOU - ZÁSADY ORGANIZACE VÝSTAVBY : 2,00000/(2,00000+0,0000000000000000000001)*1 |  | 1 | [22 empty] | VV | 0
|  | a ZÁSADY ORGANIZACE VÝSTAVBY - TECHNICKÁ ZPRÁVA : | [24 empty] | VV | 0
91 | 914992001R00 | Dočasné dopravní značení vlastní nájem, dopravní značky včetně stojanu | kus | 1.25 |  | 0 |  | 0 |  | 0 | 21 | 0 | 0 | 0 | 0 | 0 | 822-1 | RTS 19/ II | RTS 19/ II | 0 | 0 |  | Práce |  |  |  | POL1_1
|  | SITUACE STAVBY NAD KATASTRÁLNÍ MAPOU - ZÁSADY ORGANIZACE VÝSTAVBY : 2*5,00000/12,00000*2,00000/(2,00000+0,0000000000000000000001) |  | 0.83333 | [22 empty] | VV | 0
|  | a ZÁSADY ORGANIZACE VÝSTAVBY - TECHNICKÁ ZPRÁVA : 1*5,00000/12,00000*2,00000/(2,00000+0,0000000000000000000001) |  | 0.41667 | [22 empty] | VV | 0
92 | 914992002R00 | Dočasné dopravní značení vlastní nájem, dopravní značky velkoplošné včetně stojanu | kus | 0.41667 |  | 0 |  | 0 |  | 0 | 21 | 0 | 0 | 0 | 0 | 0 | 822-1 | RTS 19/ II | RTS 19/ II | 0 | 0 |  | Práce |  |  |  | POL1_1
|  | SITUACE STAVBY NAD KATASTRÁLNÍ MAPOU - ZÁSADY ORGANIZACE VÝSTAVBY : 1*5,00000/12,00000*2,00000/(2,00000+0,0000000000000000000001) |  | 0.41667 | [22 empty] | VV | 0
|  | a ZÁSADY ORGANIZACE VÝSTAVBY - TECHNICKÁ ZPRÁVA : | [24 empty] | VV | 0
93 | 914992005R00 | Dočasné dopravní značení vlastní nájem, dočasné světelné signalizace (semafor) včetně baterie a seřízení | sada | 0.16667 |  | 0 |  | 0 |  | 0 | 21 | 0 | 0 | 0 | 0 | 0 | 822-1 | RTS 19/ II | RTS 19/ II | 0 | 0 |  | Práce |  |  |  | POL1_1
|  | SITUACE STAVBY NAD KATASTRÁLNÍ MAPOU - ZÁSADY ORGANIZACE VÝSTAVBY : (2,00000/(2,00000+0,0000000000000000000001))*2,00000/12,00000 |  | 0.16667 | [22 empty] | VV | 0
|  | a ZÁSADY ORGANIZACE VÝSTAVBY - TECHNICKÁ ZPRÁVA : | [24 empty] | VV | 0
94 | 914993001R00 | Demontáž dočasného dopravního značení značky včetně stojanu | kus | 3 |  | 0 |  | 0 |  | 0 | 21 | 0 | 0.067 | 0.2 | 0.066 | 0.2 | 822-1 | RTS 19/ II | RTS 19/ II | 0.1105 | 0.33 |  | Práce |  |  |  | POL1_1
|  | SITUACE STAVBY NAD KATASTRÁLNÍ MAPOU - ZÁSADY ORGANIZACE VÝSTAVBY : 2*2,00000/(2,00000+0,0000000000000000000001) |  | 2 | [22 empty] | VV | 0
|  | a ZÁSADY ORGANIZACE VÝSTAVBY - TECHNICKÁ ZPRÁVA : 1*2,00000/(2,00000+0,0000000000000000000001) |  | 1 | [22 empty] | VV | 0
95 | 914993002R00 | Demontáž dočasného dopravního značení velkoplošné značky včetně stojanu | kus | 1 |  | 0 |  | 0 |  | 0 | 21 | 0 | 0.127 | 0.13 | 0.127 | 0.13 | 822-1 | RTS 19/ II | RTS 19/ II | 0.11 | 0.11 |  | Práce |  |  |  | POL1_1
|  | SITUACE STAVBY NAD KATASTRÁLNÍ MAPOU - ZÁSADY ORGANIZACE VÝSTAVBY : 1*2,00000/(2,00000+0,0000000000000000000001) |  | 1 | [22 empty] | VV | 0
|  | a ZÁSADY ORGANIZACE VÝSTAVBY - TECHNICKÁ ZPRÁVA : | [24 empty] | VV | 0
96 | 914993005R00 | Demontáž dočasného dopravního značení dočasné světelné signalizace (semaforu) vč. baterie | sada | 1 |  | 0 |  | 0 |  | 0 | 21 | 0 | 0.13 | 0.13 | 0.13 | 0.13 | 822-1 | RTS 19/ II | RTS 19/ II | 0.2 | 0.2 |  | Práce |  |  |  | POL1_1
|  | SITUACE STAVBY NAD KATASTRÁLNÍ MAPOU - ZÁSADY ORGANIZACE VÝSTAVBY : 2,00000/(2,00000+0,0000000000000000000001)*1 |  | 1 | [22 empty] | VV | 0
|  | a ZÁSADY ORGANIZACE VÝSTAVBY - TECHNICKÁ ZPRÁVA : | [24 empty] | VV | 0
97 | 915491211R00 | Osazení vodicího proužku z betonových prefa desek šířky proužku 250 mm | m | 2 |  | 0 |  | 0 |  | 0 | 21 | 0 | 0.08232 | 0.16 | 0 | 0 | 822-1 | RTS 19/ II | RTS 19/ II | 0.136 | 0.27 |  | Práce |  |  |  | POL1_1
|  | tl. do 12 cm, do lože z cementové malty tl. do 2 cm, s vyplněním a zatřením spár cementovou maltou s podkladní vrstvou z betonu prostého C 12/15 tl. 5 až 10 cm | [24 empty] | SPI |  | tl. do 12 cm, do lože z cementové malty tl. do 2 cm, s vyplněním a zatřením spár cementovou maltou s podkladní vrstvou z betonu prostého C 12/15 tl. 5 až 10 cm
|  | viz situace stavby a podélné profily - stávající povrchy : 2,00000 |  | 2 | [22 empty] | VV | 0
98 | 915711112RT1 | Vodorovné značení krytů silnovrstvou barvou, bílou, dělicích čar šířky 120 mm | m | 2 |  | 0 |  | 0 |  | 0 | 21 | 0 | 0.00037 | 0 | 0 | 0 | 822-1 | RTS 19/ II | RTS 19/ II | 0.048 | 0.1 |  | Práce |  |  |  | POL1_
|  | viz. C.xxx Situace stavby : 2,00000 |  | 2 | [22 empty] | VV | 0
99 | 915791111R00 | Předznačení pro vodorovné značení pro dělící čáry, vodící proužky | m | 2 |  | 0 |  | 0 |  | 0 | 21 | 0 | 0 | 0 | 0 | 0 | 822-1 | RTS 19/ II | RTS 19/ II | 0.012 | 0.02 |  | Práce |  |  |  | POL1_
|  | stříkané barvou nebo prováděné z nátěrových hmot | [24 empty] | SPI
|  | viz. C.xxx Situace stavby : 2,00000 |  | 2 | [22 empty] | VV | 0
100 | 917862111R00 | Osazení silničního nebo chodníkového betonového obrubníku stojatého, s boční opěrou z betonu prostého, do lože z betonu prostého C 12/15 | m | 1.5 |  | 0 |  | 0 |  | 0 | 21 | 0 | 0.188 | 0.28 | 0 | 0 | 822-1 | RTS 19/ II | RTS 19/ II | 0.272 | 0.41 |  | Práce |  |  |  | POL1_1
|  | S dodáním hmot pro lože tl. 80-100 mm. | [24 empty] | SPI
|  | viz situace stavby a podélné profily - stávající povrchy : 1,50000 |  | 1.5 | [22 empty] | VV | 0
101 | 919722212R00 | Dilatační spáry řezané v cementobetonovém krytu příčné, zalití spár za tepla s těsněním, šířka přes 3 do 9 mm | m | 1.8 |  | 0 |  | 0 |  | 0 | 21 | 0 | 2e-05 | 0 | 0 | 0 | 822-1 | RTS 19/ II | RTS 19/ II | 0.031 | 0.06 |  | Práce |  |  |  | POL1_
|  | vyčištění spár po řezání, vyčištění spár před zálivkou a impregnace spár před zálivkou, | [24 empty] | SPI
|  | viz situace stavby a podélné profily - stávající povrchy : 2,00000/(2,00000+0,0000000000000000000001)*2*0,90000 |  | 1.8 | [22 empty] | VV | 0
|  | 2,00000/(2,00000+0,0000000000000000000001)*0,00000*4*0,25 | [24 empty] | VV | 0
102 | 919723212R00 | Dilatační spáry řezané v cementobetonovém krytu podélné, zalití spár za tepla s těsněním, šířka přes 3 do 9 mm | m | 4 |  | 0 |  | 0 |  | 0 | 21 | 0 | 2e-05 | 0 | 0 | 0 | 822-1 | RTS 19/ II | RTS 19/ II | 0.031 | 0.12 |  | Práce |  |  |  | POL1_
|  | vyčištění spár po řezání, vyčištění spár před zálivkou a impregnace spár před zálivkou, | [24 empty] | SPI
|  | viz situace stavby a podélné profily - stávající povrchy : 2,00000*2 |  | 4 | [22 empty] | VV | 0
103 | 919731123R00 | Zarovnání styčné plochy podkladu nebo krytu živičné, tloušťky přes 100 do 200 mm | m | 5.8 |  | 0 |  | 0 |  | 0 | 21 | 0 | 0 | 0 | 0 | 0 | 822-1 | RTS 19/ II | RTS 19/ II | 0.12 | 0.7 |  | Práce |  |  |  | POL1_1
|  | podél vybourané části komunikace nebo zpevněné plochy | [24 empty] | SPI
|  | viz situace stavby a podélné profily - stávající povrchy : 2,00000*2 |  | 4 | [22 empty] | VV | 0
|  | 2,00000/(2,00000+0,0000000000000000000001)*2*0,90000 |  | 1.8 | [22 empty] | VV | 0
|  | 2,00000/(2,00000+0,0000000000000000000001)*0,00000*4*0,25 | [24 empty] | VV | 0
104 | 919735113R00 | Řezání stávajících krytů nebo podkladů živičných, hloubky přes 100 do 150 mm | m | 5.8 |  | 0 |  | 0 |  | 0 | 21 | 0 | 0 | 0 | 0 | 0 | 822-1 | RTS 19/ II | RTS 19/ II | 0.055 | 0.32 |  | Práce |  |  |  | POL1_1
|  | včetně spotřeby vody | [24 empty] | SPI
|  | viz situace stavby a podélné profily - stávající povrchy : 2,00000*2 |  | 4 | [22 empty] | VV | 0
|  | 2,00000/(2,00000+0,0000000000000000000001)*2*0,90000 |  | 1.8 | [22 empty] | VV | 0
|  | 2,00000/(2,00000+0,0000000000000000000001)*0,00000*4*0,25 | [24 empty] | VV | 0
105 | 592162117R | přídlažba silniční; beton; l = 500 mm; š = 250 mm; h = 100 mm; přírodní | kus | 2 |  | 0 |  | 0 |  | 0 | 21 | 0 | 0.027 | 0.05 | 0 | 0 | SPCM | RTS 19/ II | RTS 19/ II | 0 | 0 |  | Specifikace |  |  |  | POL3_1
|  | viz situace stavby a podélné profily - stávající povrchy : 2,00000 |  | 2 | [22 empty] | VV | 0
Díl: | 93 | Dokončovací práce inženýrských staveb |  |  |  | 0 |  | 0 |  | 0 |  | 0 |  | 0 |  | 0 |  |  |  |  | 0.1 | [5 empty] | DIL
106 | 931627111R00 | Úprava dilatační spáry úprava asfaltovou zálivkou za horka nebo za studena včetně tvarování, osazení a svařování plechu, , | kg | 1.16 |  | 0 |  | 0 |  | 0 | 21 | 0 | 0.001 | 0 | 0 | 0 | 832-1 | RTS 19/ II | RTS 19/ II | 0.044 | 0.05 |  | Práce |  |  |  | POL1_1
|  | konstrukcí z prostého nebo železového betonu | [24 empty] | SPI
|  | Včetně očistění ploch spár před úpravou a očistění okolí spáry po úpravě. | [24 empty] | POP
|  | viz situace stavby a podélné profily - stávající povrchy : 2,00000*2/5 |  | 0.8 | [22 empty] | VV | 0
|  | 2,00000/(2,00000+0,0000000000000000000001)*2*0,90000/5 |  | 0.36 | [22 empty] | VV | 0
|  | 2,00000/(2,00000+0,0000000000000000000001)*0,00000*4*0,25/5 | [24 empty] | VV | 0
107 | 938909311R00 | Odstranění bláta a nánosu z povrchu podkladu nebo krytu živičného nebo betonováho | m2 | 27.3 |  | 0 |  | 0 |  | 0 | 21 | 0 | 0 | 0 | 0 | 0 | 822-1 | RTS 19/ II | RTS 19/ II | 0.002 | 0.05 |  | Práce |  |  |  | POL1_1
|  | viz situace stavby a podélné profily - stávající povrchy : 2,00000*(0,90000+3,00)*2 |  | 15.6 | [22 empty] | VV | 0
|  | 1,50000*(0,90000+3,00)*2 |  | 11.7 | [22 empty] | VV | 0
Díl: | 96 | Bourání konstrukcí |  |  |  | 0 |  | 0 |  | 0 |  | 0 |  | 0 |  | 0.22 |  |  |  |  | 0.71 | [5 empty] | DIL
108 | 960111221R00 | Bourání konstrukcí vodních staveb dílce prefabrikované betonové a železobetonové | m3 | 0.09 |  | 0 |  | 0 |  | 0 | 21 | 0 | 0.00233 | 0 | 2.447 | 0.22 | 832-1 | RTS 19/ II | RTS 19/ II | 7.856 | 0.71 |  | Práce |  |  |  | POL1_1
|  | s naložením vybouraných hmot a suti na dopravní prostředek nebo s odklizením na hromady do vzdálenosti 20 m | [24 empty] | SPI |  | s naložením vybouraných hmot a suti na dopravní prostředek nebo s odklizením na hromady do vzdálenosti 20 m
|  | Včetně bourání geotextilií, výplně otvorů tvárnic, drenáží, trubek a dilatačních prvků apod. zabudovaných v bouraných konstrukcích. | [24 empty] | POP |  | Včetně bourání geotextilií, výplně otvorů tvárnic, drenáží, trubek a dilatačních prvků apod. zabudovaných v bouraných konstrukcích.
|  | viz situace stavby a podélné profily - křížení a souběhy s podzemními inž. sítěmi : 1,00000*0,4*0,1*1,0 |  | 0.04 | [22 empty] | VV | 0
|  | viz situace stavby a podélné profily - stávající povrchy : 2,00000*(0,15*0,10+0,10*0,10) |  | 0.05 | [22 empty] | VV | 0
Díl: | 97 | Přesuny suti a vybouraných hmot |  |  |  | 0 |  | 0 |  | 0 |  | 0 |  | 0 |  | 0 |  |  |  |  | 0.78 | [5 empty] | DIL
109 | 979024441R00 | Očištění vybouraných obrubníků, dlaždic obrubníků, krajníků vybouraných z jakéhokoliv lože a s jakoukoliv výplní spár | m | 1.5 |  | 0 |  | 0 |  | 0 | 21 | 0 | 0 | 0 | 0 | 0 | 822-1 | RTS 19/ II | RTS 19/ II | 0.09 | 0.14 |  | Práce |  |  |  | POL1_1
|  | krajníků, desek nebo panelů od spojovacího materiálu s odklizením a uložením očištěných hmot a spojovacího materiálu na skládku na vzdálenost do 10 m | [24 empty] | SPI |  | krajníků, desek nebo panelů od spojovacího materiálu s odklizením a uložením očištěných hmot a spojovacího materiálu na skládku na vzdálenost do 10 m
|  | viz situace stavby a podélné profily - stávající povrchy : 1,50000 |  | 1.5 | [22 empty] | VV | 0
110 | 979054441R00 | Očištění vybouraných obrubníků, dlaždic dlaždic, desek nebo tvarovek s původním vyplněním spár kamenivem těženým | m2 | 1.35 |  | 0 |  | 0 |  | 0 | 21 | 0 | 0 | 0 | 0 | 0 | 822-1 | RTS 19/ II | RTS 19/ II | 0.115 | 0.16 |  | Práce |  |  |  | POL1_
|  | krajníků, desek nebo panelů od spojovacího materiálu s odklizením a uložením očištěných hmot a spojovacího materiálu na skládku na vzdálenost do 10 m | [24 empty] | SPI |  | krajníků, desek nebo panelů od spojovacího materiálu s odklizením a uložením očištěných hmot a spojovacího materiálu na skládku na vzdálenost do 10 m
|  | viz situace stavby a podélné profily - stávající povrchy : 1,50000*0,90000 |  | 1.35 | [22 empty] | VV | 0
111 | 979087212R00 | Nakládání na dopravní prostředky suti | t | 4.5128 |  | 0 |  | 0 |  | 0 | 21 | 0 | 0 | 0 | 0 | 0 | 822-1 | RTS 19/ II | RTS 19/ II | 0.099 | 0.45 |  | Práce |  |  |  | POL1_3
|  | pro vodorovnou dopravu | [24 empty] | SPI
|  | viz situace stavby a podélné profily - stávající povrchy : 1,50000*0,90000*0,11800 |  | 0.1593 | [22 empty] | VV | 0
|  | viz situace stavby a podélné profily - stávající povrchy : 1,50000*0,90000*1,00000*0,220 |  | 0.297 | [22 empty] | VV | 0
|  | viz situace stavby a podélné profily - stávající povrchy : 0,00000*0,90000*1,00000*0,440 | [24 empty] | VV | 0
|  | viz situace stavby a podélné profily - stávající povrchy : 2,00000*0,90000*1,00000*0,880*0,43000/0,400 |  | 1.7028 | [22 empty] | VV | 0
|  | viz situace stavby a podélné profily - stávající povrchy : 2,00000*(0,90000)*1,00000*0,220 |  | 0.396 | [22 empty] | VV | 0
|  | viz situace stavby a podélné profily - stávající povrchy : 1,50000*0,90000*0,00000*0,220 | [24 empty] | VV | 0
|  | viz situace stavby a podélné profily - stávající povrchy : 0,00000*0,90000*0,00000*0,440 | [24 empty] | VV | 0
|  | viz situace stavby a podélné profily - stávající povrchy : 2,00000*0,90000*0,00000*0,880*0,43000/0,400 | [24 empty] | VV | 0
|  | viz situace stavby a podélné profily - stávající povrchy : 2,00000*(0,90000)*0,00000*0,220 | [24 empty] | VV | 0
|  | viz situace stavby a podélné profily - stávající povrchy : 2,00000*(2*0,50000)*0,110 |  | 0.22 | [22 empty] | VV | 0
|  | viz vzorové příčné řezy - rozšíření : | [24 empty] | VV | 0
|  | viz vzorové příčné řezy - provizorní úprava : 2,00000*0,90000*0,05*1,85 |  | 0.1665 | [22 empty] | VV | 0
|  | viz vzorové příčné řezy - provizorní úprava : 1,50000*0,90000*0,05*1,85 |  | 0.12488 | [22 empty] | VV | 0
|  | viz vzorové příčné řezy - provizorní úprava - 1. dorovnávání do nivelety : 2,00000*0,90000*0,01*1,85 |  | 0.0333 | [22 empty] | VV | 0
|  | viz vzorové příčné řezy - provizorní úprava - 1. dorovnávání do nivelety : 1,50000*0,90000*0,01*1,85 |  | 0.02498 | [22 empty] | VV | 0
|  | viz vzorové příčné řezy - provizorní úprava - 2. dorovnávání do nivelety : 2,00000*0,90000*0,005*1,85 |  | 0.01665 | [22 empty] | VV | 0
|  | viz vzorové příčné řezy - provizorní úprava - 2. dorovnávání do nivelety : 1,50000*0,90000*0,005*1,85 |  | 0.01249 | [22 empty] | VV | 0
|  | viz vzorové příčné řezy - provizorní úprava : 2,00000*0,90000*0,08*1,85 |  | 0.2664 | [22 empty] | VV | 0
|  | viz vzorové příčné řezy - provizorní úprava : 1,50000*0,90000*0,08*1,85 |  | 0.1998 | [22 empty] | VV | 0
|  | viz situace stavby a podélné profily - stávající povrchy : 1,50000*0,14500 |  | 0.2175 | [22 empty] | VV | 0
|  | viz situace stavby a podélné profily - křížení a souběhy s podzemními inž. sítěmi : 1,00000*0,4*0,1*1,0*2,44700 |  | 0.09788 | [22 empty] | VV | 0
|  | viz situace stavby a podélné profily - stávající povrchy : 2,00000*(0,15*0,10+0,10*0,10)*2,44700 |  | 0.12235 | [22 empty] | VV | 0
|  | viz situace stavby : 0,00000*(0,90000+1,5+1,5)*0,01000 | [24 empty] | VV | 0
|  | viz situace stavby : 0,00000*0,50*(0,90000+1,5+1,5)/0,10*1,5*0,04500 | [24 empty] | VV | 0
|  | viz situace stavby : 0,00000*0,50*(0,90000+1,5+1,5)*0,00925 | [24 empty] | VV | 0
|  | VYTLAČENÁ ZEMINA PODKLAD ASFALTY : 0,00000*2,00000/(2,00000+0,00001)*0,30*1,50*2*1,00000*0,990*0,43000/0,450 | [24 empty] | VV | 0
|  | VYTLAČENÁ ZEMINA PODKLAD ASFALTY : 0,00000*2,00000/(2,00000+0,00001)*0,30*1,50*2*0,00000*0,990*0,43000/0,450 | [24 empty] | VV | 0
|  | SITUACE STAVBY NAD KATASTRÁLNÍ MAPOU - ZÁSADY ORGANIZACE VÝSTAVBY : 2,00000/(2,00000+0,0000000000000000000000000000001)*(2+1)*0,06600 |  | 0.198 | [22 empty] | VV | 0
|  | a ZÁSADY ORGANIZACE VÝSTAVBY - TECHNICKÁ ZPRÁVA : 2,00000/(2,00000+0,0000000000000000000000000000001)*1*0,12700 |  | 0.127 | [22 empty] | VV | 0
|  | 2,00000/(2,00000+0,0000000000000000000000000000001)*0,13000 |  | 0.13 | [22 empty] | VV | 0
|  | 0,00000*2,00000/(2,00000+0,0000000000000001)*0,30*1,50*2*0,220*0,70 | [24 empty] | VV | 0
|  | 0,00000*2,00000/(2,00000+0,0000000000000001)*0,30*1,50*2*0,220*0,30 | [24 empty] | VV | 0
112 | 979990001R00 | Poplatek za skládku stavební suti | t | 2.8448 |  | 0 |  | 0 |  | 0 | 21 | 0 | 0 | 0 | 0 | 0 | 801-3 | RTS 19/ II | RTS 19/ II | 0 | 0 |  | Práce |  |  |  | POL1_1
|  | VYTLAČENÁ ZEMINA PODKLAD DLAŽBY : 1,50000*0,90000*1,00000*0,220 |  | 0.297 | [22 empty] | VV | 0
|  | VYTLAČENÁ ZEMINA PODKLD ŠTĚRKY : 0,00000*0,90000*1,00000*0,440 | [24 empty] | VV | 0
|  | VYTLAČENÁ ZEMINA PODKLAD ASFALTY : 2,00000*0,90000*1,00000*0,990*0,43000/0,450 |  | 1.7028 | [22 empty] | VV | 0
|  | VYTLAČENÁ ZEMINA PODKLAD DLAŽBY : 1,50000*0,90000*0,00000*0,220 | [24 empty] | VV | 0
|  | VYTLAČENÁ ZEMINA PODKLAD ŠTĚRKY : 0,00000*0,90000*0,00000*0,440 | [24 empty] | VV | 0
|  | VYTLAČENÁ ZEMINA PODKLAD ASFALTY : 2,00000*0,90000*0,00000*0,990*0,43000/0,450 | [24 empty] | VV | 0
|  | viz vzorové příčné řezy - provizorní úprava : 2,00000*0,90000*0,05*1,85 |  | 0.1665 | [22 empty] | VV | 0
|  | viz vzorové příčné řezy - provizorní úprava : 1,50000*0,90000*0,05*1,85 |  | 0.12488 | [22 empty] | VV | 0
|  | viz vzorové příčné řezy - provizorní úprava - 1. dorovnávání do nivelety : 2,00000*0,90000*0,01*1,85 |  | 0.0333 | [22 empty] | VV | 0
|  | viz vzorové příčné řezy - provizorní úprava - 1. dorovnávání do nivelety : 1,50000*0,90000*0,01*1,85 |  | 0.02498 | [22 empty] | VV | 0
|  | viz vzorové příčné řezy - provizorní úprava - 2. dorovnávání do nivelety : 2,00000*0,90000*0,005*1,85 |  | 0.01665 | [22 empty] | VV | 0
|  | viz vzorové příčné řezy - provizorní úprava - 2. dorovnávání do nivelety : 1,50000*0,90000*0,005*1,85 |  | 0.01249 | [22 empty] | VV | 0
|  | viz vzorové příčné řezy - provizorní úprava : 2,00000*0,90000*0,08*1,85 |  | 0.2664 | [22 empty] | VV | 0
|  | viz vzorové příčné řezy - provizorní úprava : 1,50000*0,90000*0,08*1,85 |  | 0.1998 | [22 empty] | VV | 0
|  | VYTLAČENÁ ZEMINA PODKLAD ASFALTY : 0,00000*2,00000/(2,00000+0,00001)*0,30*1,50*2*1,00000*0,990*0,43000/0,450 | [24 empty] | VV | 0
|  | VYTLAČENÁ ZEMINA PODKLAD ASFALTY : 0,00000*2,00000/(2,00000+0,00001)*0,30*1,50*2*0,00000*0,990*0,43000/0,450 | [24 empty] | VV | 0
113 | 979990103R00 | Poplatek za skládku beton do 30x30 cm | t | 0.26586 |  | 0 |  | 0 |  | 0 | 21 | 0 | 0 | 0 | 0 | 0 | 801-3 | RTS 19/ II | RTS 19/ II | 0 | 0 |  | Práce |  |  |  | POL1_1
|  | viz situace stavby a podélné profily - křížení a souběhy s podzemními inž. sítěmi : 1,00000*0,4*0,1*1,0*2,45*0,70 |  | 0.0686 | [22 empty] | VV | 0
|  | viz situace stavby a podélné profily - stávající povrchy : 2,00000*(0,15*0,10+0,10*0,10)*2,45*0,70 |  | 0.08575 | [22 empty] | VV | 0
|  | viz situace stavby a podélné profily - stávající povrchy : 1,50000*0,90000*0,118*0,70 |  | 0.11151 | [22 empty] | VV | 0
|  | viz situace stavby : 0,00000*(0,90000+1,5+1,5)*0,01000*0,70 | [24 empty] | VV | 0
|  | viz situace stavby : 0,00000*0,50*(0,90000+1,5+1,5)/0,10*1,5*0,04500*0,70 | [24 empty] | VV | 0
|  | viz situace stavby : 0,00000*0,50*(0,90000+1,5+1,5)*0,00925*0,70 | [24 empty] | VV | 0
114 | 979990104R00 | Poplatek za skládku beton nad 30x30 cm | t | 0.11394 |  | 0 |  | 0 |  | 0 | 21 | 0 | 0 | 0 | 0 | 0 | 801-3 | RTS 19/ II | RTS 19/ II | 0 | 0 |  | Práce |  |  |  | POL1_
|  | viz situace stavby a podélné profily - křížení a souběhy s podzemními inž. sítěmi : 1,00000*0,4*0,1*1,0*2,45*0,30 |  | 0.0294 | [22 empty] | VV | 0
|  | viz situace stavby a podélné profily - stávající povrchy : 2,00000*(0,15*0,10+0,10*0,10)*2,45*0,30 |  | 0.03675 | [22 empty] | VV | 0
|  | viz situace stavby a podélné profily - stávající povrchy : 1,50000*0,90000*0,118*0,30 |  | 0.04779 | [22 empty] | VV | 0
|  | viz situace stavby : 0,00000*(0,90000+1,5+1,5)*0,01000*0,30 | [24 empty] | VV | 0
|  | viz situace stavby : 0,00000*0,50*(0,90000+1,5+1,5)/0,10*1,5*0,04500*0,30 | [24 empty] | VV | 0
|  | viz situace stavby : 0,00000*0,50*(0,90000+1,5+1,5)*0,00925*0,30 | [24 empty] | VV | 0
115 | 979990112R00 | Poplatek za skládku obalovaný asfalt | t | 0.4972 |  | 0 |  | 0 |  | 0 | 21 | 0 | 0 | 0 | 0 | 0 | 801-3 | RTS 19/ II | RTS 19/ II | 0 | 0 |  | Práce |  |  |  | POL1_1
|  | VYBOURANÝ ASFLATOVÝ POVRCH V CELÉ VRSTVĚ : 2,00000*(0,90000+0*0,50000)*0,220*0,70 |  | 0.2772 | [22 empty] | VV | 0
|  | 0,00000*2,00000/(2,00000+0,0000000000000001)*0,30*1,50*2*0,220*0,70 | [24 empty] | VV | 0
|  | VYBOURANÝ ASFLATOVÝ POVRCH V ODFRÉZ. VRSTVĚ : 2,00000*(2*1*0,50000)*0,110*1,00 |  | 0.22 | [22 empty] | VV | 0
116 | 979990113R00 | Poplatek za skládku obalovaný asfalt | t | 0.1188 |  | 0 |  | 0 |  | 0 | 21 | 0 | 0 | 0 | 0 | 0 | 801-3 | RTS 19/ II | RTS 19/ II | 0 | 0 |  | Práce |  |  |  | POL1_
|  | VYBOURANÝ ASFLATOVÝ POVRCH V CELÉ VRSTVĚ : 2,00000*(0,90000+0*0,50000)*0,220*0,30 |  | 0.1188 | [22 empty] | VV | 0
|  | 0,00000*2,00000/(2,00000+0,0000000000000001)*0,30*1,50*2*0,220*0,30 | [24 empty] | VV | 0
117 | 979990191R00 | Poplatek za skládku plastové výrobky | t | 0.00326 |  | 0 |  | 0 |  | 0 | 21 | 0 | 0 | 0 | 0 | 0 | 801-3 | RTS 19/ II | RTS 19/ II | 0 | 0 |  | Práce |  |  |  | POL1_
|  | viz. situace stavby - výpis délek potrubí : 5,00000/6,000*0,093*0,042 |  | 0.00326 | [22 empty] | VV | 0
118 | 979093111R00 | Uložení suti na skládku bez zhutnění | t | 4.5128 |  | 0 |  | 0 |  | 0 | 21 | 0 | 0 | 0 | 0 | 0 | 800-6 | RTS 19/ II | RTS 19/ II | 0.006 | 0.03 |  | Práce |  |  |  | POL1_3
|  | s hrubým urovnáním, | [24 empty] | SPI
|  | viz situace stavby a podélné profily - stávající povrchy : 1,50000*0,90000*0,11800 |  | 0.1593 | [22 empty] | VV | 0
|  | viz situace stavby a podélné profily - stávající povrchy : 1,50000*0,90000*1,00000*0,220 |  | 0.297 | [22 empty] | VV | 0
|  | viz situace stavby a podélné profily - stávající povrchy : 0,00000*0,90000*1,00000*0,440 | [24 empty] | VV | 0
|  | viz situace stavby a podélné profily - stávající povrchy : 2,00000*0,90000*1,00000*0,880*0,43000/0,400 |  | 1.7028 | [22 empty] | VV | 0
|  | viz situace stavby a podélné profily - stávající povrchy : 2,00000*(0,90000)*1,00000*0,220 |  | 0.396 | [22 empty] | VV | 0
|  | viz situace stavby a podélné profily - stávající povrchy : 1,50000*0,90000*0,00000*0,220 | [24 empty] | VV | 0
|  | viz situace stavby a podélné profily - stávající povrchy : 0,00000*0,90000*0,00000*0,440 | [24 empty] | VV | 0
|  | viz situace stavby a podélné profily - stávající povrchy : 2,00000*0,90000*0,00000*0,880*0,43000/0,400 | [24 empty] | VV | 0
|  | viz situace stavby a podélné profily - stávající povrchy : 2,00000*(0,90000)*0,00000*0,220 | [24 empty] | VV | 0
|  | viz situace stavby a podélné profily - stávající povrchy : 2,00000*(2*0,50000)*0,110 |  | 0.22 | [22 empty] | VV | 0
|  | viz vzorové příčné řezy - rozšíření : | [24 empty] | VV | 0
|  | viz vzorové příčné řezy - provizorní úprava : 2,00000*0,90000*0,05*1,85 |  | 0.1665 | [22 empty] | VV | 0
|  | viz vzorové příčné řezy - provizorní úprava : 1,50000*0,90000*0,05*1,85 |  | 0.12488 | [22 empty] | VV | 0
|  | viz vzorové příčné řezy - provizorní úprava - 1. dorovnávání do nivelety : 2,00000*0,90000*0,01*1,85 |  | 0.0333 | [22 empty] | VV | 0
|  | viz vzorové příčné řezy - provizorní úprava - 1. dorovnávání do nivelety : 1,50000*0,90000*0,01*1,85 |  | 0.02498 | [22 empty] | VV | 0
|  | viz vzorové příčné řezy - provizorní úprava - 2. dorovnávání do nivelety : 2,00000*0,90000*0,005*1,85 |  | 0.01665 | [22 empty] | VV | 0
|  | viz vzorové příčné řezy - provizorní úprava - 2. dorovnávání do nivelety : 1,50000*0,90000*0,005*1,85 |  | 0.01249 | [22 empty] | VV | 0
|  | viz vzorové příčné řezy - provizorní úprava : 2,00000*0,90000*0,08*1,85 |  | 0.2664 | [22 empty] | VV | 0
|  | viz vzorové příčné řezy - provizorní úprava : 1,50000*0,90000*0,08*1,85 |  | 0.1998 | [22 empty] | VV | 0
|  | viz situace stavby a podélné profily - stávající povrchy : 1,50000*0,14500 |  | 0.2175 | [22 empty] | VV | 0
|  | viz situace stavby a podélné profily - křížení a souběhy s podzemními inž. sítěmi : 1,00000*0,4*0,1*1,0*2,44700 |  | 0.09788 | [22 empty] | VV | 0
|  | viz situace stavby a podélné profily - stávající povrchy : 2,00000*(0,15*0,10+0,10*0,10)*2,44700 |  | 0.12235 | [22 empty] | VV | 0
|  | viz situace stavby : 0,00000*(0,90000+1,5+1,5)*0,01000 | [24 empty] | VV | 0
|  | viz situace stavby : 0,00000*0,50*(0,90000+1,5+1,5)/0,10*1,5*0,04500 | [24 empty] | VV | 0
|  | viz situace stavby : 0,00000*0,50*(0,90000+1,5+1,5)*0,00925 | [24 empty] | VV | 0
|  | VYTLAČENÁ ZEMINA PODKLAD ASFALTY : 0,00000*2,00000/(2,00000+0,00001)*0,30*1,50*2*1,00000*0,990*0,43000/0,450 | [24 empty] | VV | 0
|  | VYTLAČENÁ ZEMINA PODKLAD ASFALTY : 0,00000*2,00000/(2,00000+0,00001)*0,30*1,50*2*0,00000*0,990*0,43000/0,450 | [24 empty] | VV | 0
|  | SITUACE STAVBY NAD KATASTRÁLNÍ MAPOU - ZÁSADY ORGANIZACE VÝSTAVBY : 2,00000/(2,00000+0,0000000000000000000000000000001)*(2+1)*0,06600 |  | 0.198 | [22 empty] | VV | 0
|  | a ZÁSADY ORGANIZACE VÝSTAVBY - TECHNICKÁ ZPRÁVA : 2,00000/(2,00000+0,0000000000000000000000000000001)*1*0,12700 |  | 0.127 | [22 empty] | VV | 0
|  | 2,00000/(2,00000+0,0000000000000000000000000000001)*0,13000 |  | 0.13 | [22 empty] | VV | 0
|  | 0,00000*2,00000/(2,00000+0,0000000000000001)*0,30*1,50*2*0,220*0,70 | [24 empty] | VV | 0
|  | 0,00000*2,00000/(2,00000+0,0000000000000001)*0,30*1,50*2*0,220*0,30 | [24 empty] | VV | 0
Díl: | 99 | Staveništní přesun hmot |  |  |  | 0 |  | 0 |  | 0 |  | 0 |  | 0 |  | 0 |  |  |  |  | 14.15 | [5 empty] | DIL
119 | 998276101R00 | Přesun hmot pro trubní vedení z trub plastových nebo sklolaminátových v otevřeném výkopu | t | 14.359 |  | 0 |  | 0 |  | 0 | 21 | 0 | 0 | 0 | 0 | 0 | 827-1 | RTS 19/ II | RTS 19/ II | 0.2115 | 3.04 |  | Přesun hmot |  |  |  | POL7_
|  | vodovodu nebo kanalizace ražené nebo hloubené (827 1.1, 827 1.9, 827 2.1, 827 2.9), drobných objektů | [24 empty] | SPI
|  | na vzdálenost 15 m od hrany výkopu nebo od okraje šachty | [24 empty] | POP
|  | Hmotnosti z položek s pořadovými čísly: : | [24 empty] | VV | 0
|  | 11,13,16,17,18,31,37,58,59,60,61,62,63,64,65,67,68,69,70,71,72,73,74,75,76,77,78,79,84,87,88,89,90, : | [24 empty] | VV | 0
|  | 94,95,96,97,98,100,101,102,105,106,108, : | [24 empty] | VV | 0
|  | Součet: : 14,35895 |  | 14.359 | [22 empty] | VV | 0
120 | 998276115R00 | Přesun hmot pro trubní vedení z trub plastových nebo sklolaminátových příplatek k cenám za zvětšený přesun přes vymezenou největší dopravní vzdálenost do 1 000 m | t | 14.359 |  | 0 |  | 0 |  | 0 | 21 | 0 | 0 | 0 | 0 | 0 | 827-1 | RTS 19/ II | RTS 19/ II | 0.7734 | 11.11 |  | Přesun hmot |  |  |  | POL7_
|  | vodovodu nebo kanalizace ražené nebo hloubené (827 1.1, 827 1.9, 827 2.1, 827 2.9), drobných objektů | [24 empty] | SPI
|  | Hmotnosti z položek s pořadovými čísly: : | [24 empty] | VV | 0
|  | 11,13,16,17,18,31,37,58,59,60,61,62,63,64,65,67,68,69,70,71,72,73,74,75,76,77,78,79,84,87,88,89,90, : | [24 empty] | VV | 0
|  | 94,95,96,97,98,100,101,102,105,106,108, : | [24 empty] | VV | 0
|  | Součet: : 14,35895 |  | 14.359 | [22 empty] | VV | 0
Díl: | 722 | Vnitřní vodovod |  |  |  | 0 |  | 0 |  | 0 |  | 0 |  | 0 |  | 0 |  |  |  |  | 0.16 | [5 empty] | DIL
121 | 722280107R00 | Tlakové zkoušky vodovodního potrubí přes DN 32 do DN 40 | m | 5 |  | 0 |  | 0 |  | 0 | 21 | 0 | 0 | 0 | 0 | 0 | 800-721 | RTS 19/ II | RTS 19/ II | 0.031 | 0.16 |  | Práce |  |  |  | POL1_1
|  | Včetně dodávky vody, uzavření a zabezpečení konců potrubí. | [24 empty] | POP
|  | viz. situace stavby - výpis délek potrubí : 5,00000 |  | 5 | [22 empty] | VV | 0
Díl: | 762 | Konstrukce tesařské |  |  |  | 0 |  | 0 |  | 0 |  | 0 |  | 0.67 |  | 0 |  |  |  |  | 38.05 | [5 empty] | DIL
122 | 348185111R00 | Zábradlí ze dřeva , dočasné, , zřízení | m | 30.4 |  | 0 |  | 0 |  | 0 | 21 | 0 | 0.02194 | 0.67 | 0 | 0 | 821-1 | RTS 19/ II | RTS 19/ II | 0.845 | 25.69 |  | Práce |  |  |  | POL1_
|  | měkkého, trvalé, na mostech silničních a lávkách výšky do 1,10 m, hoblované, dočasné, | [24 empty] | SPI
|  | Včetně dvojnásobného ochranného nátěru proti hnilobě, opotřebení hmot a montáže zábradlí. | [24 empty] | POP
|  | viz situace stavby a podélné profily - křížení a souběhy s podzemními inž. sítěmi : 3,00000*2*(0,90000+2*0,50) |  | 11.4 | [22 empty] | VV | 0
|  | viz situace stavby a podélné profily - křížení a souběhy s podzemními inž. sítěmi : 1,00000*2*(0,90000+2*0,50) |  | 3.8 | [22 empty] | VV | 0
|  | viz situace stavby a podélné profily - křížení a souběhy s podzemními inž. sítěmi : 4,00000*2*(0,90000+2*0,50) |  | 15.2 | [22 empty] | VV | 0
123 | 348185211R00 | Zábradlí ze dřeva , dočasné, , odstranění | m | 30.4 |  | 0 |  | 0 |  | 0 | 21 | 0 | 0 | 0 | 0 | 0 | 821-1 | RTS 19/ II | RTS 19/ II | 0.368 | 11.19 |  | Práce |  |  |  | POL1_
|  | měkkého, trvalé, na mostech silničních a lávkách výšky do 1,10 m, hoblované, dočasné, | [24 empty] | SPI
|  | Včetně dvojnásobného ochranného nátěru proti hnilobě. | [24 empty] | POP
|  | viz situace stavby a podélné profily - křížení a souběhy s podzemními inž. sítěmi : 3,00000*2*(0,90000+2*0,50) |  | 11.4 | [22 empty] | VV | 0
|  | viz situace stavby a podélné profily - křížení a souběhy s podzemními inž. sítěmi : 1,00000*2*(0,90000+2*0,50) |  | 3.8 | [22 empty] | VV | 0
|  | viz situace stavby a podélné profily - křížení a souběhy s podzemními inž. sítěmi : 4,00000*2*(0,90000+2*0,50) |  | 15.2 | [22 empty] | VV | 0
124 | 998762102R00 | Přesun hmot pro konstrukce tesařské v objektech výšky do 12 m | t | 0.66698 |  | 0 |  | 0 |  | 0 | 21 | 0 | 0 | 0 | 0 | 0 | 800-762 | RTS 19/ II | RTS 19/ II | 1.751 | 1.17 |  | Přesun hmot |  |  |  | POL7_
|  | 50 m vodorovně | [24 empty] | SPI
|  | Hmotnosti z položek s pořadovými čísly: : | [24 empty] | VV | 0
|  | 122, : | [24 empty] | VV | 0
|  | Součet: : 0,66698 |  | 0.66698 | [22 empty] | VV | 0
Díl: | M21 | Elektromontáže |  |  |  | 0 |  | 0 |  | 0 |  | 0 |  | 0 |  | 0 |  |  |  |  | 0.36 | [5 empty] | DIL
125 | 899711122R00 | Výstražné fólie výstražná fólie pro kanalizaci, šířka 30 cm | m | 5 |  | 0 |  | 0 |  | 0 | 21 | 0 | 0 | 0 | 0 | 0 | 827-1 | RTS 19/ II | RTS 19/ II | 0.026 | 0.13 |  | Práce |  |  |  | POL1_
|  | viz situace stavby: : 5,00000 |  | 5 | [22 empty] | VV | 0
|  | (0,00000+0,00000+0,00000)*1,55200*2 | [24 empty] | VV | 0
126 | 210800526R00 | Montáž vodiče H07V-U (CY), 4 mm2, uloženého volně, | m | 5 |  | 0 |  | 0 |  | 0 | 21 | 0 | 0 | 0 | 0 | 0 | M21 | RTS 19/ II | RTS 19/ II | 0.04633 | 0.23 |  | Práce |  |  |  | POL1_
|  | viz situace stavby: : 5,00000 |  | 5 | [22 empty] | VV | 0
|  | (0,00000+0,00000+0,00000)*1,55200*2 | [24 empty] | VV | 0
127 | 28314148R | fólie výstražná PE; pro vodu; bílá; š = 300,0 mm; tl. 0,09 mm; l = 250 m | m | 5.5 |  | 0 |  | 0 |  | 0 | 21 | 0 | 0 | 0 | 0 | 0 | SPCM | RTS 19/ II | RTS 19/ II | 0 | 0 |  | Specifikace |  |  |  | POL3_
|  | viz situace stavby: : 5,00000*1,100 |  | 5.5 | [22 empty] | VV | 0
|  | (0,00000+0,00000+0,00000)*1,55200*2*1,100 | [24 empty] | VV | 0
128 | 34140925R | vodič CY; silový, propojovací jednožilový; pevné uložení; jádro Cu plné holé; počet žil 1; jmen.průřez jádra 4,00 mm2; vnější průměr 4,3 mm; izolace PVC; tl. izolace min 0,8 mm; odolnost proti šíření plamene | m | 5.5 |  | 0 |  | 0 |  | 0 | 21 | 0 | 4e-05 | 0 | 0 | 0 | SPCM | RTS 19/ II | RTS 19/ II | 0 | 0 |  | Specifikace |  |  |  | POL3_
|  | viz situace stavby : 5,00000*1,100 |  | 5.5 | [22 empty] | VV | 0
|  | (0,00000+0,00000+0,00000)*1,55200*2*1,100 | [24 empty] | VV | 0
Díl: | M23 | Montáže potrubí |  |  |  | 0 |  | 0 |  | 0 |  | 0 |  | 0 |  | 0 |  |  |  |  | 0 | [5 empty] | DIL
129 | 230120042R00 | Čištění potrubí profukováním nebo proplach. DN 40 | m | 5 |  | 0 |  | 0 |  | 0 | 21 | 0 | 0 | 0 | 0 | 0 |  | RTS 19/ II | RTS 19/ II | 0 | 0 |  | Práce |  |  |  | POL1_1
|  | viz situace stavby : 5,00000 |  | 5 | [22 empty] | VV | 0
Díl: | M46 | Zemní práce při montážích |  |  |  | 0 |  | 0 |  | 0 |  | 0 |  | 0 |  | 0 |  |  |  |  | 0.1 | [5 empty] | DIL
130 | 460010024R00 | Vytýčení kabelové trasy v zastavěném prostoru | km | 0.025 |  | 0 |  | 0 |  | 0 | 21 | 0 | 0.03421 | 0 | 0 | 0 |  | RTS 19/ II | RTS 19/ II | 4.1 | 0.1 |  | Práce |  |  |  | POL1_1
|  | viz. dokladová část a situace stavby : (5,00000-0,00000)/1000*5 |  | 0.025 | [22 empty] | VV | 0
|  | platí i pro ostatní podzemní inženýrské sítě !!! : | [24 empty] | VV | 0
Díl: | D96 | Přesuny suti a vybouraných hmot |  |  |  | 0 |  | 0 |  | 0 |  | 0 |  | 0 |  | 0 |  |  |  |  | 0.04 | [5 empty] | DIL
131 | 979082213R00 | Vodorovná doprava suti po suchu bez naložení, ale se složením a hrubým urovnáním na vzdálenost do 1 km | t | 4.4491 |  | 0 |  | 0 |  | 0 | 21 | 0 | 0 | 0 | 0 | 0 | 822-1 | RTS 19/ II | RTS 19/ II | 0.01 | 0.04 |  | Přesun suti |  |  |  | POL8_
|  | Demontážní hmotnosti z položek s pořadovými čísly: : | [24 empty] | VV | 0
|  | 2,3,4,5,6,7,8,94,95,96,108, : | [24 empty] | VV | 0
|  | Součet: : 4,44911 |  | 4.4491 | [22 empty] | VV | 0
132 | 979082219R00 | Vodorovná doprava suti po suchu příplatek k ceně za každý další i započatý 1 km přes 1 km | t | 40.0419 |  | 0 |  | 0 |  | 0 | 21 | 0 | 0 | 0 | 0 | 0 | 822-1 | RTS 19/ II | RTS 19/ II | 0 | 0 |  | Přesun suti |  |  |  | POL8_
|  | Demontážní hmotnosti z položek s pořadovými čísly: : | [24 empty] | VV | 0
|  | 2,3,4,5,6,7,8,94,95,96,108, : | [24 empty] | VV | 0
|  | Součet: : 40,04195 |  | 40.0419 | [22 empty] | VV | 0
[25 empty] | 15 | 21 | DPH
| Celkem |  |  |  |  | 0 | [18 empty] | 0 | 0 | SUM
JKSO:
| 827.19.A1 | Profil potrubí do 100 mm | [24 empty] | JKSO
| 62 m | potrubí z trub z plastických hmot a sklolaminátu | [24 empty] | JKSOChar
|  | rekonstrukce a modernizace objektu s opravou | [24 empty] | JKSOAkce
END
Note on S6: Jedná se o informaci, zda se jedná o položku, která je do rozpočtu zadána z cenové soustavy RTS, nebo vlastní.
Note on T6: Jedná se o název CÚ, která je zadána u položky rozpočtu

## SO-01-PRIP SO-01-08 Pol
Položkový soupis prací a dodávek | [26 empty] | #TypZaznamu#
S: | 20191070 | ÚSTÍ NAD ORLICÍ - OBNOVA VODOVODU V UL. KOZINOVA | [24 empty] | STA
O: | SO-01-PRIP | PŘEPOJENÍ DOMOVNÍCH VODOVODNÍCH PŘÍPOJEK (VEŘEJNÁ ČÁST) | [21 empty] | STA |  |  | OBJ
R: | SO-01-08 | PŘEPOJENÍ PŘÍPOJKY (VEŘEJNÁ ČÁST) - PRO NADZEMNÍ HYDRANT | [24 empty] | ROZ
P.č. | Číslo položky | Název položky | MJ | Množství | Cena / MJ | Celkem | Dodávka | Dodávka celk. | Montáž | Montáž celk. | DPH | Cena s DPH | Hmotnost / MJ | Hmotnost celk.(t) | Dem. hmotnost / MJ | Dem. hmotnost celk.(t) | Ceník | Cen. soustava / platnost | Cenová úroveň | Nhod / MJ | Nhod celk. | Dodavatel | Typ položky
Díl: | 1 | Zemní práce |  |  |  | 0 |  | 0 |  | 0 |  | 0 |  | 7.17 |  | 4.72 |  |  |  |  | 50.76 | [5 empty] | DIL
1 | 110002201T00 | Geodetické vytýčení objektu | bod | 1 |  | 0 |  | 0 |  | 0 | 21 | 0 | 0 | 0 | 0 | 0 |  | Vlastní | MProjektCZ | 0 | 0 |  | Práce |  |  |  | POL1_1
|  | viz. situace stavby - výpis souřadnic : 0,00000+0,00000+0,00000+1,00000+0,00000 |  | 1 | [22 empty] | VV | 0
|  | viz. situace stavby : 0,00000 | [24 empty] | VV | 0
2 | 111101101R00 | Odstranění travin při celkové ploše do 0,1 ha | ha | 0.0002 |  | 0 |  | 0 |  | 0 | 21 | 0 | 0 | 0 | 0 | 0 | 800-1 | RTS 19/ II | RTS 19/ II | 111 | 0.02 |  | Práce |  |  |  | POL1_1
|  | a rákosu s případným nutným přemístěním a uložením na hromady na vzdálenost do 50 m, | [24 empty] | SPI
|  | viz situace stavby a podélné profily - stávající povrchy - RÝHY : 0,50000*1,00000/10000 |  | 5e-05 | [22 empty] | VV | 0
|  | ZÁŘEZY : 0,00000*((0,65000+2*0,00000*0,35000)-1,00000)/10000 | [24 empty] | VV | 0
|  | JÁMY PROTLAKU : 0,00000*(6*3+3*3)/10000 | [24 empty] | VV | 0
|  | DOPRAVNÍ PRUH : 0,50000*(0,50+2,50)/10000 |  | 0.00015 | [22 empty] | VV | 0
3 | 113106111R00 | Rozebrání komunikací pro pěší s jakýmkoliv ložem a výplní spár z mozaiky | m2 | 1.7 |  | 0 |  | 0 |  | 0 | 21 | 0 | 0 | 0 | 0.118 | 0.2 | 822-1 | RTS 19/ II | RTS 19/ II | 0.16 | 0.27 |  | Práce |  |  |  | POL1_1
|  | s přemístěním hmot na skládku na vzdálenost do 3 m nebo s naložením na dopravní prostředek | [24 empty] | SPI
|  | viz situace stavby a podélné profily - stávající povrchy : 1,70000*1,00000 |  | 1.7 | [22 empty] | VV | 0
4 | 113107310R00 | Odstranění podkladů nebo krytů z kameniva těženého, v ploše jednotlivě do 50 m2, tloušťka vrstvy 100 mm | m2 | 1.7 |  | 0 |  | 0 |  | 0 | 21 | 0 | 0 | 0 | 0.22 | 0.37 | 822-1 | RTS 19/ II | RTS 19/ II | 0.251 | 0.43 |  | Práce |  |  |  | POL1_1
|  | viz situace stavby a podélné profily - stávající povrchy : 1,70000*1,00000*1,00000 |  | 1.7 | [22 empty] | VV | 0
5 | 113107740R00 | Odstranění podkladů nebo krytů z kameniva hrubého drceného se štětem, v ploše jednotlivě do 50 m2, tloušťka vrstvy 400 mm | m2 | 2.4725 |  | 0 |  | 0 |  | 0 | 21 | 0 | 0 | 0 | 0.88 | 2.18 | 822-1 | RTS 19/ II | RTS 19/ II | 1.1094 | 2.74 |  | Práce |  |  |  | POL1_1
|  | viz situace stavby a podélné profily - stávající povrchy : 2,30000*1,00000*1,00000*0,43000/0,400 |  | 2.4725 | [22 empty] | VV | 0
|  | (poměr tloušťky odstranění : skutečnost / 0,400 m) : 0,00000*2,30000/(2,30000+0,0000000001)*0,30*1,50*2*1,00000*0,43000/0,400 | [24 empty] | VV | 0
6 | 113108310R00 | Odstranění podkladů nebo krytů živičných, v ploše jednotlivě do 50 m2, tloušťka vrstvy 100 mm | m2 | 2.3 |  | 0 |  | 0 |  | 0 | 21 | 0 | 0 | 0 | 0.22 | 0.51 | 822-1 | RTS 19/ II | RTS 19/ II | 0.375 | 0.86 |  | Práce |  |  |  | POL1_1
|  | viz situace stavby a podélné profily - stávající povrchy : 2,30000*(1,00000+0*0,50000)*1,00000 |  | 2.3 | [22 empty] | VV | 0
|  | 0,00000*2,30000/(2,30000+0,0000000001)*0,30*1,50*2*1,00000 | [24 empty] | VV | 0
7 | 113151114R00 | Odstranění podkladu, krytu frézováním povrch živičný, plochy do 500 m2 na jednom objektu nebo při provádění pruhu šířky do 750 mm, tloušťky 50 mm | m2 | 2.3 |  | 0 |  | 0 |  | 0 | 21 | 0 | 0 | 0 | 0.11 | 0.25 | 822-1 | RTS 19/ II | RTS 19/ II | 0.08 | 0.18 |  | Práce |  |  |  | POL1_1
|  | s naložením na dopravní prostředek, očištění povrchu od frézované plochy, opotřebování frézovacích nástrojů (nožů, upínacích kroužků, držáků) nutné ruční odstranění (vybourání) živičného krytu kolem překážek, | [24 empty] | SPI |  | s naložením na dopravní prostředek, očištění povrchu od frézované plochy, opotřebování frézovacích nástrojů (nožů, upínacích kroužků, držáků) nutné ruční odstranění (vybourání) živičného krytu kolem překážek,
|  | viz situace stavby a podélné profily - stávající povrchy : 2,30000*(2*1*0,50000) |  | 2.3 | [22 empty] | VV | 0
|  | viz vzorové příčné řezy - rozšíření : | [24 empty] | VV | 0
8 | 113152112R00 | Odstranění podkladů zpevněných ploch kamenivo drcené | m3 | 0.58 |  | 0 |  | 0 |  | 0 | 21 | 0 | 0 | 0 | 1.3 | 0.75 | 800-2 | RTS 19/ II | RTS 19/ II | 0.51 | 0.3 |  | Práce |  |  |  | POL1_1
|  | s přemístěním na skládku na vzdálenost do 20 m nebo s naložením na dopravní prostředek, | [24 empty] | SPI
|  | viz vzorové příčné řezy - provizorní úprava : 2,30000*1,00000*0,05 |  | 0.115 | [22 empty] | VV | 0
|  | viz vzorové příčné řezy - provizorní úprava : 1,70000*1,00000*0,05 |  | 0.085 | [22 empty] | VV | 0
|  | viz vzorové příčné řezy - provizorní úprava - 1. dorovnávání do nivelety : 2,30000*1,00000*0,01 |  | 0.023 | [22 empty] | VV | 0
|  | viz vzorové příčné řezy - provizorní úprava - 1. dorovnávání do nivelety : 1,70000*1,00000*0,01 |  | 0.017 | [22 empty] | VV | 0
|  | viz vzorové příčné řezy - provizorní úprava - 2. dorovnávání do nivelety : 2,30000*1,00000*0,005 |  | 0.0115 | [22 empty] | VV | 0
|  | viz vzorové příčné řezy - provizorní úprava - 2. dorovnávání do nivelety : 1,70000*1,00000*0,005 |  | 0.0085 | [22 empty] | VV | 0
|  | viz vzorové příčné řezy - provizorní úprava : 2,30000*1,00000*0,08 |  | 0.184 | [22 empty] | VV | 0
|  | viz vzorové příčné řezy - provizorní úprava : 1,70000*1,00000*0,08 |  | 0.136 | [22 empty] | VV | 0
9 | 113202111R00 | Vytrhání obrub z krajníků nebo obrubníků stojatých | m | 1.7 |  | 0 |  | 0 |  | 0 | 21 | 0 | 0 | 0 | 0.27 | 0.46 | 822-1 | RTS 19/ II | RTS 19/ II | 0.123 | 0.21 |  | Práce |  |  |  | POL1_1
|  | s vybouráním lože, s přemístěním hmot na skládku na vzdálenost do 3 m nebo naložením na dopravní prostředek | [24 empty] | SPI |  | s vybouráním lože, s přemístěním hmot na skládku na vzdálenost do 3 m nebo naložením na dopravní prostředek
|  | viz situace stavby a podélné profily - stávající povrchy : 1,70000 |  | 1.7 | [22 empty] | VV | 0
10 | 114203301R00 | Třídění kamene nebo tvárnic podle druhu, velikosti nebo tvaru | m3 | 1.6868 |  | 0 |  | 0 |  | 0 | 21 | 0 | 0 | 0 | 0 | 0 | 800-1 | RTS 19/ II | RTS 19/ II | 1.092 | 1.84 |  | Práce |  |  |  | POL1_1
|  | získaných při rozebrání dlažeb, záhozů, rovnanin a soustřeďovacích staveb. Uložení vytříděného lomového kamene nebo tvárnic na hromady podle druhu, velikosti nebo tvaru ve vzdálenosti do 3 m nebo na naložení na dopravní prostředek. | [24 empty] | SPI |  | získaných při rozebrání dlažeb, záhozů, rovnanin a soustřeďovacích staveb. Uložení vytříděného lomového kamene nebo tvárnic na hromady podle druhu, velikosti nebo tvaru ve vzdálenosti do 3 m nebo na naložení na dopravní prostředek.
|  | VYTLAČENÁ ZEMINA RÝHY : 4,50000*1,59750*1,00000*0,30000 |  | 2.1566 | [22 empty] | VV | 0
|  | viz situace stavby a podélné profily - stávající povrchy : -2,30000*1,00000*(0,10+0,43000)*0,30000 |  | -0.3657 | [22 empty] | VV | 0
|  | viz situace stavby a podélné profily - stávající povrchy : -1,70000*1,00000*(0,10+0,06)*0,30000 |  | -0.0816 | [22 empty] | VV | 0
|  | viz situace stavby a podélné profily - stávající povrchy : -0,00000*1,00000*0,15*0,30000 | [24 empty] | VV | 0
|  | viz situace stavby a podélné profily - stávající povrchy : -(0,50000-0,00000)*1,00000*0,15*0,30000 |  | -0.0225 | [22 empty] | VV | 0
|  | VYTLAČENÁ ZEMINA ZÁŘEZY : 0,00000*(2*0,65000+0,00000*0,35000*2)/2*0,00000*0,30000 | [24 empty] | VV | 0
|  | viz situace stavby a podélné profily - stávající povrchy : -0,00000*(0,65000+2*0,00000*0,35000)*0,15*0,30000 | [24 empty] | VV | 0
|  | VYTLAČENÁ ZEMINA JÁMY PROTLAKU : 0,00000*(6*3+3*3)*(1,59750+0,50)*0,30000 | [24 empty] | VV | 0
11 | 114203401R00 | Srovnání kamene nebo tvárnic s přemístěním na vzdálenost do 10 m | m3 | 0.102 |  | 0 |  | 0 |  | 0 | 21 | 0 | 0 | 0 | 0 | 0 | 800-1 | RTS 19/ II | RTS 19/ II | 0.612 | 0.06 |  | Práce |  |  |  | POL1_
|  | do měřitelných figur, s přemístěním, | [24 empty] | SPI
|  | viz situace stavby a podélné profily - stávající povrchy : 1,70000*1,00000*0,060 |  | 0.102 | [22 empty] | VV | 0
12 | 115001101R00 | Převedení vody při průměru potrubí DN do 100 mm | m | 4.5 |  | 0 |  | 0 |  | 0 | 21 | 0 | 0.00692 | 0.03 | 0 | 0 | 800-1 | RTS 19/ II | RTS 19/ II | 0.502 | 2.26 |  | Práce |  |  |  | POL1_
|  | získané při čerpání, potrubím nebo žlaby. Montáž, demontáž a opotřebení potrubí nebo žlabu a jeho utěsnění po dobu provozu. Včetně nutné podpěrné konstrukce. | [24 empty] | SPI |  | získané při čerpání, potrubím nebo žlaby. Montáž, demontáž a opotřebení potrubí nebo žlabu a jeho utěsnění po dobu provozu. Včetně nutné podpěrné konstrukce.
|  | viz. situace stavby : 4,50000 |  | 4.5 | [22 empty] | VV | 0
|  | viz souhrnná technická zpráva (hydrogeologické poměry) : | [24 empty] | VV | 0
13 | 115101201R00 | Čerpání vody na dopravní výšku do 10 m s uvažovaným průměrným přítokem do 500 l/min | h | 1.3945 |  | 0 |  | 0 |  | 0 | 21 | 0 | 0 | 0 | 0 | 0 | 800-1 | RTS 19/ II | RTS 19/ II | 0.203 | 0.28 |  | Práce |  |  |  | POL1_1
|  | na vzdálenost od hladiny vody v jímce po výšku roviny proložené osou nejvyššího bodu výtlačného potrubí. Včetně odpadní potrubí v délce do 20 m. | [24 empty] | SPI |  | na vzdálenost od hladiny vody v jímce po výšku roviny proložené osou nejvyššího bodu výtlačného potrubí. Včetně odpadní potrubí v délce do 20 m.
|  | viz souhrnná technická zpráva (hydrogeologické poměry) : 4,50000/12,00000*8,5*(1-0,46250-0,10000) |  | 1.3945 | [22 empty] | VV | 0
14 | 115101202R00 | Čerpání vody na dopravní výšku do 10 m s uvažovaným průměrným přítokem přes 500 do 1 000 l/min | h | 1.793 |  | 0 |  | 0 |  | 0 | 21 | 0 | 4e-05 | 0 | 0 | 0 | 800-1 | RTS 19/ II | RTS 19/ II | 0.303 | 0.54 |  | Práce |  |  |  | POL1_1
|  | na vzdálenost od hladiny vody v jímce po výšku roviny proložené osou nejvyššího bodu výtlačného potrubí. Včetně odpadní potrubí v délce do 20 m. | [24 empty] | SPI |  | na vzdálenost od hladiny vody v jímce po výšku roviny proložené osou nejvyššího bodu výtlačného potrubí. Včetně odpadní potrubí v délce do 20 m.
|  | viz souhrnná technická zpráva (hydrogeologické poměry) : 4,50000/12,00000*8,5*(0,46250+0,10000) |  | 1.793 | [22 empty] | VV | 0
15 | 115101301R00 | Pohotovost záložní čerpací soupravy na dopravní výšku do 10 m s uvažovaným průměrným přítokem do 500 l/min | den | 0.16406 |  | 0 |  | 0 |  | 0 | 21 | 0 | 0 | 0 | 0 | 0 | 800-1 | RTS 19/ II | RTS 19/ II | 0 | 0 |  | Práce |  |  |  | POL1_1
|  | na vzdálenost (výšku) od hladiny vody v jímce po výšku roviny proložené osou nejvyššího bodu výtlačného potrubí. Včetně sacího a výtlačného potrubí, příp. odpadních žlabů, lešení pod čerpadlo a pod potrubí nebo pod odpadní žlaby a záložního zdroje energie. | [24 empty] | SPI |  | na vzdálenost (výšku) od hladiny vody v jímce po výšku roviny proložené osou nejvyššího bodu výtlačného potrubí. Včetně sacího a výtlačného potrubí, příp. odpadních žlabů, lešení pod čerpadlo a pod potrubí nebo pod odpadní žlaby a záložního zdroje energie.
|  | viz souhrnná technická zpráva (hydrogeologické poměry) : 4,50000/12,00000*(1-0,46250-0,10000) |  | 0.16406 | [22 empty] | VV | 0
16 | 115101302R00 | Pohotovost záložní čerpací soupravy na dopravní výšku do 10 m s uvažovaným průměrným přítokem přes 500 do 1 000 l/min | den | 0.21094 |  | 0 |  | 0 |  | 0 | 21 | 0 | 0 | 0 | 0 | 0 | 800-1 | RTS 19/ II | RTS 19/ II | 0 | 0 |  | Práce |  |  |  | POL1_1
|  | na vzdálenost (výšku) od hladiny vody v jímce po výšku roviny proložené osou nejvyššího bodu výtlačného potrubí. Včetně sacího a výtlačného potrubí, příp. odpadních žlabů, lešení pod čerpadlo a pod potrubí nebo pod odpadní žlaby a záložního zdroje energie. | [24 empty] | SPI |  | na vzdálenost (výšku) od hladiny vody v jímce po výšku roviny proložené osou nejvyššího bodu výtlačného potrubí. Včetně sacího a výtlačného potrubí, příp. odpadních žlabů, lešení pod čerpadlo a pod potrubí nebo pod odpadní žlaby a záložního zdroje energie.
|  | viz souhrnná technická zpráva (hydrogeologické poměry) : 4,50000/12,00000*(0,46250+0,10000) |  | 0.21094 | [22 empty] | VV | 0
17 | 119001401R00 | Dočasné zajištění podzemního potrubí nebo vedení ocelového potrubí DN do 200 mm | m | 4 |  | 0 |  | 0 |  | 0 | 21 | 0 | 0.00869 | 0.03 | 0 | 0 | 800-1 | RTS 19/ II | RTS 19/ II | 0.703 | 2.81 |  | Práce |  |  |  | POL1_1
|  | ve výkopišti ve stavu a poloze, ve kterých byla na začátku zemních prací, a to podepřením, vzepřením nebo vyvěšením, případně s ochranným bedněním, se zřízením a odstraněním zajišťovací konstrukce a včetně opotřebení použitých materiálů, | [24 empty] | SPI |  | ve výkopišti ve stavu a poloze, ve kterých byla na začátku zemních prací, a to podepřením, vzepřením nebo vyvěšením, případně s ochranným bedněním, se zřízením a odstraněním zajišťovací konstrukce a včetně opotřebení použitých materiálů,
|  | viz situace stavby a podélné profily - křížení a souběhy s podzemními inž. sítěmi : 2,00000*(1,00000+2*0,50) |  | 4 | [22 empty] | VV | 0
18 | 119001421R00 | Dočasné zajištění podzemního potrubí nebo vedení kabelů do 3 kabelů | m | 4 |  | 0 |  | 0 |  | 0 | 21 | 0 | 0.02478 | 0.1 | 0 | 0 | 800-1 | RTS 19/ II | RTS 19/ II | 0.547 | 2.19 |  | Práce |  |  |  | POL1_1
|  | ve výkopišti ve stavu a poloze, ve kterých byla na začátku zemních prací, a to podepřením, vzepřením nebo vyvěšením, případně s ochranným bedněním, se zřízením a odstraněním zajišťovací konstrukce a včetně opotřebení použitých materiálů, | [24 empty] | SPI |  | ve výkopišti ve stavu a poloze, ve kterých byla na začátku zemních prací, a to podepřením, vzepřením nebo vyvěšením, případně s ochranným bedněním, se zřízením a odstraněním zajišťovací konstrukce a včetně opotřebení použitých materiálů,
|  | viz situace stavby a podélné profily - křížení a souběhy s podzemními inž. sítěmi : 2,00000*(1,00000+2*0,50) |  | 4 | [22 empty] | VV | 0
19 | 121101101R00 | Sejmutí ornice s přemístěním na vzdálenost do 50 m | m3 | 0.3 |  | 0 |  | 0 |  | 0 | 21 | 0 | 0 | 0 | 0 | 0 | 800-1 | RTS 19/ II | RTS 19/ II | 0.097 | 0.03 |  | Práce |  |  |  | POL1_1
|  | nebo lesní půdy, s vodorovným přemístěním na hromady v místě upotřebení nebo na dočasné či trvalé skládky se složením | [24 empty] | SPI |  | nebo lesní půdy, s vodorovným přemístěním na hromady v místě upotřebení nebo na dočasné či trvalé skládky se složením
|  | viz situace stavby a podélné profily - stávající povrchy - RÝHY : 0,50000*1,00000*0,15 |  | 0.075 | [22 empty] | VV | 0
|  | ZÁŘEZY : 0,00000*((0,65000+2*0,00000*0,35000)-1,00000)*0,15 | [24 empty] | VV | 0
|  | JÁMY PROTLAKU : 0,00000*(6*3+3*3)*0,15 | [24 empty] | VV | 0
|  | DOPRAVNÍ PRUH : 0,50000*(0,50+2,50)*0,15 |  | 0.225 | [22 empty] | VV | 0
20 | 130001101R00 | Příplatek k cenám za ztížené vykopávky v horninách jakékoliv třídy | m3 | 4.5325 |  | 0 |  | 0 |  | 0 | 21 | 0 | 0 | 0 | 0 | 0 | 800-1 | RTS 19/ II | RTS 19/ II | 1.763 | 7.99 |  | Práce |  |  |  | POL1_1
|  | Příplatek k cenám hloubených vykopávek za ztížení vykopávky v blízkosti podzemního vedení nebo výbušnin pro jakoukoliv třídu horniny. | [24 empty] | SPI |  | Příplatek k cenám hloubených vykopávek za ztížení vykopávky v blízkosti podzemního vedení nebo výbušnin pro jakoukoliv třídu horniny.
|  | viz situace stavby a podélné profily - křížení a souběhy s podzemními inž. sítěmi : 2,00000*1,00000*1,0*1,0*4,50000/4,50000 |  | 2 | [22 empty] | VV | 0
|  | 0,00000*1,00000*1,0*1,0*4,50000/4,50000 | [24 empty] | VV | 0
|  | 2,00000*1,00000*1,0*1,0*4,50000/4,50000 |  | 2 | [22 empty] | VV | 0
|  | viz situace stavby a podélné profily - křížení a souběhy s podzemními inž. sítěmi : 1,00000*1,00000*1/3*1,59750 |  | 0.5325 | [22 empty] | VV | 0
21 | 132101211R00 | Hloubení rýh šířky přes 60 do 200 cm do 100 m3, v hornině 1-2, hloubení strojně | m3 | 0.03325 |  | 0 |  | 0 |  | 0 | 21 | 0 | 0 | 0 | 0 | 0 | 800-1 | RTS 19/ II | RTS 19/ II | 0.18 | 0.01 |  | Práce |  |  |  | POL1_1
|  | zapažených i nezapažených, s urovnáním dna do předepsaného profilu a spádu, s případně nutným přehozením výkopku na vzdálenost do 3 m ve výkopišti, s přehozením výkopku na přilehlém terénu na vzdálenost do 5 m od podélné osy rýhy nebo s naložením výkopku na dopravní prostředek. | [24 empty] | SPI |  | zapažených i nezapažených, s urovnáním dna do předepsaného profilu a spádu, s případně nutným přehozením výkopku na vzdálenost do 3 m ve výkopišti, s přehozením výkopku na přilehlém terénu na vzdálenost do 5 m od podélné osy rýhy nebo s naložením výkopku na dopravní prostředek.
|  | viz podélné profily a vzorové příčné řezy : (4,50000*0,01)*1,59750*1,00000*0,46250*1,00000 |  | 0.03325 | [22 empty] | VV | 0
22 | 132101291R00 | Hloubení rýh šířky přes 60 do 200 cm do 100 m3, v hornině 1-2, příplatek za hloubení ve vodě | m3 | 0.03325 |  | 0 |  | 0 |  | 0 | 21 | 0 | 0 | 0 | 0 | 0 | 800-1 | RTS 19/ II | RTS 19/ II | 0.29 | 0.01 |  | Práce |  |  |  | POL1_
|  | zapažených i nezapažených, s urovnáním dna do předepsaného profilu a spádu, s případně nutným přehozením výkopku na vzdálenost do 3 m ve výkopišti, s přehozením výkopku na přilehlém terénu na vzdálenost do 5 m od podélné osy rýhy nebo s naložením výkopku na dopravní prostředek. | [24 empty] | SPI |  | zapažených i nezapažených, s urovnáním dna do předepsaného profilu a spádu, s případně nutným přehozením výkopku na vzdálenost do 3 m ve výkopišti, s přehozením výkopku na přilehlém terénu na vzdálenost do 5 m od podélné osy rýhy nebo s naložením výkopku na dopravní prostředek.
|  | viz podélné profily a vzorové příčné řezy : (4,50000*0,01)*1,59750*1,00000*0,46250*1,00000 |  | 0.03325 | [22 empty] | VV | 0
23 | 132201211R00 | Hloubení rýh šířky přes 60 do 200 cm do 100 m3, v hornině 3, hloubení strojně | m3 | 2.5673 |  | 0 |  | 0 |  | 0 | 21 | 0 | 0 | 0 | 0 | 0 | 800-1 | RTS 19/ II | RTS 19/ II | 0.2 | 0.51 |  | Práce |  |  |  | POL1_1
|  | zapažených i nezapažených, s urovnáním dna do předepsaného profilu a spádu, s případně nutným přehozením výkopku na vzdálenost do 3 m ve výkopišti, s přehozením výkopku na přilehlém terénu na vzdálenost do 5 m od podélné osy rýhy nebo s naložením výkopku na dopravní prostředek. | [24 empty] | SPI |  | zapažených i nezapažených, s urovnáním dna do předepsaného profilu a spádu, s případně nutným přehozením výkopku na vzdálenost do 3 m ve výkopišti, s přehozením výkopku na přilehlém terénu na vzdálenost do 5 m od podélné osy rýhy nebo s naložením výkopku na dopravní prostředek.
|  | viz podélné profily a vzorové příčné řezy : (4,50000*0,99)*1,59750*1,00000*1,00000*0,46250 |  | 3.2915 | [22 empty] | VV | 0
|  | odpočet sejmuté vrtsvy v jiné položce : -2,30000*1,00000*(0,10+0,43000)*1,00000*0,46250 |  | -0.56379 | [22 empty] | VV | 0
|  | odpočet sejmuté vrtsvy v jiné položce : -1,70000*1,00000*(0,10+0,06)*1,00000*0,46250 |  | -0.1258 | [22 empty] | VV | 0
|  | odpočet sejmuté vrtsvy v jiné položce : -0,00000*1,00000*0,15*1,00000*0,46250 | [24 empty] | VV | 0
|  | odpočet sejmuté vrtsvy v jiné položce : -(0,50000-0,00000)*1,00000*0,15*1,00000*0,46250 |  | -0.03469 | [22 empty] | VV | 0
24 | 132201219R00 | Hloubení rýh šířky přes 60 do 200 cm příplatek za lepivost, v hornině 3, | m3 | 2.5673 |  | 0 |  | 0 |  | 0 | 21 | 0 | 0 | 0 | 0 | 0 | 800-1 | RTS 19/ II | RTS 19/ II | 0.084 | 0.22 |  | Práce |  |  |  | POL1_1
|  | zapažených i nezapažených, s urovnáním dna do předepsaného profilu a spádu, s případně nutným přehozením výkopku na vzdálenost do 3 m ve výkopišti, s přehozením výkopku na přilehlém terénu na vzdálenost do 5 m od podélné osy rýhy nebo s naložením výkopku na dopravní prostředek. | [24 empty] | SPI |  | zapažených i nezapažených, s urovnáním dna do předepsaného profilu a spádu, s případně nutným přehozením výkopku na vzdálenost do 3 m ve výkopišti, s přehozením výkopku na přilehlém terénu na vzdálenost do 5 m od podélné osy rýhy nebo s naložením výkopku na dopravní prostředek.
|  | viz podélné profily a vzorové příčné řezy : (4,50000*0,99)*1,59750*1,00000*0,46250 |  | 3.2915 | [22 empty] | VV | 0
|  | odpočet sejmuté vrtsvy v jiné položce : -2,30000*1,00000*(0,10+0,43000)*0,46250 |  | -0.56379 | [22 empty] | VV | 0
|  | odpočet sejmuté vrtsvy v jiné položce : -1,70000*1,00000*(0,10+0,06)*0,46250 |  | -0.1258 | [22 empty] | VV | 0
|  | odpočet sejmuté vrtsvy v jiné položce : -0,00000*1,00000*0,15*0,46250 | [24 empty] | VV | 0
|  | odpočet sejmuté vrtsvy v jiné položce : -(0,50000-0,00000)*1,00000*0,15*0,46250 |  | -0.03469 | [22 empty] | VV | 0
25 | 132201291R00 | Hloubení rýh šířky přes 60 do 200 cm do 100 m3, v hornině 3, příplatek za hloubení ve vodě | m3 | 2.5673 |  | 0 |  | 0 |  | 0 | 21 | 0 | 0 | 0 | 0 | 0 | 800-1 | RTS 19/ II | RTS 19/ II | 0.54 | 1.39 |  | Práce |  |  |  | POL1_
|  | zapažených i nezapažených, s urovnáním dna do předepsaného profilu a spádu, s případně nutným přehozením výkopku na vzdálenost do 3 m ve výkopišti, s přehozením výkopku na přilehlém terénu na vzdálenost do 5 m od podélné osy rýhy nebo s naložením výkopku na dopravní prostředek. | [24 empty] | SPI |  | zapažených i nezapažených, s urovnáním dna do předepsaného profilu a spádu, s případně nutným přehozením výkopku na vzdálenost do 3 m ve výkopišti, s přehozením výkopku na přilehlém terénu na vzdálenost do 5 m od podélné osy rýhy nebo s naložením výkopku na dopravní prostředek.
|  | viz podélné profily a vzorové příčné řezy : (4,50000*0,99)*1,59750*1,00000*1,00000*0,46250 |  | 3.2915 | [22 empty] | VV | 0
|  | odpočet sejmuté vrtsvy v jiné položce : -2,30000*1,00000*(0,10+0,43000)*1,00000*0,46250 |  | -0.56379 | [22 empty] | VV | 0
|  | odpočet sejmuté vrtsvy v jiné položce : -1,70000*1,00000*(0,10+0,06)*1,00000*0,46250 |  | -0.1258 | [22 empty] | VV | 0
|  | odpočet sejmuté vrtsvy v jiné položce : -0,00000*1,00000*0,15*1,00000*0,46250 | [24 empty] | VV | 0
|  | odpočet sejmuté vrtsvy v jiné položce : -(0,50000-0,00000)*1,00000*0,15*1,00000*0,46250 |  | -0.03469 | [22 empty] | VV | 0
26 | 132301211R00 | Hloubení rýh šířky přes 60 do 200 cm do 100 m3, v hornině 4, hloubení strojně | m3 | 0.56228 |  | 0 |  | 0 |  | 0 | 21 | 0 | 0 | 0 | 0 | 0 | 800-1 | RTS 19/ II | RTS 19/ II | 0.35 | 0.2 |  | Práce |  |  |  | POL1_1
|  | zapažených i nezapažených, s urovnáním dna do předepsaného profilu a spádu, s případně nutným přehozením výkopku na vzdálenost do 3 m ve výkopišti, s přehozením výkopku na přilehlém terénu na vzdálenost do 5 m od podélné osy rýhy nebo s naložením výkopku na dopravní prostředek. | [24 empty] | SPI |  | zapažených i nezapažených, s urovnáním dna do předepsaného profilu a spádu, s případně nutným přehozením výkopku na vzdálenost do 3 m ve výkopišti, s přehozením výkopku na přilehlém terénu na vzdálenost do 5 m od podélné osy rýhy nebo s naložením výkopku na dopravní prostředek.
|  | viz podélné profily a vzorové příčné řezy : 4,50000*1,59750*1,00000*1,00000*0,10000 |  | 0.71888 | [22 empty] | VV | 0
|  | odpočet sejmuté vrtsvy v jiné položce : -2,30000*1,00000*(0,10+0,43000)*1,00000*0,10000 |  | -0.1219 | [22 empty] | VV | 0
|  | odpočet sejmuté vrtsvy v jiné položce : -1,70000*1,00000*(0,10+0,06)*1,00000*0,10000 |  | -0.0272 | [22 empty] | VV | 0
|  | odpočet sejmuté vrtsvy v jiné položce : -0,00000*1,00000*0,15*1,00000*0,10000 | [24 empty] | VV | 0
|  | odpočet sejmuté vrtsvy v jiné položce : -(0,50000-0,00000)*1,00000*0,15*1,00000*0,10000 |  | -0.0075 | [22 empty] | VV | 0
27 | 132301219R00 | Hloubení rýh šířky přes 60 do 200 cm příplatek za lepivost, v hornině 4, | m3 | 0.56228 |  | 0 |  | 0 |  | 0 | 21 | 0 | 0 | 0 | 0 | 0 | 800-1 | RTS 19/ II | RTS 19/ II | 0.1483 | 0.08 |  | Práce |  |  |  | POL1_1
|  | zapažených i nezapažených, s urovnáním dna do předepsaného profilu a spádu, s případně nutným přehozením výkopku na vzdálenost do 3 m ve výkopišti, s přehozením výkopku na přilehlém terénu na vzdálenost do 5 m od podélné osy rýhy nebo s naložením výkopku na dopravní prostředek. | [24 empty] | SPI |  | zapažených i nezapažených, s urovnáním dna do předepsaného profilu a spádu, s případně nutným přehozením výkopku na vzdálenost do 3 m ve výkopišti, s přehozením výkopku na přilehlém terénu na vzdálenost do 5 m od podélné osy rýhy nebo s naložením výkopku na dopravní prostředek.
|  | viz podélné profily a vzorové příčné řezy : 4,50000*1,59750*1,00000*0,10000 |  | 0.71888 | [22 empty] | VV | 0
|  | odpočet sejmuté vrtsvy v jiné položce : -2,30000*1,00000*(0,10+0,43000)*0,10000 |  | -0.1219 | [22 empty] | VV | 0
|  | odpočet sejmuté vrtsvy v jiné položce : -1,70000*1,00000*(0,10+0,06)*0,10000 |  | -0.0272 | [22 empty] | VV | 0
|  | odpočet sejmuté vrtsvy v jiné položce : -0,00000*1,00000*0,15*0,10000 | [24 empty] | VV | 0
|  | odpočet sejmuté vrtsvy v jiné položce : -(0,50000-0,00000)*1,00000*0,15*0,10000 |  | -0.0075 | [22 empty] | VV | 0
28 | 132301291R00 | Hloubení rýh šířky přes 60 do 200 cm do 100 m3, v hornině 4, příplatek za hloubení ve vodě | m3 | 0.56228 |  | 0 |  | 0 |  | 0 | 21 | 0 | 0 | 0 | 0 | 0 | 800-1 | RTS 19/ II | RTS 19/ II | 0.9 | 0.51 |  | Práce |  |  |  | POL1_
|  | zapažených i nezapažených, s urovnáním dna do předepsaného profilu a spádu, s případně nutným přehozením výkopku na vzdálenost do 3 m ve výkopišti, s přehozením výkopku na přilehlém terénu na vzdálenost do 5 m od podélné osy rýhy nebo s naložením výkopku na dopravní prostředek. | [24 empty] | SPI |  | zapažených i nezapažených, s urovnáním dna do předepsaného profilu a spádu, s případně nutným přehozením výkopku na vzdálenost do 3 m ve výkopišti, s přehozením výkopku na přilehlém terénu na vzdálenost do 5 m od podélné osy rýhy nebo s naložením výkopku na dopravní prostředek.
|  | viz podélné profily a vzorové příčné řezy : 4,50000*1,59750*1,00000*1,00000*0,10000 |  | 0.71888 | [22 empty] | VV | 0
|  | odpočet sejmuté vrtsvy v jiné položce : -2,30000*1,00000*(0,10+0,43000)*1,00000*0,10000 |  | -0.1219 | [22 empty] | VV | 0
|  | odpočet sejmuté vrtsvy v jiné položce : -1,70000*1,00000*(0,10+0,06)*1,00000*0,10000 |  | -0.0272 | [22 empty] | VV | 0
|  | odpočet sejmuté vrtsvy v jiné položce : -0,00000*1,00000*0,15*1,00000*0,10000 | [24 empty] | VV | 0
|  | odpočet sejmuté vrtsvy v jiné položce : -(0,50000-0,00000)*1,00000*0,15*1,00000*0,10000 |  | -0.0075 | [22 empty] | VV | 0
29 | 132401211R00 | Hloubení rýh šířky přes 60 do 200 cm jakékoliv množství, v hornině 5, hloubení strojně | m3 | 1.6868 |  | 0 |  | 0 |  | 0 | 21 | 0 | 0 | 0 | 0 | 0 | 800-1 | RTS 19/ II | RTS 19/ II | 0.53 | 0.89 |  | Práce |  |  |  | POL1_1
|  | zapažených i nezapažených, s urovnáním dna do předepsaného profilu a spádu, s případně nutným přehozením výkopku na vzdálenost do 3 m ve výkopišti, s přehozením výkopku na přilehlém terénu na vzdálenost do 5 m od podélné osy rýhy nebo s naložením výkopku na dopravní prostředek. | [24 empty] | SPI |  | zapažených i nezapažených, s urovnáním dna do předepsaného profilu a spádu, s případně nutným přehozením výkopku na vzdálenost do 3 m ve výkopišti, s přehozením výkopku na přilehlém terénu na vzdálenost do 5 m od podélné osy rýhy nebo s naložením výkopku na dopravní prostředek.
|  | viz podélné profily a vzorové příčné řezy : 4,50000*1,59750*1,00000*0,30000 |  | 2.1566 | [22 empty] | VV | 0
|  | odpočet sejmuté vrtsvy v jiné položce : -2,30000*1,00000*(0,10+0,43000)*0,30000 |  | -0.3657 | [22 empty] | VV | 0
|  | odpočet sejmuté vrtsvy v jiné položce : -1,70000*1,00000*(0,10+0,06)*0,30000 |  | -0.0816 | [22 empty] | VV | 0
|  | odpočet sejmuté vrtsvy v jiné položce : -0,00000*1,00000*0,15*0,30000 | [24 empty] | VV | 0
|  | odpočet sejmuté vrtsvy v jiné položce : -(0,50000-0,00000)*1,00000*0,15*0,30000 |  | -0.0225 | [22 empty] | VV | 0
30 | 132501211R00 | Hloubení rýh šířky přes 60 do 200 cm jakékoliv množství, v hornině 6, skalní frézou | m3 | 0.66067 |  | 0 |  | 0 |  | 0 | 21 | 0 | 0 | 0 | 0 | 0 | 800-1 | RTS 19/ II | RTS 19/ II | 0.25 | 0.17 |  | Práce |  |  |  | POL1_1
|  | zapažených i nezapažených, s urovnáním dna do předepsaného profilu a spádu, s případně nutným přehozením výkopku na vzdálenost do 3 m ve výkopišti, s přehozením výkopku na přilehlém terénu na vzdálenost do 5 m od podélné osy rýhy nebo s naložením výkopku na dopravní prostředek. | [24 empty] | SPI |  | zapažených i nezapažených, s urovnáním dna do předepsaného profilu a spádu, s případně nutným přehozením výkopku na vzdálenost do 3 m ve výkopišti, s přehozením výkopku na přilehlém terénu na vzdálenost do 5 m od podélné osy rýhy nebo s naložením výkopku na dopravní prostředek.
|  | viz podélné profily a vzorové příčné řezy : 4,50000*1,59750*1,00000*0,11750 |  | 0.84468 | [22 empty] | VV | 0
|  | odpočet sejmuté vrtsvy v jiné položce : -2,30000*1,00000*(0,10+0,43000)*0,11750 |  | -0.14323 | [22 empty] | VV | 0
|  | odpočet sejmuté vrtsvy v jiné položce : -1,70000*1,00000*(0,10+0,06)*0,11750 |  | -0.03196 | [22 empty] | VV | 0
|  | odpočet sejmuté vrtsvy v jiné položce : -0,00000*1,00000*0,15*0,11750 | [24 empty] | VV | 0
|  | odpočet sejmuté vrtsvy v jiné položce : -(0,50000-0,00000)*1,00000*0,15*0,11750 |  | -0.00881 | [22 empty] | VV | 0
31 | 132601201R00 | Hloubení rýh šířky přes 60 do 200 cm jakékoliv množství, v hornině 7, hloubení ručně i strojně | m3 | 0.11246 |  | 0 |  | 0 |  | 0 | 21 | 0 | 0.01922 | 0 | 0 | 0 | 800-1 | RTS 19/ II | RTS 19/ II | 1.5863 | 0.18 |  | Práce |  |  |  | POL1_1
|  | zapažených i nezapažených, s urovnáním dna do předepsaného profilu a spádu, s případně nutným přehozením výkopku na vzdálenost do 3 m ve výkopišti, s přehozením výkopku na přilehlém terénu na vzdálenost do 5 m od podélné osy rýhy nebo s naložením výkopku na dopravní prostředek. | [24 empty] | SPI |  | zapažených i nezapažených, s urovnáním dna do předepsaného profilu a spádu, s případně nutným přehozením výkopku na vzdálenost do 3 m ve výkopišti, s přehozením výkopku na přilehlém terénu na vzdálenost do 5 m od podélné osy rýhy nebo s naložením výkopku na dopravní prostředek.
|  | viz podélné profily a vzorové příčné řezy : 4,50000*1,59750*1,00000*0,02000 |  | 0.14378 | [22 empty] | VV | 0
|  | odpočet sejmuté vrtsvy v jiné položce : -2,30000*1,00000*(0,10+0,43000)*0,02000 |  | -0.02438 | [22 empty] | VV | 0
|  | odpočet sejmuté vrtsvy v jiné položce : -1,70000*1,00000*(0,10+0,06)*0,02000 |  | -0.00544 | [22 empty] | VV | 0
|  | odpočet sejmuté vrtsvy v jiné položce : -0,00000*1,00000*0,15*0,02000 | [24 empty] | VV | 0
|  | odpočet sejmuté vrtsvy v jiné položce : -(0,50000-0,00000)*1,00000*0,15*0,02000 |  | -0.0015 | [22 empty] | VV | 0
32 | 138401201R00 | Dolamování hloubených vykopávek rýh ve vrstvě tloušťky do 500 mm v hornině 5 | m3 | 0.03881 |  | 0 |  | 0 |  | 0 | 21 | 0 | 0 | 0 | 0 | 0 | 800-1 | RTS 19/ II | RTS 19/ II | 7.522 | 0.29 |  | Práce |  |  |  | POL1_
|  | zapažených i nezapažených v hornině tř. 5 - 7 s případným nutným přemístěním výkopku ve výkopišti, bez naložení, s přehozením výkopku na přilehlém terénu na vzdálenost do 3 m od okraje jámy nebo zářezu, nebo do 5 m od osy rýhy, nebo do 5 m od hrany šachty. | [24 empty] | SPI |  | zapažených i nezapažených v hornině tř. 5 - 7 s případným nutným přemístěním výkopku ve výkopišti, bez naložení, s přehozením výkopku na přilehlém terénu na vzdálenost do 3 m od okraje jámy nebo zářezu, nebo do 5 m od osy rýhy, nebo do 5 m od hrany šachty.
|  | viz podélné profily a vzorové příčné řezy : 4,50000*1,00000*0,01000*(0,46250+0,10000+0,30000) |  | 0.03881 | [22 empty] | VV | 0
33 | 138501201R00 | Dolamování hloubených vykopávek rýh ve vrstvě tloušťky do 500 mm v hornině 6 | m3 | 0.00529 |  | 0 |  | 0 |  | 0 | 21 | 0 | 0 | 0 | 0 | 0 | 800-1 | RTS 19/ II | RTS 19/ II | 10.583 | 0.06 |  | Práce |  |  |  | POL1_1
|  | zapažených i nezapažených v hornině tř. 5 - 7 s případným nutným přemístěním výkopku ve výkopišti, bez naložení, s přehozením výkopku na přilehlém terénu na vzdálenost do 3 m od okraje jámy nebo zářezu, nebo do 5 m od osy rýhy, nebo do 5 m od hrany šachty. | [24 empty] | SPI |  | zapažených i nezapažených v hornině tř. 5 - 7 s případným nutným přemístěním výkopku ve výkopišti, bez naložení, s přehozením výkopku na přilehlém terénu na vzdálenost do 3 m od okraje jámy nebo zářezu, nebo do 5 m od osy rýhy, nebo do 5 m od hrany šachty.
|  | viz podélné profily a vzorové příčné řezy : 4,50000*1,00000*0,01000*0,11750 |  | 0.00529 | [22 empty] | VV | 0
34 | 138601201R00 | Dolamování hloubených vykopávek rýh ve vrstvě tloušťky do 500 mm v hornině 7 | m3 | 0.0009 |  | 0 |  | 0 |  | 0 | 21 | 0 | 0 | 0 | 0 | 0 | 800-1 | RTS 19/ II | RTS 19/ II | 19.922 | 0.02 |  | Práce |  |  |  | POL1_
|  | zapažených i nezapažených v hornině tř. 5 - 7 s případným nutným přemístěním výkopku ve výkopišti, bez naložení, s přehozením výkopku na přilehlém terénu na vzdálenost do 3 m od okraje jámy nebo zářezu, nebo do 5 m od osy rýhy, nebo do 5 m od hrany šachty. | [24 empty] | SPI |  | zapažených i nezapažených v hornině tř. 5 - 7 s případným nutným přemístěním výkopku ve výkopišti, bez naložení, s přehozením výkopku na přilehlém terénu na vzdálenost do 3 m od okraje jámy nebo zářezu, nebo do 5 m od osy rýhy, nebo do 5 m od hrany šachty.
|  | viz podélné profily a vzorové příčné řezy : 4,50000*1,00000*0,01000*0,02000 |  | 0.0009 | [22 empty] | VV | 0
35 | 139601102R00 | Ruční výkop jam, rýh a šachet v hornině 3 | m3 | 0.57813 |  | 0 |  | 0 |  | 0 | 21 | 0 | 0 | 0 | 0 | 0 | 800-1 | RTS 19/ II | RTS 19/ II | 3.533 | 2.04 |  | Práce |  |  |  | POL1_1
|  | s přehozením na vzdálenost do 5 m nebo s naložením na ruční dopravní prostředek | [24 empty] | SPI
|  | viz situace stavby a podélné profily - křížení a souběhy s podzemními inž. sítěmi : (2,00000+2,00000+0,00000)*0,50*0,50*1,00000*0,46250 |  | 0.4625 | [22 empty] | VV | 0
|  | viz situace stavby - rozšíření pro odbočky : (0,00000+0,00000)*0,50*0,50*1,00000*0,46250 | [24 empty] | VV | 0
|  | viz situace stavby - ochrana kořenové soustavy stromů : 1,00000*0,50*0,50*1,00000*0,46250 |  | 0.11563 | [22 empty] | VV | 0
36 | 139601103R00 | Ruční výkop jam, rýh a šachet v hornině 4 | m3 | 0.67188 |  | 0 |  | 0 |  | 0 | 21 | 0 | 0 | 0 | 0 | 0 | 800-1 | RTS 19/ II | RTS 19/ II | 4.655 | 3.13 |  | Práce |  |  |  | POL1_1
|  | s přehozením na vzdálenost do 5 m nebo s naložením na ruční dopravní prostředek | [24 empty] | SPI
|  | viz situace stavby a podélné profily - křížení a souběhy s podzemními inž. sítěmi : (2,00000+2,00000+0,00000)*0,50*0,50*1,00000*(1-0,46250) |  | 0.5375 | [22 empty] | VV | 0
|  | viz situace stavby - rozšíření pro odbočky : (0,00000+0,00000)*0,50*0,50*1,00000*(1-0,46250) | [24 empty] | VV | 0
|  | viz situace stavby - ochrana kořenové soustavy stromů : 1,00000*0,50*0,50*1,00000*(1-0,46250) |  | 0.13438 | [22 empty] | VV | 0
37 | 151201101R00 | Zřízení pažení a rozepření stěn rýh zátažné, hloubky do 2 m | m2 | 14.3775 |  | 0 |  | 0 |  | 0 | 21 | 0 | 0.00199 | 0.03 | 0 | 0 | 800-1 | RTS 19/ II | RTS 19/ II | 0.402 | 5.78 |  | Práce |  |  |  | POL1_1
|  | pro podzemní vedení pro všechny šířky rýhy, | [24 empty] | SPI
|  | viz vzorové příčné řezy : 4,50000*1,59750*2*1,00000 |  | 14.3775 | [22 empty] | VV | 0
38 | 151201111R00 | Odstranění pažení a rozepření rýh zátažné, hloubky do 2 m | m2 | 14.3775 |  | 0 |  | 0 |  | 0 | 21 | 0 | 0 | 0 | 0 | 0 | 800-1 | RTS 19/ II | RTS 19/ II | 0.178 | 2.56 |  | Práce |  |  |  | POL1_1
|  | pro podzemní vedení s uložením materiálu na vzdálenost do 3 m od kraje výkopu, | [24 empty] | SPI
|  | viz vzorové příčné řezy : 4,50000*1,59750*2*1,00000 |  | 14.3775 | [22 empty] | VV | 0
39 | 161101101R00 | Svislé přemístění výkopku z horniny 1 až 4, při hloubce výkopu přes 1 do 2,5 m | m3 | 3.1628 |  | 0 |  | 0 |  | 0 | 21 | 0 | 0 | 0 | 0 | 0 | 800-1 | RTS 19/ II | RTS 19/ II | 0.345 | 1.09 |  | Práce |  |  |  | POL1_1
|  | bez naložení do dopravní nádoby, ale s vyprázdněním dopravní nádoby na hromadu nebo na dopravní prostředek, | [24 empty] | SPI |  | bez naložení do dopravní nádoby, ale s vyprázdněním dopravní nádoby na hromadu nebo na dopravní prostředek,
|  | JÁMY PROTLAKU : 0,00000*(6*3+3*3)*(1,59750+0,50)*0,46250*1 | [24 empty] | VV | 0
|  | JÁMY PROTLAKU : 0,00000*(6*3+3*3)*((0,00000+1,59750)/2+0,50)*(0,10000) | [24 empty] | VV | 0
|  | viz podélné profily a průměrná hloubka rýhy : 4,50000*1,59750*1,00000*1,00000*0,46250*1,00000*1 |  | 3.3248 | [22 empty] | VV | 0
|  | odpočet sejmuté vrtsvy v jiné položce : -2,30000*1,00000*(0,10+0,43000)*1,00000*0,46250*1,00000*1 |  | -0.56379 | [22 empty] | VV | 0
|  | odpočet sejmuté vrtsvy v jiné položce : -1,70000*1,00000*(0,10+0,06)*1,00000*0,46250*1,00000*1 |  | -0.1258 | [22 empty] | VV | 0
|  | odpočet sejmuté vrtsvy v jiné položce : -0,00000*1,00000*0,15*1,00000*0,46250*1,00000*1 | [24 empty] | VV | 0
|  | odpočet sejmuté vrtsvy v jiné položce : -(0,50000-0,00000)*1,00000*0,15*1,00000*0,46250*1,00000*1 |  | -0.03469 | [22 empty] | VV | 0
|  | viz podélné profily a průměrná hloubka rýhy : 4,50000*1,59750*1,00000*1,00000*0,10000*1,00000*1 |  | 0.71888 | [22 empty] | VV | 0
|  | odpočet sejmuté vrtsvy v jiné položce : -2,30000*1,00000*(0,10+0,43000)*1,00000*0,10000*1,00000*1 |  | -0.1219 | [22 empty] | VV | 0
|  | odpočet sejmuté vrtsvy v jiné položce : -1,70000*1,00000*(0,10+0,06)*1,00000*0,10000*1,00000*1 |  | -0.0272 | [22 empty] | VV | 0
|  | odpočet sejmuté vrtsvy v jiné položce : -0,00000*1,00000*0,15*1,00000*0,10000*1,00000*1 | [24 empty] | VV | 0
|  | odpočet sejmuté vrtsvy v jiné položce : -(0,50000-0,00000)*1,00000*0,15*1,00000*0,10000*1,00000*1 |  | -0.0075 | [22 empty] | VV | 0
|  | viz podélné profily a průměrná hloubka rýhy : 4,50000*1,59750*1,00000*0,00000*0,46250*1,00000*0,50 | [24 empty] | VV | 0
|  | odpočet sejmuté vrtsvy v jiné položce : -2,30000*1,00000*(0,10+0,43000)*0,00000*0,46250*1,00000*,5 | [24 empty] | VV | 0
|  | odpočet sejmuté vrtsvy v jiné položce : -1,70000*1,00000*(0,10+0,06)*0,00000*0,46250*1,00000*0,50 | [24 empty] | VV | 0
|  | odpočet sejmuté vrtsvy v jiné položce : -0,00000*1,00000*0,15*0,00000*0,46250*1,00000*0,50 | [24 empty] | VV | 0
|  | odpočet sejmuté vrtsvy v jiné položce : -(0,50000-0,00000)*1,00000*0,15*0,00000*0,46250*1,00000*0,5 | [24 empty] | VV | 0
|  | viz podélné profily a průměrná hloubka rýhy : 4,50000*1,59750*1,00000*0,00000*0,10000*1,00000*0,50 | [24 empty] | VV | 0
|  | odpočet sejmuté vrtsvy v jiné položce : -2,30000*1,00000*(0,10+0,43000)*0,00000*0,10000*1,00000*,5 | [24 empty] | VV | 0
|  | odpočet sejmuté vrtsvy v jiné položce : -1,70000*1,00000*(0,10+0,06)*0,00000*0,10000*1,00000*0,50 | [24 empty] | VV | 0
|  | odpočet sejmuté vrtsvy v jiné položce : -0,00000*1,00000*0,15*0,00000*0,10000*1,00000*0,50 | [24 empty] | VV | 0
|  | odpočet sejmuté vrtsvy v jiné položce : -(0,50000-0,00000)*1,00000*0,15*0,00000*0,10000*1,00000*0,5 | [24 empty] | VV | 0
40 | 161101151R00 | Svislé přemístění výkopku z horniny 5 až 7, při hloubce výkopu přes 1 do 2,5 m | m3 | 2.4825 |  | 0 |  | 0 |  | 0 | 21 | 0 | 0 | 0 | 0 | 0 | 800-1 | RTS 19/ II | RTS 19/ II | 0.484 | 1.2 |  | Práce |  |  |  | POL1_1
|  | bez naložení do dopravní nádoby, ale s vyprázdněním dopravní nádoby na hromadu nebo na dopravní prostředek, | [24 empty] | SPI |  | bez naložení do dopravní nádoby, ale s vyprázdněním dopravní nádoby na hromadu nebo na dopravní prostředek,
|  | TŘÍDA TEŽITELNOSTI 5 : | [24 empty] | VV | 0
|  | JÁMY PROTLAKU : 0,00000*(6*3+3*3)*((0,00000+1,59750)/2+0,50)*(0,30000) | [24 empty] | VV | 0
|  | viz podélné profily a průměrná hloubka rýhy : 4,50000*1,59750*1,00000*0,30000*1,00000*1*1,00000 |  | 2.1566 | [22 empty] | VV | 0
|  | odpočet sejmuté vrtsvy v jiné položce : -2,30000*1,00000*(0,10+0,43000)*0,30000*1,00000*1*1,00000 |  | -0.3657 | [22 empty] | VV | 0
|  | odpočet sejmuté vrtsvy v jiné položce : -1,70000*1,00000*(0,10+0,06)*0,30000*1,00000*1*1,00000 |  | -0.0816 | [22 empty] | VV | 0
|  | odpočet sejmuté vrtsvy v jiné položce : -0,00000*1,00000*0,15*0,30000*1,00000*1*1,00000 | [24 empty] | VV | 0
|  | odpočet sejmuté vrtsvy v jiné položce : -(0,50000-0,00000)*1,00000*0,15*0,30000*1,00000*1*1,00000 |  | -0.0225 | [22 empty] | VV | 0
|  | viz podélné profily a průměrná hloubka rýhy : 4,50000*1,59750*1,00000*0,30000*1,00000*0,50*0,00000 | [24 empty] | VV | 0
|  | odpočet sejmuté vrtsvy v jiné položce : -2,30000*1,00000*(0,1+0,43000)*0,30000*1,00000*,50*0,00000 | [24 empty] | VV | 0
|  | odpočet sejmuté vrtsvy v jiné položce : -1,70000*1,00000*(0,10+0,06)*0,30000*1,00000*0,50*0,00000 | [24 empty] | VV | 0
|  | odpočet sejmuté vrtsvy v jiné položce : -0,00000*1,00000*0,15*0,30000*1,00000*0,50*0,00000 | [24 empty] | VV | 0
|  | odpočet sejmuté vrtsvy v jiné položce : -(0,50000-0,00000)*1,00000*0,15*0,30000*1,00000*,50*0,00000 | [24 empty] | VV | 0
|  | viz podélné profily a průměrná hloubka rýhy : 4,50000*1,00000*0,01000*1,00000*0,50*1,00000 |  | 0.0225 | [22 empty] | VV | 0
|  | viz podélné profily a průměrná hloubka rýhy : 0,00000*1,50*1,50*0,01000*1,00000*0,50*1,00000 | [24 empty] | VV | 0
|  | TŘÍDA TEŽITELNOSTI 6 : | [24 empty] | VV | 0
|  | JÁMY PROTLAKU : 0,00000*(6*3+3*3)*((0,00000+1,59750)/2+0,50)*(0,11750) | [24 empty] | VV | 0
|  | viz podélné profily a průměrná hloubka rýhy : 4,50000*1,59750*1,00000*0,11750*1,00000*1*1,00000 |  | 0.84468 | [22 empty] | VV | 0
|  | odpočet sejmuté vrtsvy v jiné položce : -2,30000*1,00000*(0,10+0,43000)*0,11750*1,00000*1*1,00000 |  | -0.14323 | [22 empty] | VV | 0
|  | odpočet sejmuté vrtsvy v jiné položce : -1,70000*1,00000*(0,10+0,06)*0,11750*1,00000*1*1,00000 |  | -0.03196 | [22 empty] | VV | 0
|  | odpočet sejmuté vrtsvy v jiné položce : -0,00000*1,00000*0,15*0,11750*1,00000*1*1,00000 | [24 empty] | VV | 0
|  | odpočet sejmuté vrtsvy v jiné položce : -(0,50000-0,00000)*1,00000*0,15*0,11750*1,00000*1*1,00000 |  | -0.00881 | [22 empty] | VV | 0
|  | viz podélné profily a průměrná hloubka rýhy : 4,50000*1,59750*1,00000*0,11750*1,00000*0,50*0,00000 | [24 empty] | VV | 0
|  | odpočet sejmuté vrtsvy v jiné položce : -2,30000*1,00000*(0,1+0,43000)*0,11750*1,00000*,50*0,00000 | [24 empty] | VV | 0
|  | odpočet sejmuté vrtsvy v jiné položce : -1,70000*1,00000*(0,10+0,06)*0,11750*1,00000*0,50*0,00000 | [24 empty] | VV | 0
|  | odpočet sejmuté vrtsvy v jiné položce : -0,00000*1,00000*0,15*0,11750*1,00000*0,50*0,00000 | [24 empty] | VV | 0
|  | odpočet sejmuté vrtsvy v jiné položce : -(0,50000-0,00000)*1,00000*0,15*0,11750*1,00000*,50*0,00000 | [24 empty] | VV | 0
|  | viz podélné profily a průměrná hloubka rýhy : 4,50000*1,00000*0,01000*1,00000*0,50*0,00000 | [24 empty] | VV | 0
|  | viz podélné profily a průměrná hloubka rýhy : 0,00000*1,50*1,50*0,01000*1,00000*0,50*0,00000 | [24 empty] | VV | 0
|  | TŘÍDA TEŽITELNOSTI 7 : | [24 empty] | VV | 0
|  | JÁMY PROTLAKU : 0,00000*(6*3+3*3)*((0,00000+1,59750)/2+0,50)*(0,02000) | [24 empty] | VV | 0
|  | viz podélné profily a průměrná hloubka rýhy : 4,50000*1,59750*1,00000*0,02000*1,00000*1*1,00000 |  | 0.14378 | [22 empty] | VV | 0
|  | odpočet sejmuté vrtsvy v jiné položce : -2,30000*1,00000*(0,10+0,43000)*0,02000*1,00000*1*1,00000 |  | -0.02438 | [22 empty] | VV | 0
|  | odpočet sejmuté vrtsvy v jiné položce : -1,70000*1,00000*(0,10+0,06)*0,02000*1,00000*1*1,00000 |  | -0.00544 | [22 empty] | VV | 0
|  | odpočet sejmuté vrtsvy v jiné položce : -0,00000*1,00000*0,15*0,02000*1,00000*1*1,00000 | [24 empty] | VV | 0
|  | odpočet sejmuté vrtsvy v jiné položce : -(0,50000-0,00000)*1,00000*0,15*0,02000*1,00000*1*1,00000 |  | -0.0015 | [22 empty] | VV | 0
|  | viz podélné profily a průměrná hloubka rýhy : 4,50000*1,59750*1,00000*0,02000*1,00000*0,50*0,00000 | [24 empty] | VV | 0
|  | odpočet sejmuté vrtsvy v jiné položce : -2,30000*1,00000*(0,1+0,43000)*0,02000*1,00000*,50*0,00000 | [24 empty] | VV | 0
|  | odpočet sejmuté vrtsvy v jiné položce : -1,70000*1,00000*(0,10+0,06)*0,02000*1,00000*0,50*0,00000 | [24 empty] | VV | 0
|  | odpočet sejmuté vrtsvy v jiné položce : -0,00000*1,00000*0,15*0,02000*1,00000*0,50*0,00000 | [24 empty] | VV | 0
|  | odpočet sejmuté vrtsvy v jiné položce : -(0,50000-0,00000)*1,00000*0,15*0,02000*1,00000*,50*0,00000 | [24 empty] | VV | 0
41 | 162701105R00 | Vodorovné přemístění výkopku z horniny 1 až 4, na vzdálenost přes 9 000 do 10 000 m | m3 | 2.5389 |  | 0 |  | 0 |  | 0 | 21 | 0 | 0 | 0 | 0 | 0 | 800-1 | RTS 19/ II | RTS 19/ II | 0.011 | 0.03 |  | Práce |  |  |  | POL1_1
|  | po suchu, bez naložení výkopku, avšak se složením bez rozhrnutí, zpáteční cesta vozidla. | [24 empty] | SPI
|  | VYTLAČENÁ ZEMINA - RÝHY : 4,50000*(0,11229+0,37106+(Pi*0,04500^2))*(0,46250+0,10000) |  | 1.2396 | [22 empty] | VV | 0
|  | VYTLAČENÁ ZEMINA - ZÁŘEZY : 0,00000*(0,10552+0,33541+(Pi*0,04500^2))*(0,46250+0,10000) | [24 empty] | VV | 0
|  | VYTLAČENÁ ZEMINA - ŠACHTY : 0,00000*1,59750*1,1876*(0,46250+0,10000) | [24 empty] | VV | 0
|  | VYTLAČENÁ ZEMINA - ZÁSYP RÝHY - VÝMĚNA ZEMINY : (2,30000+1,70000)*0,57750*(0,46250+0,10000) |  | 1.2994 | [22 empty] | VV | 0
|  | VYTLAČENÁ ZEMINA - ZÁSYP ZÁŘEZU - VÝMĚNA ZEMINY : 0,00000*0,00000*(0,46250+0,10000) | [24 empty] | VV | 0
|  | VYTLAČENÁ ZEMINA - VPUSTĚ : 0,00000*(0,90*0,90*(0,60+0,18+0,59+0,59)) | [24 empty] | VV | 0
42 | 162701155R00 | Vodorovné přemístění výkopku z horniny 5 až 7, na vzdálenost přes 9 000 do 10 000 m | m3 | 2.0197 |  | 0 |  | 0 |  | 0 | 21 | 0 | 0 | 0 | 0 | 0 | 800-1 | RTS 19/ II | RTS 19/ II | 0.012 | 0.02 |  | Práce |  |  |  | POL1_1
|  | po suchu, bez naložení výkopku, avšak se složením bez rozhrnutí, zpáteční cesta vozidla. | [24 empty] | SPI
|  | VYTLAČENÁ ZEMINA - RÝHY : 4,50000*(0,11229+0,37106+(Pi*0,04500^2))*(0,30000) |  | 0.66111 | [22 empty] | VV | 0
|  | VYTLAČENÁ ZEMINA - ZÁŘEZY : 0,00000*(0,10552+0,33541+(Pi*0,04500^2))*(0,30000) | [24 empty] | VV | 0
|  | VYTLAČENÁ ZEMINA - ŠACHTY : 0,00000*1,59750*1,1876*(0,30000) | [24 empty] | VV | 0
|  | VYTLAČENÁ ZEMINA - RÝHY : 4,50000*1,00000*0,01000 |  | 0.045 | [22 empty] | VV | 0
|  | VYTLAČENÁ ZEMINA - ŠACHTY : 0,00000*1,50*1,50*0,01000 | [24 empty] | VV | 0
|  | VYTLAČENÁ ZEMINA - RÝHY : 4,50000*(0,11229+0,37106+(Pi*0,04500^2))*(0,11750) |  | 0.25893 | [22 empty] | VV | 0
|  | VYTLAČENÁ ZEMINA - ZÁŘEZY : 0,00000*(0,10552+0,33541+(Pi*0,04500^2))*(0,11750) | [24 empty] | VV | 0
|  | VYTLAČENÁ ZEMINA - ŠACHTY : 0,00000*1,59750*1,1876*(0,11750) | [24 empty] | VV | 0
|  | VYTLAČENÁ ZEMINA - RÝHY : 4,50000*(0,11229+0,37106+(Pi*0,04500^2))*(0,02000) |  | 0.04407 | [22 empty] | VV | 0
|  | VYTLAČENÁ ZEMINA - ZÁŘEZY : 0,00000*(0,10552+0,33541+(Pi*0,04500^2))*(0,02000) | [24 empty] | VV | 0
|  | VYTLAČENÁ ZEMINA - ŠACHTY : 0,00000*1,59750*1,1876*(0,02000) | [24 empty] | VV | 0
|  | VYTLAČENÁ ZEMINA - ZÁSYP RÝHY - VÝMĚNA ZEMINY : (2,30000+1,70000)*0,57750*(0,30000+0,11750+0,02000) |  | 1.0106 | [22 empty] | VV | 0
|  | VYTLAČENÁ ZEMINA - ZÁSYP ZÁŘEZU - VÝMĚNA ZEMINY : 0,00000*0,00000*(0,30000+0,11750+0,02000) | [24 empty] | VV | 0
43 | 162701109R00 | Vodorovné přemístění výkopku příplatek k ceně za každých dalších i započatých 1 000 m přes 10 000 m z horniny 1 až 4 | m3 | 10.1558 |  | 0 |  | 0 |  | 0 | 21 | 0 | 0 | 0 | 0 | 0 | 800-1 | RTS 19/ II | RTS 19/ II | 0 | 0 |  | Práce |  |  |  | POL1_1
|  | po suchu, bez naložení výkopku, avšak se složením bez rozhrnutí, zpáteční cesta vozidla. | [24 empty] | SPI
|  | VYTLAČENÁ ZEMINA - RÝHY x VZDÁLENOST : 4,50000*(0,11229)*(0,46250+0,10000)*4,00000 |  | 1.1369 | [22 empty] | VV | 0
|  | VYTLAČENÁ ZEMINA - RÝHY x VZDÁLENOST : 4,50000*(0,37106+(Pi*0,04500^2))*(0,46250+0,10000)*4,00000 |  | 3.8214 | [22 empty] | VV | 0
|  | VYTLAČENÁ ZEMINA - ZÁŘEZY x VZDÁLENOST : 0,00000*(0,10552)*(0,46250+0,10000)*4,00000 | [24 empty] | VV | 0
|  | VYTLAČENÁ ZEMINA - ZÁŘEZY x VZDÁLENOST : 0,00000*(0,33541+(Pi*0,04500^2))*(0,46250+0,10000)*4,00000 | [24 empty] | VV | 0
|  | VYTLAČENÁ ZEMINA - ŠACHTY x VZDÁLENOST : 0,00000*1,59750*1,1876*(0,46250+0,10000)*4,00000 | [24 empty] | VV | 0
|  | VYTLAČENÁ ZEMINA - ZÁSYP RÝHY - VÝMĚNA ZEMINY : (2,30000+1,70000)*0,57750*(0,46250+0,10000)*4,00000 |  | 5.1975 | [22 empty] | VV | 0
|  | VYTLAČENÁ ZEMINA - ZÁSYP ZÁŘEZU - VÝMĚNA ZEMINY : 0,00000*0,00000*(0,46250+0,10000)*4,00000 | [24 empty] | VV | 0
|  | VYTLAČENÁ ZEMINA - VPUSTĚ : 0,00000*(0,90*0,90*(0,60+0,18+0,59+0,59))*4,00000 | [24 empty] | VV | 0
44 | 162701159R00 | Vodorovné přemístění výkopku příplatek k ceně za každých dalších i započatých 1 000 m přes 10 000 m z horniny 5 až 7 | m3 | 8.079 |  | 0 |  | 0 |  | 0 | 21 | 0 | 0 | 0 | 0 | 0 | 800-1 | RTS 19/ II | RTS 19/ II | 0 | 0 |  | Práce |  |  |  | POL1_1
|  | po suchu, bez naložení výkopku, avšak se složením bez rozhrnutí, zpáteční cesta vozidla. | [24 empty] | SPI
|  | VYTLAČENÁ ZEMINA - RÝHY : 4,50000*(0,11229+0,37106+(Pi*0,04500^2))*(0,30000)*4,00000 |  | 2.6444 | [22 empty] | VV | 0
|  | VYTLAČENÁ ZEMINA - ZÁŘEZY : 0,00000*(0,10552+0,33541+(Pi*0,04500^2))*(0,30000)*4,00000 | [24 empty] | VV | 0
|  | VYTLAČENÁ ZEMINA - ŠACHTY : 0,00000*1,59750*1,1876*(0,30000)*4,00000 | [24 empty] | VV | 0
|  | VYTLAČENÁ ZEMINA - RÝHY : 4,50000*1,00000*0,01000*4,00000 |  | 0.18 | [22 empty] | VV | 0
|  | VYTLAČENÁ ZEMINA - ŠACHTY : 0,00000*1,50*1,50*0,01000*4,00000 | [24 empty] | VV | 0
|  | VYTLAČENÁ ZEMINA - RÝHY : 4,50000*(0,11229+0,37106+(Pi*0,04500^2))*(0,11750)*4,00000 |  | 1.0357 | [22 empty] | VV | 0
|  | VYTLAČENÁ ZEMINA - ZÁŘEZY : 0,00000*(0,10552+0,33541+(Pi*0,04500^2))*(0,11750)*4,00000 | [24 empty] | VV | 0
|  | VYTLAČENÁ ZEMINA - ŠACHTY : 0,00000*1,59750*1,1876*(0,11750)*4,00000 | [24 empty] | VV | 0
|  | VYTLAČENÁ ZEMINA - RÝHY : 4,50000*(0,11229+0,37106+(Pi*0,04500^2))*(0,02000)*4,00000 |  | 0.17629 | [22 empty] | VV | 0
|  | VYTLAČENÁ ZEMINA - ZÁŘEZY : 0,00000*(0,10552+0,33541+(Pi*0,04500^2))*(0,02000)*4,00000 | [24 empty] | VV | 0
|  | VYTLAČENÁ ZEMINA - ŠACHTY : 0,00000*1,59750*1,1876*(0,02000)*4,00000 | [24 empty] | VV | 0
|  | VYTLAČENÁ ZEMINA - ZÁSYP RÝHY - VÝMĚNA ZEMINY : (2,30000+1,70000)*0,57750*(0,30000+0,11750+0,02000)*4,00000 |  | 4.0425 | [22 empty] | VV | 0
|  | VYTLAČENÁ ZEMINA - ZÁSYP ZÁŘEZU - VÝMĚNA ZEMINY : 0,00000*0,00000*(0,30000+0,11750+0,02000)*4,00000 | [24 empty] | VV | 0
45 | 171201201R00 | Uložení sypaniny na dočasnou skládku tak, že na 1 m2 plochy připadá přes 2 m3 výkopku nebo ornice | m3 | 4.5587 |  | 0 |  | 0 |  | 0 | 21 | 0 | 0 | 0 | 0 | 0 | 800-1 | RTS 19/ II | RTS 19/ II | 0.009 | 0.04 |  | Práce |  |  |  | POL1_1
|  | VYTLAČENÁ ZEMINA - RÝHY : 4,50000*(0,11229+0,37106+(Pi*0,04500^2))*(0,46250+0,10000) |  | 1.2396 | [22 empty] | VV | 0
|  | VYTLAČENÁ ZEMINA - ZÁŘEZY : 0,00000*(0,10552+0,33541+(Pi*0,04500^2))*(0,46250+0,10000) | [24 empty] | VV | 0
|  | VYTLAČENÁ ZEMINA - ŠACHTY : 0,00000*1,59750*1,1876*(0,46250+0,10000) | [24 empty] | VV | 0
|  | VYTLAČENÁ ZEMINA - ZÁSYP RÝHY - VÝMĚNA ZEMINY : (2,30000+1,70000)*0,57750*(0,46250+0,10000) |  | 1.2994 | [22 empty] | VV | 0
|  | VYTLAČENÁ ZEMINA - ZÁSYP ZÁŘEZU - VÝMĚNA ZEMINY : 0,00000*0,00000*(0,46250+0,10000) | [24 empty] | VV | 0
|  | VYTLAČENÁ ZEMINA - RÝHY : 4,50000*(0,11229+0,37106+(Pi*0,04500^2))*(0,30000) |  | 0.66111 | [22 empty] | VV | 0
|  | VYTLAČENÁ ZEMINA - ZÁŘEZY : 0,00000*(0,10552+0,33541+(Pi*0,04500^2))*(0,30000) | [24 empty] | VV | 0
|  | VYTLAČENÁ ZEMINA - ŠACHTY : 0,00000*1,59750*1,1876*(0,30000) | [24 empty] | VV | 0
|  | VYTLAČENÁ ZEMINA - RÝHY : 4,50000*(0,11229+0,37106+(Pi*0,04500^2))*(0,11750) |  | 0.25893 | [22 empty] | VV | 0
|  | VYTLAČENÁ ZEMINA - ZÁŘEZY : 0,00000*(0,10552+0,33541+(Pi*0,04500^2))*(0,11750) | [24 empty] | VV | 0
|  | VYTLAČENÁ ZEMINA - ŠACHTY : 0,00000*1,59750*1,1876*(0,11750) | [24 empty] | VV | 0
|  | VYTLAČENÁ ZEMINA - RÝHY : 4,50000*(0,11229+0,37106+(Pi*0,04500^2))*(0,02000) |  | 0.04407 | [22 empty] | VV | 0
|  | VYTLAČENÁ ZEMINA - ZÁŘEZY : 0,00000*(0,10552+0,33541+(Pi*0,04500^2))*(0,02000) | [24 empty] | VV | 0
|  | VYTLAČENÁ ZEMINA - ŠACHTY : 0,00000*1,59750*1,1876*(0,02000) | [24 empty] | VV | 0
|  | VYTLAČENÁ ZEMINA - ZÁSYP RÝHY - VÝMĚNA ZEMINY : (2,30000+1,70000)*0,57750*(0,30000+0,11750+0,02000) |  | 1.0106 | [22 empty] | VV | 0
|  | VYTLAČENÁ ZEMINA - ZÁSYP ZÁŘEZU - VÝMĚNA ZEMINY : 0,00000*0,00000*(0,30000+0,11750+0,02000) | [24 empty] | VV | 0
|  | VYTLAČENÁ ZEMINA - RÝHY : 4,50000*1,00000*0,01000 |  | 0.045 | [22 empty] | VV | 0
|  | VYTLAČENÁ ZEMINA - ŠACHTY : 0,00000*1,50*1,50*0,01000 | [24 empty] | VV | 0
|  | VYTLAČENÁ ZEMINA - VPUSTĚ : 0,00000*(0,90*0,90*(0,60+0,18+0,59+0,59)) | [24 empty] | VV | 0
46 | 174101101R00 | Zásyp sypaninou se zhutněním jam, šachet, rýh nebo kolem objektů v těchto vykopávkách | m3 | 4.7141 |  | 0 |  | 0 |  | 0 | 21 | 0 | 0 | 0 | 0 | 0 | 800-1 | RTS 19/ II | RTS 19/ II | 0.202 | 0.95 |  | Práce |  |  |  | POL1_1
|  | z jakékoliv horniny s uložením výkopku po vrstvách, | [24 empty] | SPI
|  | včetně strojního přemístění materiálu pro zásyp ze vzdálenosti do 10 m od okraje zásypu | [24 empty] | POP
|  | JÁMY PROTLAKU : 0,00000*(6*3+3*3)*(1,59750+0,50)*0,46250 | [24 empty] | VV | 0
|  | odpočet sejmuté vrtsvy v jiné položce : -0,00000*(6*3+3*3)*0,15 | [24 empty] | VV | 0
|  | JÁMY PROTLAKU : 0,00000*(6*3+3*3)*(1,59750+0,50)*0,10000 | [24 empty] | VV | 0
|  | viz podélné profily a průměrná hloubka rýhy : 4,50000*1,59750*1,00000*1,00000*0,46250 |  | 3.3248 | [22 empty] | VV | 0
|  | odpočet sejmuté vrtsvy v jiné položce : -2,30000*1,00000*(0,10+0,43000)*1,00000*0,46250 |  | -0.56379 | [22 empty] | VV | 0
|  | odpočet sejmuté vrtsvy v jiné položce : -1,70000*1,00000*(0,10+0,06)*1,00000*0,46250 |  | -0.1258 | [22 empty] | VV | 0
|  | odpočet sejmuté vrtsvy v jiné položce : -0,00000*1,00000*0,15*1,00000*0,46250 | [24 empty] | VV | 0
|  | odpočet sejmuté vrtsvy v jiné položce : -(0,50000-0,00000)*1,00000*0,15*1,00000*0,46250 |  | -0.03469 | [22 empty] | VV | 0
|  | viz podélné profily a průměrná hloubka rýhy : 4,50000*1,59750*1,00000*0,00000*0,46250 | [24 empty] | VV | 0
|  | odpočet sejmuté vrtsvy v jiné položce : -2,30000*1,00000*(0,10+0,43000)*0,00000*0,46250 | [24 empty] | VV | 0
|  | odpočet sejmuté vrtsvy v jiné položce : -1,70000*1,00000*(0,10+0,06)*0,00000*0,46250 | [24 empty] | VV | 0
|  | odpočet sejmuté vrtsvy v jiné položce : -0,00000*1,00000*0,15*0,00000*0,46250 | [24 empty] | VV | 0
|  | odpočet sejmuté vrtsvy v jiné položce : -(0,50000-0,00000)*1,00000*0,15*0,00000*0,46250 | [24 empty] | VV | 0
|  | viz podélné profily a průměrná hloubka rýhy : 4,50000*1,59750*1,00000*1,00000*0,10000 |  | 0.71888 | [22 empty] | VV | 0
|  | odpočet sejmuté vrtsvy v jiné položce : -2,30000*1,00000*(0,10+0,43000)*1,00000*0,10000 |  | -0.1219 | [22 empty] | VV | 0
|  | odpočet sejmuté vrtsvy v jiné položce : -1,70000*1,00000*(0,10+0,06)*1,00000*0,10000 |  | -0.0272 | [22 empty] | VV | 0
|  | odpočet sejmuté vrtsvy v jiné položce : -0,00000*1,00000*0,15*1,00000*0,10000 | [24 empty] | VV | 0
|  | odpočet sejmuté vrtsvy v jiné položce : -(0,50000-0,00000)*1,00000*0,15*1,00000*0,10000 |  | -0.0075 | [22 empty] | VV | 0
|  | viz podélné profily a průměrná hloubka rýhy : 4,50000*1,59750*1,00000*0,00000*0,10000 | [24 empty] | VV | 0
|  | odpočet sejmuté vrtsvy v jiné položce : -2,30000*1,00000*(0,10+0,43000)*0,00000*0,10000 | [24 empty] | VV | 0
|  | odpočet sejmuté vrtsvy v jiné položce : -1,70000*1,00000*(0,10+0,06)*0,00000*0,10000 | [24 empty] | VV | 0
|  | odpočet sejmuté vrtsvy v jiné položce : -0,00000*1,00000*0,15*0,00000*0,10000 | [24 empty] | VV | 0
|  | odpočet sejmuté vrtsvy v jiné položce : -(0,50000-0,00000)*1,00000*0,15*0,00000*0,10000 | [24 empty] | VV | 0
|  | viz podélné profily a průměrná hloubka rýhy : 4,50000*1,59750*1,00000*0,30000 |  | 2.1566 | [22 empty] | VV | 0
|  | odpočet sejmuté vrtsvy v jiné položce : -2,30000*1,00000*(0,10+0,43000)*0,30000 |  | -0.3657 | [22 empty] | VV | 0
|  | odpočet sejmuté vrtsvy v jiné položce : -1,70000*1,00000*(0,10+0,06)*0,30000 |  | -0.0816 | [22 empty] | VV | 0
|  | odpočet sejmuté vrtsvy v jiné položce : -0,00000*1,00000*0,15*0,30000 | [24 empty] | VV | 0
|  | odpočet sejmuté vrtsvy v jiné položce : -(0,50000-0,00000)*1,00000*0,15*0,30000 |  | -0.0225 | [22 empty] | VV | 0
|  | viz podélné profily a průměrná hloubka rýhy : 4,50000*1,59750*1,00000*0,11750 |  | 0.84468 | [22 empty] | VV | 0
|  | odpočet sejmuté vrtsvy v jiné položce : -2,30000*1,00000*(0,10+0,43000)*0,11750 |  | -0.14323 | [22 empty] | VV | 0
|  | odpočet sejmuté vrtsvy v jiné položce : -1,70000*1,00000*(0,10+0,06)*0,11750 |  | -0.03196 | [22 empty] | VV | 0
|  | odpočet sejmuté vrtsvy v jiné položce : -0,00000*1,00000*0,15*0,11750 | [24 empty] | VV | 0
|  | odpočet sejmuté vrtsvy v jiné položce : -(0,50000-0,00000)*1,00000*0,15*0,11750 |  | -0.00881 | [22 empty] | VV | 0
|  | viz podélné profily a průměrná hloubka rýhy : 4,50000*1,59750*1,00000*0,02000 |  | 0.14378 | [22 empty] | VV | 0
|  | odpočet sejmuté vrtsvy v jiné položce : -2,30000*1,00000*(0,10+0,43000)*0,02000 |  | -0.02438 | [22 empty] | VV | 0
|  | odpočet sejmuté vrtsvy v jiné položce : -1,70000*1,00000*(0,10+0,06)*0,02000 |  | -0.00544 | [22 empty] | VV | 0
|  | odpočet sejmuté vrtsvy v jiné položce : -0,00000*1,00000*0,15*0,02000 | [24 empty] | VV | 0
|  | odpočet sejmuté vrtsvy v jiné položce : -(0,50000-0,00000)*1,00000*0,15*0,02000 |  | -0.0015 | [22 empty] | VV | 0
|  | VYTLAČENÁ ZEMINA - RÝHY : -4,50000*(0,11229+0,37106+(Pi*0,04500^2)) |  | -2.2037 | [22 empty] | VV | 0
|  | VYTLAČENÁ ZEMINA - ŠACHTY : -0,00000*1,59750*1,1876*((4,50000+0,00000)/4,50000) | [24 empty] | VV | 0
|  | viz podélné profily a průměrná hloubka rýhy : 4,50000*1,00000*0,01000 |  | 0.045 | [22 empty] | VV | 0
|  | viz podélné profily a průměrná hloubka rýhy : 0,00000*1,50*1,50*0,01000 | [24 empty] | VV | 0
|  | VYTLAČENÁ ZEMINA - VPUSTĚ : 0,00000*(0,90*0,90*(0,60+0,18+0,59+0,59)) | [24 empty] | VV | 0
|  | VYTLAČENÁ ZEMINA - VPUSTĚ : -0,00000*(PI*0,30*0,30*(0,60+0,18+0,59+0,59)) | [24 empty] | VV | 0
|  | viz situace stavby a podélné profily - křížení a souběhy s podzemními inž. sítěmi : (2,00000+2,00000+0,00000)*0,50*0,50*1,00000 |  | 1 | [22 empty] | VV | 0
|  | viz situace stavby - rozšíření pro odbočky : (0,00000+0,00000)*0,50*0,50*1,00000 | [24 empty] | VV | 0
|  | viz situace stavby - ochrana kořenové soustavy stromů : 1,00000*0,50*0,50*1,00000 |  | 0.25 | [22 empty] | VV | 0
47 | 175101101R00 | Obsyp potrubí bez prohození sypaniny, bez dodávky obsypového materiálu | m3 | 1.6698 |  | 0 |  | 0 |  | 0 | 21 | 0 | 0 | 0 | 0 | 0 | 800-1 | RTS 19/ II | RTS 19/ II | 1.587 | 2.65 |  | Práce |  |  |  | POL1_1
|  | sypaninou z vhodných hornin tř. 1 - 4 nebo materiálem připraveným podél výkopu ve vzdálenosti do 3 m od jeho kraje, pro jakoukoliv hloubku výkopu a jakoukoliv míru zhutnění, | [24 empty] | SPI |  | sypaninou z vhodných hornin tř. 1 - 4 nebo materiálem připraveným podél výkopu ve vzdálenosti do 3 m od jeho kraje, pro jakoukoliv hloubku výkopu a jakoukoliv míru zhutnění,
|  | viz vzorové příčné řezy : 4,50000*0,37106 |  | 1.6698 | [22 empty] | VV | 0
|  | viz vzorové příčné řezy : 0,00000*0,33541 | [24 empty] | VV | 0
48 | 175101201R00 | Obsyp objektů bez prohození sypaniny | m3 | 0.0903 |  | 0 |  | 0 |  | 0 | 21 | 0 | 0 | 0 | 0 | 0 | 800-1 | RTS 19/ II | RTS 19/ II | 2.195 | 0.2 |  | Práce |  |  |  | POL1_1
|  | sypaninou z vhodných hornin tř. 1 - 4 nebo materiálem, uloženým ve vzdálenosti do 30 m od vnějšího kraje objektu, pro jakoukoliv míru zhutnění, | [24 empty] | SPI |  | sypaninou z vhodných hornin tř. 1 - 4 nebo materiálem, uloženým ve vzdálenosti do 30 m od vnějšího kraje objektu, pro jakoukoliv míru zhutnění,
|  | viz vzorové výkresy šachet : 0,00000*((1,50*1,50)-(0,60*0,60))*0,43000 | [24 empty] | VV | 0
|  | 0,00000*((0,50*0,50)-(0,20*0,20))*0,43000 | [24 empty] | VV | 0
|  | 1,00000*((0,50*0,50)-(0,20*0,20))*0,43000 |  | 0.0903 | [22 empty] | VV | 0
|  | 0,00000*((0,50*0,50)-(0,20*0,20))*0,43000 | [24 empty] | VV | 0
49 | 180401211R00 | Založení trávníku luční trávník, výsevem, v rovině nebo na svahu do 1:5 | m2 | 2 |  | 0 |  | 0 |  | 0 | 21 | 0 | 0 | 0 | 0 | 0 | 823-1 | RTS 19/ II | RTS 19/ II | 0.021 | 0.04 |  | Práce |  |  |  | POL1_1
|  | na půdě předem připravené s pokosením, naložením, odvozem odpadu do 20 km a se složením, | [24 empty] | SPI
|  | viz vzorové příčné řezy : 0,50000*1,00000 |  | 0.5 | [22 empty] | VV | 0
|  | viz vzorové příčné řezy : 0,00000*((0,65000+2*1,59750*0,35000)-1,00000) | [24 empty] | VV | 0
|  | JÁMY PROTLAKU : 0,00000*(6*3+3*3) | [24 empty] | VV | 0
|  | viz vzorové příčné řezy - DOPRAVNÍ PRUH : 0,50000*(0,50+2,50) |  | 1.5 | [22 empty] | VV | 0
50 | 181301102R00 | Rozprostření a urovnání ornice v rovině v souvislé ploše do 500 m2, tloušťka vrstvy přes 100 do 150 mm | m2 | 2 |  | 0 |  | 0 |  | 0 | 21 | 0 | 0 | 0 | 0 | 0 | 800-1 | RTS 19/ II | RTS 19/ II | 0.177 | 0.35 |  | Práce |  |  |  | POL1_1
|  | s případným nutným přemístěním hromad nebo dočasných skládek na místo potřeby ze vzdálenosti do 30 m, v rovině nebo ve svahu do 1 : 5, | [24 empty] | SPI |  | s případným nutným přemístěním hromad nebo dočasných skládek na místo potřeby ze vzdálenosti do 30 m, v rovině nebo ve svahu do 1 : 5,
|  | viz vzorové příčné řezy : 0,50000*1,00000 |  | 0.5 | [22 empty] | VV | 0
|  | viz vzorové příčné řezy : 0,00000*((0,65000+2*0,00000*0,35000)-1,00000) | [24 empty] | VV | 0
|  | JÁMY PROTLAKU : 0,00000*(6*3+3*3) | [24 empty] | VV | 0
|  | viz vzorové příčné řezy - DOPRAVNÍ PRUH : 0,50000*(0,50+2,50) |  | 1.5 | [22 empty] | VV | 0
51 | 183554141R00 | Vodorovné přemístění produktů přemístění zelené hmoty, vzdálenost do 2 km, | t | 0.025 |  | 0 |  | 0 |  | 0 | 21 | 0 | 0 | 0 | 0 | 0 | 823-2 | RTS 19/ II | RTS 19/ II | 0 | 0 |  | Práce |  |  |  | POL1_1
|  | viz situace stavby a podélné profily - stávající povrchy - RÝHY : 0,50000*1,00000*0,25*0,05 |  | 0.00625 | [22 empty] | VV | 0
|  | ZÁŘEZY : 0,00000*((0,65000+2*0,00000*0,35000)-1,00000)*0,25*0,05 | [24 empty] | VV | 0
|  | JÁMY PROTLAKU : 0,00000*(6*3+3*3)*0,25*0,05 | [24 empty] | VV | 0
|  | DOPRAVNÍ PRUH : 0,50000*(0,50+2,50)*0,25*0,05 |  | 0.01875 | [22 empty] | VV | 0
52 | 184802111R00 | Chemické odplevelení půdy před založením kultury postřikem naširoko, v rovině nebo na svahu do 1:5 | m2 | 2 |  | 0 |  | 0 |  | 0 | 21 | 0 | 0 | 0 | 0 | 0 | 823-1 | RTS 19/ II | RTS 19/ II | 0.0035 | 0.01 |  | Práce |  |  |  | POL1_
|  | nebo trávníku nebo zpevněných ploch o výměře jednotlivě přes 20 m2, | [24 empty] | SPI
|  | Včetně dovozu vody do 10 km. | [24 empty] | POP
|  | viz vzorové příčné řezy : 0,50000*1,00000 |  | 0.5 | [22 empty] | VV | 0
|  | viz vzorové příčné řezy : 0,00000*((0,65000+2*0,00000*0,35000)-1,00000) | [24 empty] | VV | 0
|  | JÁMY PROTLAKU : 0,00000*(6*3+3*3) | [24 empty] | VV | 0
|  | viz vzorové příčné řezy - DOPRAVNÍ PRUH : 0,50000*(0,50+2,50) |  | 1.5 | [22 empty] | VV | 0
53 | 184807111R00 | Ochrana stromu bedněním zřízení bednění | m2 | 2.5133 |  | 0 |  | 0 |  | 0 | 21 | 0 | 0.0094 | 0.02 | 0 | 0 | 823-1 | RTS 19/ II | RTS 19/ II | 0.864 | 2.17 |  | Práce |  |  |  | POL1_1
|  | před poškozením stavebním provozem, | [24 empty] | SPI
|  | Včetně řeziva. | [24 empty] | POP
|  | viz situace stavby : 1,00000*2*Pi*0,20*2,00 |  | 2.5133 | [22 empty] | VV | 0
54 | 184807112R00 | Ochrana stromu bedněním odstranění bednění | m2 | 2.5133 |  | 0 |  | 0 |  | 0 | 21 | 0 | 0 | 0 | 0 | 0 | 823-1 | RTS 19/ II | RTS 19/ II | 0.371 | 0.93 |  | Práce |  |  |  | POL1_1
|  | před poškozením stavebním provozem, | [24 empty] | SPI
|  | Včetně řeziva. | [24 empty] | POP
|  | viz situace stavby : 1,00000*2*Pi*0,20*2,00 |  | 2.5133 | [22 empty] | VV | 0
55 | 185803211R00 | Uválcování trávníku uválcování trávníku v rovině nebo na svahu do 1:5 | m2 | 2 |  | 0 |  | 0 |  | 0 | 21 | 0 | 0 | 0 | 0 | 0 | 823-1 | RTS 19/ II | RTS 19/ II | 0.002 | 0 |  | Práce |  |  |  | POL1_
|  | viz vzorové příčné řezy : 0,50000*1,00000 |  | 0.5 | [22 empty] | VV | 0
|  | viz vzorové příčné řezy : 0,00000*((0,65000+2*0,00000*0,35000)-1,00000) | [24 empty] | VV | 0
|  | JÁMY PROTLAKU : 0,00000*(6*3+3*3) | [24 empty] | VV | 0
|  | viz vzorové příčné řezy - DOPRAVNÍ PRUH : 0,50000*(0,50+2,50) |  | 1.5 | [22 empty] | VV | 0
56 | 185804311R00 | Zalití rostlin vodou plocha do 20 m2, | m3 | 0.01 |  | 0 |  | 0 |  | 0 | 21 | 0 | 0 | 0 | 0 | 0 | 823-1 | RTS 19/ II | RTS 19/ II | 1.195 | 0.01 |  | Práce |  |  |  | POL1_1
|  | viz situace stavby : 0,00000*20/1000 | [24 empty] | VV | 0
|  | viz situace stavby : 0,00000*20/1000 | [24 empty] | VV | 0
|  | viz vzorové příčné řezy : 0,50000*1,00000*5/1000 |  | 0.0025 | [22 empty] | VV | 0
|  | viz vzorové příčné řezy : 0,00000*((0,65000+2*0,00000*0,35000)-1,00000)*5/1000 | [24 empty] | VV | 0
|  | JÁMY PROTLAKU : 0,00000*(6*3+3*3)*5/1000 | [24 empty] | VV | 0
|  | viz vzorové příčné řezy - DOPRAVNÍ PRUH : 0,50000*(0,50+2,50)*5/1000 |  | 0.0075 | [22 empty] | VV | 0
57 | 185851111R00 | Dovoz vody pro zálivku rostlin dovoz vody pro zálivku rostlin na vzdálenost do 6000 m | m3 | 0.01 |  | 0 |  | 0 |  | 0 | 21 | 0 | 0 | 0 | 0 | 0 | 823-1 | RTS 19/ II | RTS 19/ II | 0.884 | 0.01 |  | Práce |  |  |  | POL1_
|  | viz situace stavby : 0,00000*20/1000 | [24 empty] | VV | 0
|  | viz situace stavby : 0,00000*20/1000 | [24 empty] | VV | 0
|  | viz vzorové příčné řezy : 0,50000*1,00000*5/1000 |  | 0.0025 | [22 empty] | VV | 0
|  | viz vzorové příčné řezy : 0,00000*((0,65000+2*0,00000*0,35000)-1,00000)*5/1000 | [24 empty] | VV | 0
|  | JÁMY PROTLAKU : 0,00000*(6*3+3*3)*5/1000 | [24 empty] | VV | 0
|  | viz vzorové příčné řezy - DOPRAVNÍ PRUH : 0,50000*(0,50+2,50)*5/1000 |  | 0.0075 | [22 empty] | VV | 0
58 | 199000001R00 | Poplatky za skládku ornice | m3 | 0.3 |  | 0 |  | 0 |  | 0 | 21 | 0 | 0 | 0 | 0 | 0 | 800-1 | RTS 19/ II | RTS 19/ II | 0 | 0 |  | Práce |  |  |  | POL1_
|  | dočasné skládkování sejmuté ornice (do zpětného rozprostření) : | [24 empty] | VV | 0
|  | viz situace stavby a podélné profily - stávající povrchy - RÝHY : 0,50000*1,00000*0,15 |  | 0.075 | [22 empty] | VV | 0
|  | ZÁŘEZY : 0,00000*((0,65000+2*0,00000*0,35000)-1,00000)*0,15 | [24 empty] | VV | 0
|  | JÁMY PROTLAKU : 0,00000*(6*3+3*3)*0,15 | [24 empty] | VV | 0
|  | DOPRAVNÍ PRUH : 0,50000*(0,50+2,50)*0,15 |  | 0.225 | [22 empty] | VV | 0
59 | 199000002R00 | Poplatky za skládku horniny 1- 4 | m3 | 2.5389 |  | 0 |  | 0 |  | 0 | 21 | 0 | 0 | 0 | 0 | 0 | 800-1 | RTS 19/ II | RTS 19/ II | 0 | 0 |  | Práce |  |  |  | POL1_1
|  | VYTLAČENÁ ZEMINA RÝHY : 4,50000*(0,11229+0,37106+(Pi*0,04500^2))*(0,46250+0,10000) |  | 1.2396 | [22 empty] | VV | 0
|  | VYTLAČENÁ ZEMINA ZÁŘEZ : 0,00000*(0,33541+(Pi*0,04500^2))*(0,46250+0,10000) | [24 empty] | VV | 0
|  | VYTLAČENÁ ZEMINA ZÁŘEZ : 0,00000*(0,10552)*(0,46250+0,10000) | [24 empty] | VV | 0
|  | VYTLAČENÁ ZEMINA ŠACHTY : 0,00000*1,59750*1,1876*(0,46250+0,10000) | [24 empty] | VV | 0
|  | VYTLAČENÁ ZEMINA - ZÁSYP RÝHY - VÝMĚNA ZEMINY : (2,30000+1,70000)*0,57750*(0,46250+0,10000) |  | 1.2994 | [22 empty] | VV | 0
|  | VYTLAČENÁ ZEMINA - ZÁSYP ZÁŘEZU - VÝMĚNA ZEMINY : 0,00000*0,00000*(0,46250+0,10000) | [24 empty] | VV | 0
|  | VYTLAČENÁ ZEMINA - VPUSTĚ : 0,00000*(0,90*0,90*(0,60+0,18+0,59+0,59))*(0,46250+0,10000) | [24 empty] | VV | 0
|  | VYTLAČENÁ ZEMINA - VPUSTĚ : -0,00000*(PI*0,30*0,30*(0,60+0,18+0,59+0,59))*(0,46250+0,10000) | [24 empty] | VV | 0
60 | 199000003R00 | Poplatky za skládku horniny 5 - 7 | m3 | 2.0197 |  | 0 |  | 0 |  | 0 | 21 | 0 | 0 | 0 | 0 | 0 | 800-1 | RTS 19/ II | RTS 19/ II | 0 | 0 |  | Práce |  |  |  | POL1_
|  | VYTLAČENÁ ZEMINA RÝHY : 4,50000*(0,11229+0,37106+(Pi*0,04500^2))*(0,30000) |  | 0.66111 | [22 empty] | VV | 0
|  | VYTLAČENÁ ZEMINA ZÁŘEZ : 0,00000*(0,10552+0,33541+(Pi*0,04500^2))*(0,30000) | [24 empty] | VV | 0
|  | VYTLAČENÁ ZEMINA ŠACHTY : 0,00000*1,59750*1,1876*(0,30000) | [24 empty] | VV | 0
|  | VYTLAČENÁ ZEMINA RÝHY : 4,50000*(0,11229+0,37106+(Pi*0,04500^2))*(0,11750) |  | 0.25893 | [22 empty] | VV | 0
|  | VYTLAČENÁ ZEMINA ZÁŘEZ : 0,00000*(0,10552+0,33541+(Pi*0,04500^2))*(0,11750) | [24 empty] | VV | 0
|  | VYTLAČENÁ ZEMINA ŠACHTY : 0,00000*1,59750*1,1876*(0,11750) | [24 empty] | VV | 0
|  | VYTLAČENÁ ZEMINA RÝHY : 4,50000*(0,11229+0,37106+(Pi*0,04500^2))*(0,02000) |  | 0.04407 | [22 empty] | VV | 0
|  | VYTLAČENÁ ZEMINA ZÁŘEZ : 0,00000*(0,10552+0,33541+(Pi*0,04500^2))*(0,02000) | [24 empty] | VV | 0
|  | VYTLAČENÁ ZEMINA ŠACHTY : 0,00000*1,59750*1,1876*(0,02000) | [24 empty] | VV | 0
|  | VYTLAČENÁ ZEMINA RÝHY : 4,50000*1,00000*0,01000 |  | 0.045 | [22 empty] | VV | 0
|  | VYTLAČENÁ ZEMINA ŠACHTY : 0,00000*1,50*1,50*0,01000 | [24 empty] | VV | 0
|  | VYTLAČENÁ ZEMINA - ZÁSYP RÝHY - VÝMĚNA ZEMINY : (2,30000+1,70000)*0,57750*(0,30000+0,11750+0,02000) |  | 1.0106 | [22 empty] | VV | 0
|  | VYTLAČENÁ ZEMINA - ZÁSYP ZÁŘEZU - VÝMĚNA ZEMINY : 0,00000*0,00000*(0,30000+0,11750+0,02000) | [24 empty] | VV | 0
|  | VYTLAČENÁ ZEMINA - VPUSTĚ : 0,00000*(0,90*0,90*(0,60+0,18+0,59+0,59))*(0,30000+0,11750+0,02000) | [24 empty] | VV | 0
|  | VYTLAČENÁ ZEMINA - VPUSTĚ : -0,00000*(PI*0,30*0,30*(0,60+0,18+0,59+0,59))*(0,30000+0,11750+0,02000) | [24 empty] | VV | 0
61 | 00572460R | směs travní technická | kg | 0.012 |  | 0 |  | 0 |  | 0 | 21 | 0 | 0.001 | 0 | 0 | 0 | SPCM | RTS 19/ II | RTS 19/ II | 0 | 0 |  | Specifikace |  |  |  | POL3_1
|  | viz vzorové příčné řezy : 0,50000*1,00000*0,003*2 |  | 0.003 | [22 empty] | VV | 0
|  | viz vzorové příčné řezy : 0,00000*((0,65000+2*1,59750*0,35000)-1,00000)*0,003*2 | [24 empty] | VV | 0
|  | JÁMY PROTLAKU : 0,00000*(6*3+3*3)*0,003*2 | [24 empty] | VV | 0
|  | viz vzorové příčné řezy - DOPRAVNÍ PRUH : 0,50000*(0,50+2,50)*0,003*2 |  | 0.009 | [22 empty] | VV | 0
62 | 25230502.AR | herbicid selektivní; účinná látka ethylhexylester kyseliny dichlorfenoxyoctové; hubení dvouděložných plevelů | l | 0.0001 |  | 0 |  | 0 |  | 0 | 21 | 0 | 0.001 | 0 | 0 | 0 | SPCM | RTS 19/ II | RTS 19/ II | 0 | 0 |  | Specifikace |  |  |  | POL3_
|  | viz vzorové příčné řezy : 0,50000*1,00000/10000*0,5 |  | 3e-05 | [22 empty] | VV | 0
|  | viz vzorové příčné řezy : 0,00000*((0,65000+2*0,00000*0,35000)-1,00000)/10000*0,5 | [24 empty] | VV | 0
|  | JÁMY PROTLAKU : 0,00000*(6*3+3*3)/10000*0,5 | [24 empty] | VV | 0
|  | viz vzorové příčné řezy - DOPRAVNÍ PRUH : 0,50000*(0,50+2,50)/10000*0,5 |  | 7e-05 | [22 empty] | VV | 0
63 | 58337330R | štěrkopísek frakce 0,0 až 22,0 mm; třída A | t | 2.9221 |  | 0 |  | 0 |  | 0 | 21 | 0 | 1 | 2.92 | 0 | 0 | SPCM | RTS 19/ II | RTS 19/ II | 0 | 0 |  | Specifikace |  |  |  | POL3_1
|  | viz vzorové příčné řezy : 4,50000*0,37106*1,75 |  | 2.9221 | [22 empty] | VV | 0
|  | viz vzorové příčné řezy : 0,00000*0,33541*1,75 | [24 empty] | VV | 0
|  | VYTLAČENÁ ZEMINA - VPUSTĚ : 0,00000*(0,90*0,90*(0,60+0,18+0,59+0,59))*1,75 | [24 empty] | VV | 0
|  | VYTLAČENÁ ZEMINA - VPUSTĚ : -0,00000*(PI*0,30*0,30*(0,60+0,18+0,59+0,59))*1,75 | [24 empty] | VV | 0
64 | 58337333R | štěrkopísek frakce 0,0 až 32,0 mm; třída A | t | 4.0425 |  | 0 |  | 0 |  | 0 | 21 | 0 | 1 | 4.04 | 0 | 0 | SPCM | RTS 19/ II | RTS 19/ II | 0 | 0 |  | Specifikace |  |  |  | POL3_1
|  | SPECIFIKACE MOŽNÉ ZÁMĚNY DRUHU ZÁSYPOVÉHO MATERIÁLU : | [24 empty] | VV | 0
|  | JE UVEDENA VE VZOROVÉM PŘÍČNÉM ŘEZU : | [24 empty] | VV | 0
|  | A DOKLADOVÉ ČÁSTI - STATICKÝ VÝPOČET : | [24 empty] | VV | 0
|  | POVOLENÝCH DEFORMACÍ POTRUBÍ : | [24 empty] | VV | 0
|  | viz vzorové příčné řezy - ZÁSYP RÝHY - VÝMĚNA ZEMINY : (2,30000+1,70000)*0,57750*1,75 |  | 4.0425 | [22 empty] | VV | 0
|  | viz vzorové příčné řezy - ZÁSYP ZÁŘEZU - VÝMĚNA ZEMINY : 0,00000*0,00000*1,75 | [24 empty] | VV | 0
Díl: | 2 | Základy a zvláštní zakládání |  |  |  | 0 |  | 0 |  | 0 |  | 0 |  | 0.75 |  | 0 |  |  |  |  | 0.7 | [5 empty] | DIL
65 | 212792112R00 | Montáž trativodů z flexibilních trubek jakékoliv DN | m | 3.375 |  | 0 |  | 0 |  | 0 | 21 | 0 | 0.22107 | 0.75 | 0 | 0 | 827-1 | RTS 19/ II | RTS 19/ II | 0.185 | 0.62 |  | Práce |  |  |  | POL1_1
|  | se zřízením štěrkopískového lože pod trubky a s jejich obsypem v průměrném celkovém množství do 0,15 m3/m, | [24 empty] | SPI |  | se zřízením štěrkopískového lože pod trubky a s jejich obsypem v průměrném celkovém množství do 0,15 m3/m,
|  | viz vzorové příčné řezy : (4,50000-0,00000-0,00000)*0,75 |  | 3.375 | [22 empty] | VV | 0
66 | 212971110R00 | Zřízení opláštění odvod. trativodů z geotextilie o sklonu do 2,5, | m2 | 1.0603 |  | 0 |  | 0 |  | 0 | 21 | 0 | 0.00018 | 0 | 0 | 0 | 800-2 | RTS 19/ II | RTS 19/ II | 0.075 | 0.08 |  | Práce |  |  |  | POL1_
|  | v rýze nebo v zářezu se stěnami, | [24 empty] | SPI
|  | viz vzorové příčné řezy : (4,50000-0,00000-0,00000)*0,75*2*pi*0,05 |  | 1.0603 | [22 empty] | VV | 0
67 | 28611223.AR | trubka plastová drenážní PVC; ohebná; perforovaná po celém obvodu; DN 100,0 mm | m | 3.6889 |  | 0 |  | 0 |  | 0 | 21 | 0 | 0.00048 | 0 | 0 | 0 | SPCM | RTS 19/ II | RTS 19/ II | 0 | 0 |  | Specifikace |  |  |  | POL3_1
|  | viz vzorové příčné řezy : (4,50000-0,00000-0,00000)*0,75*1,093 |  | 3.6889 | [22 empty] | VV | 0
68 | 69366016R | geotextilie směs přírodních a syntetických vláken; funkce separační, ochranná; plošná hmotnost 250 g/m2 | m | 1.2193 |  | 0 |  | 0 |  | 0 | 21 | 0 | 0.00038 | 0 | 0 | 0 | SPCM | RTS 19/ II | RTS 19/ II | 0 | 0 |  | Specifikace |  |  |  | POL3_
|  | viz vzorové příčné řezy : (4,50000-0,00000-0,00000)*0,75*2*pi*0,05*1,15 |  | 1.2193 | [22 empty] | VV | 0
Díl: | 3 | Svislé a kompletní konstrukce |  |  |  | 0 |  | 0 |  | 0 |  | 0 |  | 0 |  | 0 |  |  |  |  | 1.32 | [5 empty] | DIL
69 | 359901111R00 | Vyčištění stok jakékoliv výšky | m | 4.5 |  | 0 |  | 0 |  | 0 | 21 | 0 | 0 | 0 | 0 | 0 | 827-1 | RTS 19/ II | RTS 19/ II | 0.293 | 1.32 |  | Práce |  |  |  | POL1_1
|  | Konečné vyčištění stok před předáním a převzetím. | [24 empty] | POP
|  | viz. situace stavby - výpis délek potrubí : 4,50000 |  | 4.5 | [22 empty] | VV | 0
Díl: | 4 | Vodorovné konstrukce |  |  |  | 0 |  | 0 |  | 0 |  | 0 |  | 2.65 |  | 0 |  |  |  |  | 2.54 | [5 empty] | DIL
70 | 451573111R00 | Lože pod potrubí, stoky a drobné objekty z písku a štěrkopísku do 65 mm | m3 | 0.5053 |  | 0 |  | 0 |  | 0 | 21 | 0 | 1.8908 | 0.96 | 0 | 0 | 827-1 | RTS 19/ II | RTS 19/ II | 1.317 | 0.67 |  | Práce |  |  |  | POL1_1
|  | v otevřeném výkopu, | [24 empty] | SPI
|  | viz vzorové příčné řezy : 4,50000*0,11229 |  | 0.5053 | [22 empty] | VV | 0
|  | viz vzorové příčné řezy : 0,00000*0,10552 | [24 empty] | VV | 0
71 | 452313141R00 | Podkladní a zajišťovací konstrukce z betonu bloky pro potrubí , z betonu prostého třídy C 16/20 | m3 | 0.1008 |  | 0 |  | 0 |  | 0 | 21 | 0 | 2.5 | 0.25 | 0 | 0 | 827-1 | RTS 19/ II | RTS 19/ II | 1.192 | 0.12 |  | Práce |  |  |  | POL1_
|  | z cementu portlandského nebo struskoportlandského, v otevřeném výkopu, | [24 empty] | SPI
|  | viz situace stavby a podélné profily : 1,00000*(0,08+0,10)*(0,08+0,20)*(0,00000+(0,00000+1,00000)*2) |  | 0.1008 | [22 empty] | VV | 0
72 | 452353101R00 | Bednění podkladních a zajišťovacích konstrukcí bloků pro potrubí | m2 | 1.12 |  | 0 |  | 0 |  | 0 | 21 | 0 | 0.0048 | 0.01 | 0 | 0 | 827-1 | RTS 19/ II | RTS 19/ II | 0.825 | 0.92 |  | Práce |  |  |  | POL1_
|  | v otevřeném výkopu, | [24 empty] | SPI
|  | viz situace stavby a podélné profily : 1,00000*(0,08+0,20)*2*(0,00000+(0,00000+1,00000)*2) |  | 1.12 | [22 empty] | VV | 0
73 | 464451112R00 | Prolití vrstvy z lom.kamene cementovou maltou malta MC 10 | m3 | 0.575 |  | 0 |  | 0 |  | 0 | 21 | 0 | 2.4816 | 1.43 | 0 | 0 | 832-1 | RTS 19/ II | RTS 19/ II | 1.438 | 0.83 |  | Práce |  |  |  | POL1_1
|  | viz vzorové příčné řezy : (2,30000-0,00000)*1,00000*0,25*1,00000 |  | 0.575 | [22 empty] | VV | 0
Díl: | 5 | Komunikace |  |  |  | 0 |  | 0 |  | 0 |  | 0 |  | 4.93 |  | 0 |  |  |  |  | 4.55 | [5 empty] | DIL
74 | 564251111R00 | Podklad nebo podsyp ze štěrkopísku tloušťka po zhutnění 150 mm | m2 | 2.3 |  | 0 |  | 0 |  | 0 | 21 | 0 | 0.30361 | 0.7 | 0 | 0 | 822-1 | RTS 19/ II | RTS 19/ II | 0.016 | 0.04 |  | Práce |  |  |  | POL1_1
|  | s rozprostřením, vlhčením a zhutněním | [24 empty] | SPI
|  | viz vzorové příčné řezy : 2,30000*1,00000 |  | 2.3 | [22 empty] | VV | 0
|  | pro komunikace : | [24 empty] | VV | 0
75 | 564251111R00 | Podklad nebo podsyp ze štěrkopísku tloušťka po zhutnění 150 mm | m2 | 1.7 |  | 0 |  | 0 |  | 0 | 21 | 0 | 0.30361 | 0.52 | 0 | 0 | 822-1 | RTS 19/ II | RTS 19/ II | 0.016 | 0.03 |  | Práce |  |  |  | POL1_1
|  | s rozprostřením, vlhčením a zhutněním | [24 empty] | SPI
|  | viz vzorové příčné řezy : 0,00000*1,00000 | [24 empty] | VV | 0
|  | viz vzorové příčné řezy : 1,70000*1,00000 |  | 1.7 | [22 empty] | VV | 0
|  | 0,00000*2,30000/(2,30000+0,000000001)*0,30*1,50*2 | [24 empty] | VV | 0
76 | 564871111R00 | Podklad ze štěrkodrti s rozprostřením a zhutněním frakce 0-63 mm, tloušťka po zhutnění 250 mm | m2 | 2.3 |  | 0 |  | 0 |  | 0 | 21 | 0 | 0.55125 | 1.27 | 0 | 0 | 822-1 | RTS 19/ II | RTS 19/ II | 0.027 | 0.06 |  | Práce |  |  |  | POL1_1
|  | viz vzorové příčné řezy : 2,30000*1,00000 |  | 2.3 | [22 empty] | VV | 0
77 | 566901111R00 | Vyspravení podkladu po překopech kamenivem těženým nebo štěrkopískem | m3 | 0.26 |  | 0 |  | 0 |  | 0 | 21 | 0 | 1.6867 | 0.44 | 0 | 0 | 822-1 | RTS 19/ II | RTS 19/ II | 0.162 | 0.04 |  | Práce |  |  |  | POL1_1
|  | pro inženýrské sítě, se zhutněním | [24 empty] | SPI
|  | viz vzorové příčné řezy - provizorní úprava : 2,30000*1,00000*0,05 |  | 0.115 | [22 empty] | VV | 0
|  | viz vzorové příčné řezy - provizorní úprava : 1,70000*1,00000*0,05 |  | 0.085 | [22 empty] | VV | 0
|  | viz vzorové příčné řezy - provizorní úprava - 1. dorovnávání do nivelety : 2,30000*1,00000*0,01 |  | 0.023 | [22 empty] | VV | 0
|  | viz vzorové příčné řezy - provizorní úprava - 1. dorovnávání do nivelety : 1,70000*1,00000*0,01 |  | 0.017 | [22 empty] | VV | 0
|  | viz vzorové příčné řezy - provizorní úprava - 2. dorovnávání do nivelety : 2,30000*1,00000*0,005 |  | 0.0115 | [22 empty] | VV | 0
|  | viz vzorové příčné řezy - provizorní úprava - 2. dorovnávání do nivelety : 1,70000*1,00000*0,005 |  | 0.0085 | [22 empty] | VV | 0
|  | viz vzorové příčné řezy - provizorní úprava : 0,00000*2,30000/(2,30000+0,000000001)*0,30*1,50*2*0,05 | [24 empty] | VV | 0
|  | viz vzorové příčné řezy - provizorní úprava - 1. dorovnávání do nivelety : 0,00000*2,30000/(2,30000+0,000000001)*0,30*1,50*2*0,01 | [24 empty] | VV | 0
|  | viz vzorové příčné řezy - provizorní úprava - 2. dorovnávání do nivelety : 0,00000*2,30000/(2,30000+0,000000001)*0,30*1,50*2*0,005 | [24 empty] | VV | 0
78 | 566903111R00 | Vyspravení podkladu po překopech kamenivem hrubým drceným | t | 0.592 |  | 0 |  | 0 |  | 0 | 21 | 0 | 1.1 | 0.65 | 0 | 0 | 822-1 | RTS 19/ II | RTS 19/ II | 0.163 | 0.1 |  | Práce |  |  |  | POL1_1
|  | pro inženýrské sítě, se zhutněním | [24 empty] | SPI
|  | viz vzorové příčné řezy - provizorní úprava : 2,30000*1,00000*0,08*1,85 |  | 0.3404 | [22 empty] | VV | 0
|  | viz vzorové příčné řezy - provizorní úprava : 1,70000*1,00000*0,08*1,85 |  | 0.2516 | [22 empty] | VV | 0
|  | viz vzorové příčné řezy - provizorní úprava : 0,00000*2,30000/(2,30000+0,000000001)*0,30*1,50*2*0,08*1,85 | [24 empty] | VV | 0
79 | 566904111R00 | Vyspravení podkladu po překopech kamenivem obalovaným asfaltem | t | 0.43774 |  | 0 |  | 0 |  | 0 | 21 | 0 | 1 | 0.44 | 0 | 0 | 822-1 | RTS 19/ II | RTS 19/ II | 0.406 | 0.18 |  | Práce |  |  |  | POL1_1
|  | pro inženýrské sítě, se zhutněním | [24 empty] | SPI
|  | viz vzorové příčné řezy : 2,30000*(1,00000+0*0,50000)*2,3790*0,080 |  | 0.43774 | [22 empty] | VV | 0
|  | viz vzorové příčné řezy : 0,00000*2,30000/(2,30000+0,000000001)*0,30*1,50*2*2,3790*0,080 | [24 empty] | VV | 0
80 | 569811112R00 | Zpevnění krajnic nebo komun. pro pěší štěrkodrtí tloušťka po zhutnění 60 mm | m2 | 0.575 |  | 0 |  | 0 |  | 0 | 21 | 0 | 0.11545 | 0.07 | 0 | 0 | 822-1 | RTS 19/ II | RTS 19/ II | 0.046 | 0.03 |  | Práce |  |  |  | POL1_1
|  | s rozprostřením a zhutněním | [24 empty] | SPI
|  | viz situace stavby : 2,30000*0,25 |  | 0.575 | [22 empty] | VV | 0
81 | 572404112R00 | Posyp živičného podkladu nebo krytu v množství přes 5 do 10 kg/m2 | m2 | 0.99 |  | 0 |  | 0 |  | 0 | 21 | 0 | 0.00999 | 0.01 | 0 | 0 | 822-1 | RTS 19/ II | RTS 19/ II | 0.01 | 0.01 |  | Práce |  |  |  | POL1_1
|  | kamenivem drobným těženým nebo drceným bez zhutnění | [24 empty] | SPI
|  | viz situace stavby a podélné profily - stávající povrchy : 2,30000*2*0,15 |  | 0.69 | [22 empty] | VV | 0
|  | 2,30000/(2,30000+0,0000000000000000000001)*2*1,00000*0,15 |  | 0.3 | [22 empty] | VV | 0
|  | 2,30000/(2,30000+0,0000000000000000000001)*0,00000*4*0,25*0,15 | [24 empty] | VV | 0
82 | 572952111R00 | Vyspravení krytu po překopech pro inženýrské sítě asfaltovým betonem, po zhutnění tloušťky 30 až 50 mm | m2 | 4.6 |  | 0 |  | 0 |  | 0 | 21 | 0 | 0.10255 | 0.47 | 0 | 0 | 822-1 | RTS 19/ II | RTS 19/ II | 0.111 | 0.51 |  | Práce |  |  |  | POL1_1
|  | viz vzorové příčné řezy : 2,30000*(1,00000+2*1*0,50000) |  | 4.6 | [22 empty] | VV | 0
|  | hmotnost ve specifikaci stanovena dle cenové soustavy RTS a.s. www.cenovasoustava.cz : 0,00000*2,30000/(2,30000+0,000000001)*0,30*1,50*2 | [24 empty] | VV | 0
83 | 573211111R00 | Postřik živičný spojovací bez posypu kamenivem z asfaltu silničního, v množství od 0,5 do 0,7 kg/m2 | m2 | 6.9 |  | 0 |  | 0 |  | 0 | 21 | 0 | 0.00061 | 0 | 0 | 0 | 822-1 | RTS 19/ II | RTS 19/ II | 0.002 | 0.01 |  | Práce |  |  |  | POL1_1
|  | viz vzorové příčné řezy : 2,30000*(1,00000+2*1*0,50000)*1 |  | 4.6 | [22 empty] | VV | 0
|  | 2,30000*(1,00000+0*0,50000)*1 |  | 2.3 | [22 empty] | VV | 0
|  | 0,00000*2,30000/(2,30000+0,000000001)*0,30*1,50*1 | [24 empty] | VV | 0
|  | 0,00000*2,30000/(2,30000+0,000000001)*0,30*1,50*1 | [24 empty] | VV | 0
84 | 596131111R00 | Kladení dlažby z mozaiky komunikací pro pěší do lože z vápenné malty, 1barva | m2 | 1.7 |  | 0 |  | 0 |  | 0 | 21 | 0 | 0.21242 | 0.36 | 0 | 0 | 822-1 | RTS 19/ II | RTS 19/ II | 0.801 | 1.36 |  | Práce |  |  |  | POL1_1
|  | s provedením lože tl. do 40 mm, s vyplněním spár, s dvojím beraněním a se smetením přebytečného materiálu na vzdálenost do 3 m | [24 empty] | SPI |  | s provedením lože tl. do 40 mm, s vyplněním spár, s dvojím beraněním a se smetením přebytečného materiálu na vzdálenost do 3 m
|  | viz vzorové příčné řezy : 1,70000*1,00000 |  | 1.7 | [22 empty] | VV | 0
85 | 905 R00 | Hzs-revize provoz.souboru a st.obj. | h | 2 |  | 0 |  | 0 |  | 0 | 21 | 0 | 0 | 0 | 0 | 0 | Prav.M | RTS 19/ II | RTS 19/ II | 1 | 2 |  | HZS |  |  |  | POL10_
|  | kontrola a přebírka obnažených podzemních inženýrských sítí : | [24 empty] | VV | 0
|  | jejich provozovatelem/správcem (0,5 hod./ks) : (2,00000+0,00000+2,00000)*0,5 |  | 2 | [22 empty] | VV | 0
|  | viz. E.x Dokladová část : | [24 empty] | VV | 0
86 | 909 R00 | Hzs-nezmeritelne stavebni prace | h | 0.18 |  | 0 |  | 0 |  | 0 | 21 | 0 | 0 | 0 | 0 | 0 | Prav.M | RTS 19/ II | RTS 19/ II | 1 | 0.18 |  | HZS |  |  |  | POL10_0
|  | viz situace stavby - objekty v manipulačním pruhu : 4,50000/25 |  | 0.18 | [22 empty] | VV | 0
87 | 010130100100R | Rypadlo lopatové kolové CAT M 313 C | Sh | 0.18 |  | 0 |  | 0 |  | 0 | 21 | 0 | 0 | 0 | 0 | 0 | STROJ | RTS 19/ II | RTS 19/ II | 0 | 0 |  | Stroj |  |  |  | POL6_1
|  | Velikost lžíce 0,28-0,72 m3 | [24 empty] | POP
|  | Výkon motoru 86 kW | [24 empty] | POP
|  | viz situace stavby - objekty v manipulačním pruhu : 4,50000/25 |  | 0.18 | [22 empty] | VV | 0
Díl: | 8 | Trubní vedení |  |  |  | 0 |  | 0 |  | 0 |  | 0 |  | 0.3 |  | 0 |  |  |  |  | 18.7 | [5 empty] | DIL
88 | 857242121R00 | Montáž litinových tvarovek na potrubí litinovém tlakovém jednoosých, na potrubí z trub přírubových v otevřeném výkopu, v otevřeném kanálu nebo v šachtě, DN 80 mm | kus | 1 |  | 0 |  | 0 |  | 0 | 21 | 0 | 0.00022 | 0 | 0 | 0 | 827-1 | RTS 19/ II | RTS 19/ II | 0.759 | 0.76 |  | Práce |  |  |  | POL1_1
|  | viz situace stavby : 0,00000+0,00000 | [24 empty] | VV | 0
|  | 0,00000+1,00000+0,00000 |  | 1 | [22 empty] | VV | 0
89 | 857701101R00 | Montáž litinových tvarovek na potrubí litinovém tlakovém odbočných, na potrubí z trub hrdlových v otevřeném výkopu, v otevřeném kanálu nebo v šachtě, DN 80 mm | kus | 1 |  | 0 |  | 0 |  | 0 | 21 | 0 | 0.00011 | 0 | 0 | 0 | 827-1 | RTS 19/ II | RTS 19/ II | 1.56 | 1.56 |  | Práce |  |  |  | POL1_
|  | viz situace stavby a podélné profily : (0,00000+1,00000) |  | 1 | [22 empty] | VV | 0
90 | 871241121R00 | Montáž potrubí z plastických hmot z tlakových trubek polyetylenových, vnějšího průměru 90 mm | m | 4.5 |  | 0 |  | 0 |  | 0 | 21 | 0 | 0 | 0 | 0 | 0 | 827-1 | RTS 19/ II | RTS 19/ II | 0.126 | 0.57 |  | Práce |  |  |  | POL1_1
|  | v otevřeném výkopu, | [24 empty] | SPI
|  | viz. situace stavby - výpis délek potrubí : 4,50000 |  | 4.5 | [22 empty] | VV | 0
91 | 891241111R00 | Montáž vodovodních armatur na potrubí šoupátek v otevřeném výkopu nebo v šachtách s osazením zemní soupravy (bez poklopů), DN 80 mm | kus | 1 |  | 0 |  | 0 |  | 0 | 21 | 0 | 0.00022 | 0 | 0 | 0 | 827-1 | RTS 19/ II | RTS 19/ II | 1.554 | 1.55 |  | Práce |  |  |  | POL1_
|  | viz. C.xxx Situace stavby : 0,00000+1,00000 |  | 1 | [22 empty] | VV | 0
92 | 891247211R00 | Montáž vodovodních armatur na potrubí hydrantů nadzemních, DN 80 mm | kus | 1 |  | 0 |  | 0 |  | 0 | 21 | 0 | 0.00277 | 0 | 0 | 0 | 827-1 | RTS 19/ II | RTS 19/ II | 1.663 | 1.66 |  | Práce |  |  |  | POL1_1
|  | viz. situace stavby : 0,00000+1,00000 |  | 1 | [22 empty] | VV | 0
93 | 892241111R00 | Tlakové zkoušky vodovodního potrubí DN do 80 mm | m | 4.5 |  | 0 |  | 0 |  | 0 | 21 | 0 | 0 | 0 | 0 | 0 | 827-1 | RTS 19/ II | RTS 19/ II | 0.044 | 0.2 |  | Práce |  |  |  | POL1_1
|  | přísun, montáže, demontáže a odsunu zkoušecího čerpadla, napuštění tlakovou vodou a dodání vody pro tlakovou zkoušku, | [24 empty] | SPI |  | přísun, montáže, demontáže a odsunu zkoušecího čerpadla, napuštění tlakovou vodou a dodání vody pro tlakovou zkoušku,
|  | viz. situace stavby - výpis délek potrubí : 4,50000 |  | 4.5 | [22 empty] | VV | 0
94 | 892372111R00 | Zabezpečení konců vodovodního potrubí při tlakových zkouškách DN do 300 mm | úsek | 1.045 |  | 0 |  | 0 |  | 0 | 21 | 0 | 0.03503 | 0.04 | 0 | 0 | 827-1 | RTS 19/ II | RTS 19/ II | 10.13 | 10.59 |  | Práce |  |  |  | POL1_1
|  | montáž a demontáž výrobků nebo dílců pro zabezpečení dvou konců zkoušeného úseku potrubí pro jakýkoliv způsob zabezpečení, montáž a demontáž koncových tvarovek, montáž zaslepovací příruby, zaslepení odboček pro hydranty, vzdušníky a jiné armatury a odbočky pro odbočující řady, | [24 empty] | SPI |  | montáž a demontáž výrobků nebo dílců pro zabezpečení dvou konců zkoušeného úseku potrubí pro jakýkoliv způsob zabezpečení, montáž a demontáž koncových tvarovek, montáž zaslepovací příruby, zaslepení odboček pro hydranty, vzdušníky a jiné armatury a odbočky pro odbočující řady,
|  | viz. situace stavby - výpis délek potrubí : 4,50000/100+1 |  | 1.045 | [22 empty] | VV | 0
95 | 892273111R00 | Proplach a desinfekce vodovodního potrubí DN od 80 do 125 mm | m | 4.5 |  | 0 |  | 0 |  | 0 | 21 | 0 | 0 | 0 | 0 | 0 | 827-1 | RTS 19/ II | RTS 19/ II | 0.21 | 0.95 |  | Práce |  |  |  | POL1_
|  | napuštění a vypuštění vody, dodání vody a desinfekčního prostředku, náklady na bakteriologický rozbor vody, | [24 empty] | SPI |  | napuštění a vypuštění vody, dodání vody a desinfekčního prostředku, náklady na bakteriologický rozbor vody,
|  | viz. C.xxx Situace stavby : 4,50000 |  | 4.5 | [22 empty] | VV | 0
96 | 899401112R00 | Osazení poklopů litinových šoupátkových | kus | 1 |  | 0 |  | 0 |  | 0 | 21 | 0 | 0.12303 | 0.12 | 0 | 0 | 827-1 | RTS 19/ II | RTS 19/ II | 0.863 | 0.86 |  | Práce |  |  |  | POL1_
|  | včetně podezdění | [24 empty] | SPI
|  | viz situace stavby: : 0,00000 | [24 empty] | VV | 0
|  | 0,00000+1,00000 |  | 1 | [22 empty] | VV | 0
97 | 28399901R | štítek orientační | kus | 1 |  | 0 |  | 0 |  | 0 | 21 | 0 | 0 | 0 | 0 | 0 | SPCM | RTS 19/ II | RTS 19/ II | 0 | 0 |  | Specifikace |  |  |  | POL3_1
|  | viz situace stavby a podélné profily - označení kalníků a vzdušníků: : 0,00000+1,00000+0,00000 |  | 1 | [22 empty] | VV | 0
98 | 28613106.MR | spojka/nátrubek PE 100; SDR 11,0; D = 90,0 mm; spoj elektrosvařovaný | kus | 2.4867 |  | 0 |  | 0 |  | 0 | 21 | 0 | 0 | 0 | 0 | 0 | SPCM | RTS 19/ II | RTS 19/ II | 0 | 0 |  | Specifikace |  |  |  | POL3_
|  | viz situace stavby a podélné profily: : 2*1,015 |  | 2.03 | [22 empty] | VV | 0
|  | 4,50000/10*1,015 |  | 0.45675 | [22 empty] | VV | 0
99 | 286136758R | trubka vícevrstvá PE100 RC; PE100 RC; PE100 RC; hladká; SDR 11,0; da = 90,0 mm; di = 73,6 mm; s = 8,20 mm; použití pro vodovody | m | 4.9185 |  | 0 |  | 0 |  | 0 | 21 | 0 | 0.00214 | 0.01 | 0 | 0 | SPCM | RTS 19/ II | RTS 19/ II | 0 | 0 |  | Specifikace |  |  |  | POL3_9
|  | viz. situace stavby - výpis délek potrubí : 4,50000*1,093 |  | 4.9185 | [22 empty] | VV | 0
|  | viz průvodní a souhrnná technická zpráva a technická zpráva : | [24 empty] | VV | 0
100 | 42200750R | poklop uliční typ šoupátkový; šedá litina; použití pro vodu; vnitř.pr.D = 127 mm; D = 270,0 mm; výška 265 mm; pro: šoupátka | kus | 1 |  | 0 |  | 0 |  | 0 | 21 | 0 | 0.0113 | 0.01 | 0 | 0 | SPCM | RTS 19/ II | RTS 19/ II | 0 | 0 |  | Specifikace |  |  |  | POL3_
|  | viz situace stavby a podélné profily: : 0,00000 | [24 empty] | VV | 0
|  | 0,00000+1,00000 |  | 1 | [22 empty] | VV | 0
101 | 42228310R | šoupátko přírubové měkcetěsnící klínové, s hladkým a rovným průtokovým kanálem; použití vhodné pro instalaci do země; médium pitná voda, neagresivní tekutina; DN 80; l = 180 mm; PN 10,0; těleso tvárná litina; povrch.ochrana vně i uvnitř epoxidovým práškem; standardní provedení bez ručního kola a zemní soupravy | kus | 1 |  | 0 |  | 0 |  | 0 | 21 | 0 | 0.0185 | 0.02 | 0 | 0 | SPCM | RTS 19/ II | RTS 19/ II | 0 | 0 |  | Specifikace |  |  |  | POL3_
|  | viz. C.xxx Situace stavby : 0,00000+1,00000 |  | 1 | [22 empty] | VV | 0
102 | 42273750R | hydrant nadzemní PN 16; provedení standard GGG,tuhé, výstup 1B; DN 80; krycí hloubka 1,5 m; připojení přírubové; těleso šedá litina; pro: vodu | kus | 1 |  | 0 |  | 0 |  | 0 | 21 | 0 | 0.069 | 0.07 | 0 | 0 | SPCM | RTS 19/ II | RTS 19/ II | 0 | 0 |  | Specifikace |  |  |  | POL3_1
|  | viz situace stavby a podélné profily : 0,00000+1,00000 |  | 1 | [22 empty] | VV | 0
103 | 422915501R | deska podkladová pro šoupátkové poklopy | kus | 1 |  | 0 |  | 0 |  | 0 | 21 | 0 | 0 | 0 | 0 | 0 | SPCM | RTS 19/ II | RTS 19/ II | 0 | 0 |  | Specifikace |  |  |  | POL3_
|  | viz situace stavby: : 0,00000+1 |  | 1 | [22 empty] | VV | 0
104 | 42293250R | souprava zemní teleskopická šoupátková; pro šoupátka a combi armatury; DN 50-100; krycí hloubka 1,3 - 1,8 m | kus | 1 |  | 0 |  | 0 |  | 0 | 21 | 0 | 0.0073 | 0.01 | 0 | 0 | SPCM | RTS 19/ II | RTS 19/ II | 0 | 0 |  | Specifikace |  |  |  | POL3_
|  | viz. C.xxx Situace stavby : 0,00000+1,00000 |  | 1 | [22 empty] | VV | 0
105 | 422935405R | koleno 90 °; prodloužené; PN 16; DN 80 mm; tvárná litina; přírubové; s patkou | kus | 1 |  | 0 |  | 0 |  | 0 | 21 | 0 | 0.0163 | 0.02 | 0 | 0 | SPCM | RTS 19/ II | RTS 19/ II | 0 | 0 |  | Specifikace |  |  |  | POL3_
|  | viz situace stavby a podélné profily : 0,00000+1,00000 |  | 1 | [22 empty] | VV | 0
Díl: | 91 | Doplňující práce na komunikaci |  |  |  | 0 |  | 0 |  | 0 |  | 0 |  | 1.49 |  | 0.46 |  |  |  |  | 4.9 | [5 empty] | DIL
106 | 914991001R00 | Dočasné dopravní značení montáž , dopravní značky včetně stojanu | kus | 3 |  | 0 |  | 0 |  | 0 | 21 | 0 | 0.066 | 0.2 | 0 | 0 | 822-1 | RTS 19/ II | RTS 19/ II | 0.17 | 0.51 |  | Práce |  |  |  | POL1_1
|  | SITUACE STAVBY NAD KATASTRÁLNÍ MAPOU - ZÁSADY ORGANIZACE VÝSTAVBY : 2*2,30000/(2,30000+0,0000000000000000000001) |  | 2 | [22 empty] | VV | 0
|  | a ZÁSADY ORGANIZACE VÝSTAVBY - TECHNICKÁ ZPRÁVA : 1*2,30000/(2,30000+0,0000000000000000000001) |  | 1 | [22 empty] | VV | 0
107 | 914991002R00 | Dočasné dopravní značení montáž , dopravní značky velkoplošné včetně stojanu | kus | 1 |  | 0 |  | 0 |  | 0 | 21 | 0 | 0.127 | 0.13 | 0 | 0 | 822-1 | RTS 19/ II | RTS 19/ II | 0.19 | 0.19 |  | Práce |  |  |  | POL1_1
|  | SITUACE STAVBY NAD KATASTRÁLNÍ MAPOU - ZÁSADY ORGANIZACE VÝSTAVBY : 1*2,30000/(2,30000+0,0000000000000000000001) |  | 1 | [22 empty] | VV | 0
|  | a ZÁSADY ORGANIZACE VÝSTAVBY - TECHNICKÁ ZPRÁVA : | [24 empty] | VV | 0
108 | 914991005R00 | Dočasné dopravní značení montáž , dočasné světelné signalizace (semafor) včetně baterie a seřízení | sada | 1 |  | 0 |  | 0 |  | 0 | 21 | 0 | 0.13 | 0.13 | 0 | 0 | 822-1 | RTS 19/ II | RTS 19/ II | 1.3 | 1.3 |  | Práce |  |  |  | POL1_1
|  | SITUACE STAVBY NAD KATASTRÁLNÍ MAPOU - ZÁSADY ORGANIZACE VÝSTAVBY : 2,30000/(2,30000+0,0000000000000000000001)*1 |  | 1 | [22 empty] | VV | 0
|  | a ZÁSADY ORGANIZACE VÝSTAVBY - TECHNICKÁ ZPRÁVA : | [24 empty] | VV | 0
109 | 914992001R00 | Dočasné dopravní značení vlastní nájem, dopravní značky včetně stojanu | kus | 1.125 |  | 0 |  | 0 |  | 0 | 21 | 0 | 0 | 0 | 0 | 0 | 822-1 | RTS 19/ II | RTS 19/ II | 0 | 0 |  | Práce |  |  |  | POL1_1
|  | SITUACE STAVBY NAD KATASTRÁLNÍ MAPOU - ZÁSADY ORGANIZACE VÝSTAVBY : 2*4,50000/12,00000*2,30000/(2,30000+0,0000000000000000000001) |  | 0.75 | [22 empty] | VV | 0
|  | a ZÁSADY ORGANIZACE VÝSTAVBY - TECHNICKÁ ZPRÁVA : 1*4,50000/12,00000*2,30000/(2,30000+0,0000000000000000000001) |  | 0.375 | [22 empty] | VV | 0
110 | 914992002R00 | Dočasné dopravní značení vlastní nájem, dopravní značky velkoplošné včetně stojanu | kus | 0.375 |  | 0 |  | 0 |  | 0 | 21 | 0 | 0 | 0 | 0 | 0 | 822-1 | RTS 19/ II | RTS 19/ II | 0 | 0 |  | Práce |  |  |  | POL1_1
|  | SITUACE STAVBY NAD KATASTRÁLNÍ MAPOU - ZÁSADY ORGANIZACE VÝSTAVBY : 1*4,50000/12,00000*2,30000/(2,30000+0,0000000000000000000001) |  | 0.375 | [22 empty] | VV | 0
|  | a ZÁSADY ORGANIZACE VÝSTAVBY - TECHNICKÁ ZPRÁVA : | [24 empty] | VV | 0
111 | 914992005R00 | Dočasné dopravní značení vlastní nájem, dočasné světelné signalizace (semafor) včetně baterie a seřízení | sada | 0.19167 |  | 0 |  | 0 |  | 0 | 21 | 0 | 0 | 0 | 0 | 0 | 822-1 | RTS 19/ II | RTS 19/ II | 0 | 0 |  | Práce |  |  |  | POL1_1
|  | SITUACE STAVBY NAD KATASTRÁLNÍ MAPOU - ZÁSADY ORGANIZACE VÝSTAVBY : (2,30000/(2,30000+0,0000000000000000000001))*2,30000/12,00000 |  | 0.19167 | [22 empty] | VV | 0
|  | a ZÁSADY ORGANIZACE VÝSTAVBY - TECHNICKÁ ZPRÁVA : | [24 empty] | VV | 0
112 | 914993001R00 | Demontáž dočasného dopravního značení značky včetně stojanu | kus | 3 |  | 0 |  | 0 |  | 0 | 21 | 0 | 0.067 | 0.2 | 0.066 | 0.2 | 822-1 | RTS 19/ II | RTS 19/ II | 0.1105 | 0.33 |  | Práce |  |  |  | POL1_1
|  | SITUACE STAVBY NAD KATASTRÁLNÍ MAPOU - ZÁSADY ORGANIZACE VÝSTAVBY : 2*2,30000/(2,30000+0,0000000000000000000001) |  | 2 | [22 empty] | VV | 0
|  | a ZÁSADY ORGANIZACE VÝSTAVBY - TECHNICKÁ ZPRÁVA : 1*2,30000/(2,30000+0,0000000000000000000001) |  | 1 | [22 empty] | VV | 0
113 | 914993002R00 | Demontáž dočasného dopravního značení velkoplošné značky včetně stojanu | kus | 1 |  | 0 |  | 0 |  | 0 | 21 | 0 | 0.127 | 0.13 | 0.127 | 0.13 | 822-1 | RTS 19/ II | RTS 19/ II | 0.11 | 0.11 |  | Práce |  |  |  | POL1_1
|  | SITUACE STAVBY NAD KATASTRÁLNÍ MAPOU - ZÁSADY ORGANIZACE VÝSTAVBY : 1*2,30000/(2,30000+0,0000000000000000000001) |  | 1 | [22 empty] | VV | 0
|  | a ZÁSADY ORGANIZACE VÝSTAVBY - TECHNICKÁ ZPRÁVA : | [24 empty] | VV | 0
114 | 914993005R00 | Demontáž dočasného dopravního značení dočasné světelné signalizace (semaforu) vč. baterie | sada | 1 |  | 0 |  | 0 |  | 0 | 21 | 0 | 0.13 | 0.13 | 0.13 | 0.13 | 822-1 | RTS 19/ II | RTS 19/ II | 0.2 | 0.2 |  | Práce |  |  |  | POL1_1
|  | SITUACE STAVBY NAD KATASTRÁLNÍ MAPOU - ZÁSADY ORGANIZACE VÝSTAVBY : 2,30000/(2,30000+0,0000000000000000000001)*1 |  | 1 | [22 empty] | VV | 0
|  | a ZÁSADY ORGANIZACE VÝSTAVBY - TECHNICKÁ ZPRÁVA : | [24 empty] | VV | 0
115 | 915491211R00 | Osazení vodicího proužku z betonových prefa desek šířky proužku 250 mm | m | 2.3 |  | 0 |  | 0 |  | 0 | 21 | 0 | 0.08232 | 0.19 | 0 | 0 | 822-1 | RTS 19/ II | RTS 19/ II | 0.136 | 0.31 |  | Práce |  |  |  | POL1_1
|  | tl. do 12 cm, do lože z cementové malty tl. do 2 cm, s vyplněním a zatřením spár cementovou maltou s podkladní vrstvou z betonu prostého C 12/15 tl. 5 až 10 cm | [24 empty] | SPI |  | tl. do 12 cm, do lože z cementové malty tl. do 2 cm, s vyplněním a zatřením spár cementovou maltou s podkladní vrstvou z betonu prostého C 12/15 tl. 5 až 10 cm
|  | viz situace stavby a podélné profily - stávající povrchy : 2,30000 |  | 2.3 | [22 empty] | VV | 0
116 | 915711112RT1 | Vodorovné značení krytů silnovrstvou barvou, bílou, dělicích čar šířky 120 mm | m | 2.3 |  | 0 |  | 0 |  | 0 | 21 | 0 | 0.00037 | 0 | 0 | 0 | 822-1 | RTS 19/ II | RTS 19/ II | 0.048 | 0.11 |  | Práce |  |  |  | POL1_
|  | viz. C.xxx Situace stavby : 2,30000 |  | 2.3 | [22 empty] | VV | 0
117 | 915791111R00 | Předznačení pro vodorovné značení pro dělící čáry, vodící proužky | m | 2.3 |  | 0 |  | 0 |  | 0 | 21 | 0 | 0 | 0 | 0 | 0 | 822-1 | RTS 19/ II | RTS 19/ II | 0.012 | 0.03 |  | Práce |  |  |  | POL1_
|  | stříkané barvou nebo prováděné z nátěrových hmot | [24 empty] | SPI
|  | viz. C.xxx Situace stavby : 2,30000 |  | 2.3 | [22 empty] | VV | 0
118 | 917862111R00 | Osazení silničního nebo chodníkového betonového obrubníku stojatého, s boční opěrou z betonu prostého, do lože z betonu prostého C 12/15 | m | 1.7 |  | 0 |  | 0 |  | 0 | 21 | 0 | 0.188 | 0.32 | 0 | 0 | 822-1 | RTS 19/ II | RTS 19/ II | 0.272 | 0.46 |  | Práce |  |  |  | POL1_1
|  | S dodáním hmot pro lože tl. 80-100 mm. | [24 empty] | SPI
|  | viz situace stavby a podélné profily - stávající povrchy : 1,70000 |  | 1.7 | [22 empty] | VV | 0
119 | 919722212R00 | Dilatační spáry řezané v cementobetonovém krytu příčné, zalití spár za tepla s těsněním, šířka přes 3 do 9 mm | m | 2 |  | 0 |  | 0 |  | 0 | 21 | 0 | 2e-05 | 0 | 0 | 0 | 822-1 | RTS 19/ II | RTS 19/ II | 0.031 | 0.06 |  | Práce |  |  |  | POL1_
|  | vyčištění spár po řezání, vyčištění spár před zálivkou a impregnace spár před zálivkou, | [24 empty] | SPI
|  | viz situace stavby a podélné profily - stávající povrchy : 2,30000/(2,30000+0,0000000000000000000001)*2*1,00000 |  | 2 | [22 empty] | VV | 0
|  | 2,30000/(2,30000+0,0000000000000000000001)*0,00000*4*0,25 | [24 empty] | VV | 0
120 | 919723212R00 | Dilatační spáry řezané v cementobetonovém krytu podélné, zalití spár za tepla s těsněním, šířka přes 3 do 9 mm | m | 4.6 |  | 0 |  | 0 |  | 0 | 21 | 0 | 2e-05 | 0 | 0 | 0 | 822-1 | RTS 19/ II | RTS 19/ II | 0.031 | 0.14 |  | Práce |  |  |  | POL1_
|  | vyčištění spár po řezání, vyčištění spár před zálivkou a impregnace spár před zálivkou, | [24 empty] | SPI
|  | viz situace stavby a podélné profily - stávající povrchy : 2,30000*2 |  | 4.6 | [22 empty] | VV | 0
121 | 919731123R00 | Zarovnání styčné plochy podkladu nebo krytu živičné, tloušťky přes 100 do 200 mm | m | 6.6 |  | 0 |  | 0 |  | 0 | 21 | 0 | 0 | 0 | 0 | 0 | 822-1 | RTS 19/ II | RTS 19/ II | 0.12 | 0.79 |  | Práce |  |  |  | POL1_1
|  | podél vybourané části komunikace nebo zpevněné plochy | [24 empty] | SPI
|  | viz situace stavby a podélné profily - stávající povrchy : 2,30000*2 |  | 4.6 | [22 empty] | VV | 0
|  | 2,30000/(2,30000+0,0000000000000000000001)*2*1,00000 |  | 2 | [22 empty] | VV | 0
|  | 2,30000/(2,30000+0,0000000000000000000001)*0,00000*4*0,25 | [24 empty] | VV | 0
122 | 919735113R00 | Řezání stávajících krytů nebo podkladů živičných, hloubky přes 100 do 150 mm | m | 6.6 |  | 0 |  | 0 |  | 0 | 21 | 0 | 0 | 0 | 0 | 0 | 822-1 | RTS 19/ II | RTS 19/ II | 0.055 | 0.36 |  | Práce |  |  |  | POL1_1
|  | včetně spotřeby vody | [24 empty] | SPI
|  | viz situace stavby a podélné profily - stávající povrchy : 2,30000*2 |  | 4.6 | [22 empty] | VV | 0
|  | 2,30000/(2,30000+0,0000000000000000000001)*2*1,00000 |  | 2 | [22 empty] | VV | 0
|  | 2,30000/(2,30000+0,0000000000000000000001)*0,00000*4*0,25 | [24 empty] | VV | 0
123 | 592162117R | přídlažba silniční; beton; l = 500 mm; š = 250 mm; h = 100 mm; přírodní | kus | 2.3 |  | 0 |  | 0 |  | 0 | 21 | 0 | 0.027 | 0.06 | 0 | 0 | SPCM | RTS 19/ II | RTS 19/ II | 0 | 0 |  | Specifikace |  |  |  | POL3_1
|  | viz situace stavby a podélné profily - stávající povrchy : 2,30000 |  | 2.3 | [22 empty] | VV | 0
Díl: | 93 | Dokončovací práce inženýrských staveb |  |  |  | 0 |  | 0 |  | 0 |  | 0 |  | 0 |  | 0 |  |  |  |  | 0.12 | [5 empty] | DIL
124 | 931627111R00 | Úprava dilatační spáry úprava asfaltovou zálivkou za horka nebo za studena včetně tvarování, osazení a svařování plechu, , | kg | 1.32 |  | 0 |  | 0 |  | 0 | 21 | 0 | 0.001 | 0 | 0 | 0 | 832-1 | RTS 19/ II | RTS 19/ II | 0.044 | 0.06 |  | Práce |  |  |  | POL1_1
|  | konstrukcí z prostého nebo železového betonu | [24 empty] | SPI
|  | Včetně očistění ploch spár před úpravou a očistění okolí spáry po úpravě. | [24 empty] | POP
|  | viz situace stavby a podélné profily - stávající povrchy : 2,30000*2/5 |  | 0.92 | [22 empty] | VV | 0
|  | 2,30000/(2,30000+0,0000000000000000000001)*2*1,00000/5 |  | 0.4 | [22 empty] | VV | 0
|  | 2,30000/(2,30000+0,0000000000000000000001)*0,00000*4*0,25/5 | [24 empty] | VV | 0
125 | 938909311R00 | Odstranění bláta a nánosu z povrchu podkladu nebo krytu živičného nebo betonováho | m2 | 32 |  | 0 |  | 0 |  | 0 | 21 | 0 | 0 | 0 | 0 | 0 | 822-1 | RTS 19/ II | RTS 19/ II | 0.002 | 0.06 |  | Práce |  |  |  | POL1_1
|  | viz situace stavby a podélné profily - stávající povrchy : 2,30000*(1,00000+3,00)*2 |  | 18.4 | [22 empty] | VV | 0
|  | 1,70000*(1,00000+3,00)*2 |  | 13.6 | [22 empty] | VV | 0
Díl: | 96 | Bourání konstrukcí |  |  |  | 0 |  | 0 |  | 0 |  | 0 |  | 0 |  | 0.14 |  |  |  |  | 0.45 | [5 empty] | DIL
126 | 960111221R00 | Bourání konstrukcí vodních staveb dílce prefabrikované betonové a železobetonové | m3 | 0.0575 |  | 0 |  | 0 |  | 0 | 21 | 0 | 0.00233 | 0 | 2.447 | 0.14 | 832-1 | RTS 19/ II | RTS 19/ II | 7.856 | 0.45 |  | Práce |  |  |  | POL1_1
|  | s naložením vybouraných hmot a suti na dopravní prostředek nebo s odklizením na hromady do vzdálenosti 20 m | [24 empty] | SPI |  | s naložením vybouraných hmot a suti na dopravní prostředek nebo s odklizením na hromady do vzdálenosti 20 m
|  | Včetně bourání geotextilií, výplně otvorů tvárnic, drenáží, trubek a dilatačních prvků apod. zabudovaných v bouraných konstrukcích. | [24 empty] | POP |  | Včetně bourání geotextilií, výplně otvorů tvárnic, drenáží, trubek a dilatačních prvků apod. zabudovaných v bouraných konstrukcích.
|  | viz situace stavby a podélné profily - křížení a souběhy s podzemními inž. sítěmi : 0,00000*0,4*0,1*1,0 | [24 empty] | VV | 0
|  | viz situace stavby a podélné profily - stávající povrchy : 2,30000*(0,15*0,10+0,10*0,10) |  | 0.0575 | [22 empty] | VV | 0
Díl: | 97 | Přesuny suti a vybouraných hmot |  |  |  | 0 |  | 0 |  | 0 |  | 0 |  | 0 |  | 0 |  |  |  |  | 0.92 | [5 empty] | DIL
127 | 979024441R00 | Očištění vybouraných obrubníků, dlaždic obrubníků, krajníků vybouraných z jakéhokoliv lože a s jakoukoliv výplní spár | m | 1.7 |  | 0 |  | 0 |  | 0 | 21 | 0 | 0 | 0 | 0 | 0 | 822-1 | RTS 19/ II | RTS 19/ II | 0.09 | 0.15 |  | Práce |  |  |  | POL1_1
|  | krajníků, desek nebo panelů od spojovacího materiálu s odklizením a uložením očištěných hmot a spojovacího materiálu na skládku na vzdálenost do 10 m | [24 empty] | SPI |  | krajníků, desek nebo panelů od spojovacího materiálu s odklizením a uložením očištěných hmot a spojovacího materiálu na skládku na vzdálenost do 10 m
|  | viz situace stavby a podélné profily - stávající povrchy : 1,70000 |  | 1.7 | [22 empty] | VV | 0
128 | 979054441R00 | Očištění vybouraných obrubníků, dlaždic dlaždic, desek nebo tvarovek s původním vyplněním spár kamenivem těženým | m2 | 1.7 |  | 0 |  | 0 |  | 0 | 21 | 0 | 0 | 0 | 0 | 0 | 822-1 | RTS 19/ II | RTS 19/ II | 0.115 | 0.2 |  | Práce |  |  |  | POL1_
|  | krajníků, desek nebo panelů od spojovacího materiálu s odklizením a uložením očištěných hmot a spojovacího materiálu na skládku na vzdálenost do 10 m | [24 empty] | SPI |  | krajníků, desek nebo panelů od spojovacího materiálu s odklizením a uložením očištěných hmot a spojovacího materiálu na skládku na vzdálenost do 10 m
|  | viz situace stavby a podélné profily - stávající povrchy : 1,70000*1,00000 |  | 1.7 | [22 empty] | VV | 0
129 | 979087212R00 | Nakládání na dopravní prostředky suti | t | 5.4246 |  | 0 |  | 0 |  | 0 | 21 | 0 | 0 | 0 | 0 | 0 | 822-1 | RTS 19/ II | RTS 19/ II | 0.099 | 0.54 |  | Práce |  |  |  | POL1_3
|  | pro vodorovnou dopravu | [24 empty] | SPI
|  | viz situace stavby a podélné profily - stávající povrchy : 1,70000*1,00000*0,11800 |  | 0.2006 | [22 empty] | VV | 0
|  | viz situace stavby a podélné profily - stávající povrchy : 1,70000*1,00000*1,00000*0,220 |  | 0.374 | [22 empty] | VV | 0
|  | viz situace stavby a podélné profily - stávající povrchy : 0,00000*1,00000*1,00000*0,440 | [24 empty] | VV | 0
|  | viz situace stavby a podélné profily - stávající povrchy : 2,30000*1,00000*1,00000*0,880*0,43000/0,400 |  | 2.1758 | [22 empty] | VV | 0
|  | viz situace stavby a podélné profily - stávající povrchy : 2,30000*(1,00000)*1,00000*0,220 |  | 0.506 | [22 empty] | VV | 0
|  | viz situace stavby a podélné profily - stávající povrchy : 1,70000*1,00000*0,00000*0,220 | [24 empty] | VV | 0
|  | viz situace stavby a podélné profily - stávající povrchy : 0,00000*1,00000*0,00000*0,440 | [24 empty] | VV | 0
|  | viz situace stavby a podélné profily - stávající povrchy : 2,30000*1,00000*0,00000*0,880*0,43000/0,400 | [24 empty] | VV | 0
|  | viz situace stavby a podélné profily - stávající povrchy : 2,30000*(1,00000)*0,00000*0,220 | [24 empty] | VV | 0
|  | viz situace stavby a podélné profily - stávající povrchy : 2,30000*(2*0,50000)*0,110 |  | 0.253 | [22 empty] | VV | 0
|  | viz vzorové příčné řezy - rozšíření : | [24 empty] | VV | 0
|  | viz vzorové příčné řezy - provizorní úprava : 2,30000*1,00000*0,05*1,85 |  | 0.21275 | [22 empty] | VV | 0
|  | viz vzorové příčné řezy - provizorní úprava : 1,70000*1,00000*0,05*1,85 |  | 0.15725 | [22 empty] | VV | 0
|  | viz vzorové příčné řezy - provizorní úprava - 1. dorovnávání do nivelety : 2,30000*1,00000*0,01*1,85 |  | 0.04255 | [22 empty] | VV | 0
|  | viz vzorové příčné řezy - provizorní úprava - 1. dorovnávání do nivelety : 1,70000*1,00000*0,01*1,85 |  | 0.03145 | [22 empty] | VV | 0
|  | viz vzorové příčné řezy - provizorní úprava - 2. dorovnávání do nivelety : 2,30000*1,00000*0,005*1,85 |  | 0.02128 | [22 empty] | VV | 0
|  | viz vzorové příčné řezy - provizorní úprava - 2. dorovnávání do nivelety : 1,70000*1,00000*0,005*1,85 |  | 0.01573 | [22 empty] | VV | 0
|  | viz vzorové příčné řezy - provizorní úprava : 2,30000*1,00000*0,08*1,85 |  | 0.3404 | [22 empty] | VV | 0
|  | viz vzorové příčné řezy - provizorní úprava : 1,70000*1,00000*0,08*1,85 |  | 0.2516 | [22 empty] | VV | 0
|  | viz situace stavby a podélné profily - stávající povrchy : 1,70000*0,14500 |  | 0.2465 | [22 empty] | VV | 0
|  | viz situace stavby a podélné profily - křížení a souběhy s podzemními inž. sítěmi : 0,00000*0,4*0,1*1,0*2,44700 | [24 empty] | VV | 0
|  | viz situace stavby a podélné profily - stávající povrchy : 2,30000*(0,15*0,10+0,10*0,10)*2,44700 |  | 0.1407 | [22 empty] | VV | 0
|  | viz situace stavby : 0,00000*(1,00000+1,5+1,5)*0,01000 | [24 empty] | VV | 0
|  | viz situace stavby : 0,00000*0,50*(1,00000+1,5+1,5)/0,10*1,5*0,04500 | [24 empty] | VV | 0
|  | viz situace stavby : 0,00000*0,50*(1,00000+1,5+1,5)*0,00925 | [24 empty] | VV | 0
|  | VYTLAČENÁ ZEMINA PODKLAD ASFALTY : 0,00000*2,30000/(2,30000+0,00001)*0,30*1,50*2*1,00000*0,990*0,43000/0,450 | [24 empty] | VV | 0
|  | VYTLAČENÁ ZEMINA PODKLAD ASFALTY : 0,00000*2,30000/(2,30000+0,00001)*0,30*1,50*2*0,00000*0,990*0,43000/0,450 | [24 empty] | VV | 0
|  | SITUACE STAVBY NAD KATASTRÁLNÍ MAPOU - ZÁSADY ORGANIZACE VÝSTAVBY : 2,30000/(2,30000+0,0000000000000000000000000000001)*(2+1)*0,06600 |  | 0.198 | [22 empty] | VV | 0
|  | a ZÁSADY ORGANIZACE VÝSTAVBY - TECHNICKÁ ZPRÁVA : 2,30000/(2,30000+0,0000000000000000000000000000001)*1*0,12700 |  | 0.127 | [22 empty] | VV | 0
|  | 2,30000/(2,30000+0,0000000000000000000000000000001)*0,13000 |  | 0.13 | [22 empty] | VV | 0
|  | 0,00000*2,30000/(2,30000+0,0000000000000001)*0,30*1,50*2*0,220*0,70 | [24 empty] | VV | 0
|  | 0,00000*2,30000/(2,30000+0,0000000000000001)*0,30*1,50*2*0,220*0,30 | [24 empty] | VV | 0
130 | 979990001R00 | Poplatek za skládku stavební suti | t | 3.6228 |  | 0 |  | 0 |  | 0 | 21 | 0 | 0 | 0 | 0 | 0 | 801-3 | RTS 19/ II | RTS 19/ II | 0 | 0 |  | Práce |  |  |  | POL1_1
|  | VYTLAČENÁ ZEMINA PODKLAD DLAŽBY : 1,70000*1,00000*1,00000*0,220 |  | 0.374 | [22 empty] | VV | 0
|  | VYTLAČENÁ ZEMINA PODKLD ŠTĚRKY : 0,00000*1,00000*1,00000*0,440 | [24 empty] | VV | 0
|  | VYTLAČENÁ ZEMINA PODKLAD ASFALTY : 2,30000*1,00000*1,00000*0,990*0,43000/0,450 |  | 2.1758 | [22 empty] | VV | 0
|  | VYTLAČENÁ ZEMINA PODKLAD DLAŽBY : 1,70000*1,00000*0,00000*0,220 | [24 empty] | VV | 0
|  | VYTLAČENÁ ZEMINA PODKLAD ŠTĚRKY : 0,00000*1,00000*0,00000*0,440 | [24 empty] | VV | 0
|  | VYTLAČENÁ ZEMINA PODKLAD ASFALTY : 2,30000*1,00000*0,00000*0,990*0,43000/0,450 | [24 empty] | VV | 0
|  | viz vzorové příčné řezy - provizorní úprava : 2,30000*1,00000*0,05*1,85 |  | 0.21275 | [22 empty] | VV | 0
|  | viz vzorové příčné řezy - provizorní úprava : 1,70000*1,00000*0,05*1,85 |  | 0.15725 | [22 empty] | VV | 0
|  | viz vzorové příčné řezy - provizorní úprava - 1. dorovnávání do nivelety : 2,30000*1,00000*0,01*1,85 |  | 0.04255 | [22 empty] | VV | 0
|  | viz vzorové příčné řezy - provizorní úprava - 1. dorovnávání do nivelety : 1,70000*1,00000*0,01*1,85 |  | 0.03145 | [22 empty] | VV | 0
|  | viz vzorové příčné řezy - provizorní úprava - 2. dorovnávání do nivelety : 2,30000*1,00000*0,005*1,85 |  | 0.02128 | [22 empty] | VV | 0
|  | viz vzorové příčné řezy - provizorní úprava - 2. dorovnávání do nivelety : 1,70000*1,00000*0,005*1,85 |  | 0.01573 | [22 empty] | VV | 0
|  | viz vzorové příčné řezy - provizorní úprava : 2,30000*1,00000*0,08*1,85 |  | 0.3404 | [22 empty] | VV | 0
|  | viz vzorové příčné řezy - provizorní úprava : 1,70000*1,00000*0,08*1,85 |  | 0.2516 | [22 empty] | VV | 0
|  | VYTLAČENÁ ZEMINA PODKLAD ASFALTY : 0,00000*2,30000/(2,30000+0,00001)*0,30*1,50*2*1,00000*0,990*0,43000/0,450 | [24 empty] | VV | 0
|  | VYTLAČENÁ ZEMINA PODKLAD ASFALTY : 0,00000*2,30000/(2,30000+0,00001)*0,30*1,50*2*0,00000*0,990*0,43000/0,450 | [24 empty] | VV | 0
131 | 979990103R00 | Poplatek za skládku beton do 30x30 cm | t | 0.23903 |  | 0 |  | 0 |  | 0 | 21 | 0 | 0 | 0 | 0 | 0 | 801-3 | RTS 19/ II | RTS 19/ II | 0 | 0 |  | Práce |  |  |  | POL1_1
|  | viz situace stavby a podélné profily - křížení a souběhy s podzemními inž. sítěmi : 0,00000*0,4*0,1*1,0*2,45*0,70 | [24 empty] | VV | 0
|  | viz situace stavby a podélné profily - stávající povrchy : 2,30000*(0,15*0,10+0,10*0,10)*2,45*0,70 |  | 0.09861 | [22 empty] | VV | 0
|  | viz situace stavby a podélné profily - stávající povrchy : 1,70000*1,00000*0,118*0,70 |  | 0.14042 | [22 empty] | VV | 0
|  | viz situace stavby : 0,00000*(1,00000+1,5+1,5)*0,01000*0,70 | [24 empty] | VV | 0
|  | viz situace stavby : 0,00000*0,50*(1,00000+1,5+1,5)/0,10*1,5*0,04500*0,70 | [24 empty] | VV | 0
|  | viz situace stavby : 0,00000*0,50*(1,00000+1,5+1,5)*0,00925*0,70 | [24 empty] | VV | 0
132 | 979990104R00 | Poplatek za skládku beton nad 30x30 cm | t | 0.10244 |  | 0 |  | 0 |  | 0 | 21 | 0 | 0 | 0 | 0 | 0 | 801-3 | RTS 19/ II | RTS 19/ II | 0 | 0 |  | Práce |  |  |  | POL1_
|  | viz situace stavby a podélné profily - křížení a souběhy s podzemními inž. sítěmi : 0,00000*0,4*0,1*1,0*2,45*0,30 | [24 empty] | VV | 0
|  | viz situace stavby a podélné profily - stávající povrchy : 2,30000*(0,15*0,10+0,10*0,10)*2,45*0,30 |  | 0.04226 | [22 empty] | VV | 0
|  | viz situace stavby a podélné profily - stávající povrchy : 1,70000*1,00000*0,118*0,30 |  | 0.06018 | [22 empty] | VV | 0
|  | viz situace stavby : 0,00000*(1,00000+1,5+1,5)*0,01000*0,30 | [24 empty] | VV | 0
|  | viz situace stavby : 0,00000*0,50*(1,00000+1,5+1,5)/0,10*1,5*0,04500*0,30 | [24 empty] | VV | 0
|  | viz situace stavby : 0,00000*0,50*(1,00000+1,5+1,5)*0,00925*0,30 | [24 empty] | VV | 0
133 | 979990112R00 | Poplatek za skládku obalovaný asfalt | t | 0.6072 |  | 0 |  | 0 |  | 0 | 21 | 0 | 0 | 0 | 0 | 0 | 801-3 | RTS 19/ II | RTS 19/ II | 0 | 0 |  | Práce |  |  |  | POL1_1
|  | VYBOURANÝ ASFLATOVÝ POVRCH V CELÉ VRSTVĚ : 2,30000*(1,00000+0*0,50000)*0,220*0,70 |  | 0.3542 | [22 empty] | VV | 0
|  | 0,00000*2,30000/(2,30000+0,0000000000000001)*0,30*1,50*2*0,220*0,70 | [24 empty] | VV | 0
|  | VYBOURANÝ ASFLATOVÝ POVRCH V ODFRÉZ. VRSTVĚ : 2,30000*(2*1*0,50000)*0,110*1,00 |  | 0.253 | [22 empty] | VV | 0
134 | 979990113R00 | Poplatek za skládku obalovaný asfalt | t | 0.1518 |  | 0 |  | 0 |  | 0 | 21 | 0 | 0 | 0 | 0 | 0 | 801-3 | RTS 19/ II | RTS 19/ II | 0 | 0 |  | Práce |  |  |  | POL1_
|  | VYBOURANÝ ASFLATOVÝ POVRCH V CELÉ VRSTVĚ : 2,30000*(1,00000+0*0,50000)*0,220*0,30 |  | 0.1518 | [22 empty] | VV | 0
|  | 0,00000*2,30000/(2,30000+0,0000000000000001)*0,30*1,50*2*0,220*0,30 | [24 empty] | VV | 0
135 | 979990191R00 | Poplatek za skládku plastové výrobky | t | 0.00293 |  | 0 |  | 0 |  | 0 | 21 | 0 | 0 | 0 | 0 | 0 | 801-3 | RTS 19/ II | RTS 19/ II | 0 | 0 |  | Práce |  |  |  | POL1_
|  | viz. situace stavby - výpis délek potrubí : 4,50000/6,000*0,093*0,042 |  | 0.00293 | [22 empty] | VV | 0
136 | 979093111R00 | Uložení suti na skládku bez zhutnění | t | 5.4246 |  | 0 |  | 0 |  | 0 | 21 | 0 | 0 | 0 | 0 | 0 | 800-6 | RTS 19/ II | RTS 19/ II | 0.006 | 0.03 |  | Práce |  |  |  | POL1_3
|  | s hrubým urovnáním, | [24 empty] | SPI
|  | viz situace stavby a podélné profily - stávající povrchy : 1,70000*1,00000*0,11800 |  | 0.2006 | [22 empty] | VV | 0
|  | viz situace stavby a podélné profily - stávající povrchy : 1,70000*1,00000*1,00000*0,220 |  | 0.374 | [22 empty] | VV | 0
|  | viz situace stavby a podélné profily - stávající povrchy : 0,00000*1,00000*1,00000*0,440 | [24 empty] | VV | 0
|  | viz situace stavby a podélné profily - stávající povrchy : 2,30000*1,00000*1,00000*0,880*0,43000/0,400 |  | 2.1758 | [22 empty] | VV | 0
|  | viz situace stavby a podélné profily - stávající povrchy : 2,30000*(1,00000)*1,00000*0,220 |  | 0.506 | [22 empty] | VV | 0
|  | viz situace stavby a podélné profily - stávající povrchy : 1,70000*1,00000*0,00000*0,220 | [24 empty] | VV | 0
|  | viz situace stavby a podélné profily - stávající povrchy : 0,00000*1,00000*0,00000*0,440 | [24 empty] | VV | 0
|  | viz situace stavby a podélné profily - stávající povrchy : 2,30000*1,00000*0,00000*0,880*0,43000/0,400 | [24 empty] | VV | 0
|  | viz situace stavby a podélné profily - stávající povrchy : 2,30000*(1,00000)*0,00000*0,220 | [24 empty] | VV | 0
|  | viz situace stavby a podélné profily - stávající povrchy : 2,30000*(2*0,50000)*0,110 |  | 0.253 | [22 empty] | VV | 0
|  | viz vzorové příčné řezy - rozšíření : | [24 empty] | VV | 0
|  | viz vzorové příčné řezy - provizorní úprava : 2,30000*1,00000*0,05*1,85 |  | 0.21275 | [22 empty] | VV | 0
|  | viz vzorové příčné řezy - provizorní úprava : 1,70000*1,00000*0,05*1,85 |  | 0.15725 | [22 empty] | VV | 0
|  | viz vzorové příčné řezy - provizorní úprava - 1. dorovnávání do nivelety : 2,30000*1,00000*0,01*1,85 |  | 0.04255 | [22 empty] | VV | 0
|  | viz vzorové příčné řezy - provizorní úprava - 1. dorovnávání do nivelety : 1,70000*1,00000*0,01*1,85 |  | 0.03145 | [22 empty] | VV | 0
|  | viz vzorové příčné řezy - provizorní úprava - 2. dorovnávání do nivelety : 2,30000*1,00000*0,005*1,85 |  | 0.02128 | [22 empty] | VV | 0
|  | viz vzorové příčné řezy - provizorní úprava - 2. dorovnávání do nivelety : 1,70000*1,00000*0,005*1,85 |  | 0.01573 | [22 empty] | VV | 0
|  | viz vzorové příčné řezy - provizorní úprava : 2,30000*1,00000*0,08*1,85 |  | 0.3404 | [22 empty] | VV | 0
|  | viz vzorové příčné řezy - provizorní úprava : 1,70000*1,00000*0,08*1,85 |  | 0.2516 | [22 empty] | VV | 0
|  | viz situace stavby a podélné profily - stávající povrchy : 1,70000*0,14500 |  | 0.2465 | [22 empty] | VV | 0
|  | viz situace stavby a podélné profily - křížení a souběhy s podzemními inž. sítěmi : 0,00000*0,4*0,1*1,0*2,44700 | [24 empty] | VV | 0
|  | viz situace stavby a podélné profily - stávající povrchy : 2,30000*(0,15*0,10+0,10*0,10)*2,44700 |  | 0.1407 | [22 empty] | VV | 0
|  | viz situace stavby : 0,00000*(1,00000+1,5+1,5)*0,01000 | [24 empty] | VV | 0
|  | viz situace stavby : 0,00000*0,50*(1,00000+1,5+1,5)/0,10*1,5*0,04500 | [24 empty] | VV | 0
|  | viz situace stavby : 0,00000*0,50*(1,00000+1,5+1,5)*0,00925 | [24 empty] | VV | 0
|  | VYTLAČENÁ ZEMINA PODKLAD ASFALTY : 0,00000*2,30000/(2,30000+0,00001)*0,30*1,50*2*1,00000*0,990*0,43000/0,450 | [24 empty] | VV | 0
|  | VYTLAČENÁ ZEMINA PODKLAD ASFALTY : 0,00000*2,30000/(2,30000+0,00001)*0,30*1,50*2*0,00000*0,990*0,43000/0,450 | [24 empty] | VV | 0
|  | SITUACE STAVBY NAD KATASTRÁLNÍ MAPOU - ZÁSADY ORGANIZACE VÝSTAVBY : 2,30000/(2,30000+0,0000000000000000000000000000001)*(2+1)*0,06600 |  | 0.198 | [22 empty] | VV | 0
|  | a ZÁSADY ORGANIZACE VÝSTAVBY - TECHNICKÁ ZPRÁVA : 2,30000/(2,30000+0,0000000000000000000000000000001)*1*0,12700 |  | 0.127 | [22 empty] | VV | 0
|  | 2,30000/(2,30000+0,0000000000000000000000000000001)*0,13000 |  | 0.13 | [22 empty] | VV | 0
|  | 0,00000*2,30000/(2,30000+0,0000000000000001)*0,30*1,50*2*0,220*0,70 | [24 empty] | VV | 0
|  | 0,00000*2,30000/(2,30000+0,0000000000000001)*0,30*1,50*2*0,220*0,30 | [24 empty] | VV | 0
Díl: | 99 | Staveništní přesun hmot |  |  |  | 0 |  | 0 |  | 0 |  | 0 |  | 0 |  | 0 |  |  |  |  | 17.01 | [5 empty] | DIL
137 | 998276101R00 | Přesun hmot pro trubní vedení z trub plastových nebo sklolaminátových v otevřeném výkopu | t | 17.2778 |  | 0 |  | 0 |  | 0 | 21 | 0 | 0 | 0 | 0 | 0 | 827-1 | RTS 19/ II | RTS 19/ II | 0.2115 | 3.65 |  | Přesun hmot |  |  |  | POL7_
|  | vodovodu nebo kanalizace ražené nebo hloubené (827 1.1, 827 1.9, 827 2.1, 827 2.9), drobných objektů | [24 empty] | SPI
|  | na vzdálenost 15 m od hrany výkopu nebo od okraje šachty | [24 empty] | POP
|  | Hmotnosti z položek s pořadovými čísly: : | [24 empty] | VV | 0
|  | 12,14,17,18,31,37,53,61,62,63,64,65,66,67,68,70,71,72,73,74,75,76,77,78,79,80,81,82,83,84,88,89,91, : | [24 empty] | VV | 0
|  | 92,94,96,99,100,101,102,104,105,106,107,108,112,113,114,115,116,118,119,120,123,124,126, : | [24 empty] | VV | 0
|  | Součet: : 17,27778 |  | 17.2778 | [22 empty] | VV | 0
138 | 998276115R00 | Přesun hmot pro trubní vedení z trub plastových nebo sklolaminátových příplatek k cenám za zvětšený přesun přes vymezenou největší dopravní vzdálenost do 1 000 m | t | 17.2778 |  | 0 |  | 0 |  | 0 | 21 | 0 | 0 | 0 | 0 | 0 | 827-1 | RTS 19/ II | RTS 19/ II | 0.7734 | 13.36 |  | Přesun hmot |  |  |  | POL7_
|  | vodovodu nebo kanalizace ražené nebo hloubené (827 1.1, 827 1.9, 827 2.1, 827 2.9), drobných objektů | [24 empty] | SPI
|  | Hmotnosti z položek s pořadovými čísly: : | [24 empty] | VV | 0
|  | 12,14,17,18,31,37,53,61,62,63,64,65,66,67,68,70,71,72,73,74,75,76,77,78,79,80,81,82,83,84,88,89,91, : | [24 empty] | VV | 0
|  | 92,94,96,99,100,101,102,104,105,106,107,108,112,113,114,115,116,118,119,120,123,124,126, : | [24 empty] | VV | 0
|  | Součet: : 17,27778 |  | 17.2778 | [22 empty] | VV | 0
Díl: | 732 | Strojovny |  |  |  | 0 |  | 0 |  | 0 |  | 0 |  | 0 |  | 0 |  |  |  |  | 0.11 | [5 empty] | DIL
139 | 732199100R00 | Montáž orientačních štítků bez dodávky orientačního štítku | soubor | 1 |  | 0 |  | 0 |  | 0 | 21 | 0 | 0.00113 | 0 | 0 | 0 | 800-731 | RTS 19/ II | RTS 19/ II | 0.114 | 0.11 |  | Práce |  |  |  | POL1_
|  | viz situace stavby a podélné profily - označení kalníků a vzdušníků: : 0,00000+1,00000+0,00000 |  | 1 | [22 empty] | VV | 0
Díl: | 762 | Konstrukce tesařské |  |  |  | 0 |  | 0 |  | 0 |  | 0 |  | 0.35 |  | 0 |  |  |  |  | 20.02 | [5 empty] | DIL
140 | 348185111R00 | Zábradlí ze dřeva , dočasné, , zřízení | m | 16 |  | 0 |  | 0 |  | 0 | 21 | 0 | 0.02194 | 0.35 | 0 | 0 | 821-1 | RTS 19/ II | RTS 19/ II | 0.845 | 13.52 |  | Práce |  |  |  | POL1_
|  | měkkého, trvalé, na mostech silničních a lávkách výšky do 1,10 m, hoblované, dočasné, | [24 empty] | SPI
|  | Včetně dvojnásobného ochranného nátěru proti hnilobě, opotřebení hmot a montáže zábradlí. | [24 empty] | POP
|  | viz situace stavby a podélné profily - křížení a souběhy s podzemními inž. sítěmi : 2,00000*2*(1,00000+2*0,50) |  | 8 | [22 empty] | VV | 0
|  | viz situace stavby a podélné profily - křížení a souběhy s podzemními inž. sítěmi : 0,00000*2*(1,00000+2*0,50) | [24 empty] | VV | 0
|  | viz situace stavby a podélné profily - křížení a souběhy s podzemními inž. sítěmi : 2,00000*2*(1,00000+2*0,50) |  | 8 | [22 empty] | VV | 0
141 | 348185211R00 | Zábradlí ze dřeva , dočasné, , odstranění | m | 16 |  | 0 |  | 0 |  | 0 | 21 | 0 | 0 | 0 | 0 | 0 | 821-1 | RTS 19/ II | RTS 19/ II | 0.368 | 5.89 |  | Práce |  |  |  | POL1_
|  | měkkého, trvalé, na mostech silničních a lávkách výšky do 1,10 m, hoblované, dočasné, | [24 empty] | SPI
|  | Včetně dvojnásobného ochranného nátěru proti hnilobě. | [24 empty] | POP
|  | viz situace stavby a podélné profily - křížení a souběhy s podzemními inž. sítěmi : 2,00000*2*(1,00000+2*0,50) |  | 8 | [22 empty] | VV | 0
|  | viz situace stavby a podélné profily - křížení a souběhy s podzemními inž. sítěmi : 0,00000*2*(1,00000+2*0,50) | [24 empty] | VV | 0
|  | viz situace stavby a podélné profily - křížení a souběhy s podzemními inž. sítěmi : 2,00000*2*(1,00000+2*0,50) |  | 8 | [22 empty] | VV | 0
142 | 998762102R00 | Přesun hmot pro konstrukce tesařské v objektech výšky do 12 m | t | 0.35104 |  | 0 |  | 0 |  | 0 | 21 | 0 | 0 | 0 | 0 | 0 | 800-762 | RTS 19/ II | RTS 19/ II | 1.751 | 0.61 |  | Přesun hmot |  |  |  | POL7_
|  | 50 m vodorovně | [24 empty] | SPI
|  | Hmotnosti z položek s pořadovými čísly: : | [24 empty] | VV | 0
|  | 140, : | [24 empty] | VV | 0
|  | Součet: : 0,35104 |  | 0.35104 | [22 empty] | VV | 0
Díl: | M21 | Elektromontáže |  |  |  | 0 |  | 0 |  | 0 |  | 0 |  | 0 |  | 0 |  |  |  |  | 0.56 | [5 empty] | DIL
143 | 899711122R00 | Výstražné fólie výstražná fólie pro kanalizaci, šířka 30 cm | m | 7.695 |  | 0 |  | 0 |  | 0 | 21 | 0 | 0 | 0 | 0 | 0 | 827-1 | RTS 19/ II | RTS 19/ II | 0.026 | 0.2 |  | Práce |  |  |  | POL1_
|  | viz situace stavby: : 4,50000 |  | 4.5 | [22 empty] | VV | 0
|  | (0,00000+1,00000+0,00000)*1,59750*2 |  | 3.195 | [22 empty] | VV | 0
144 | 210800526R00 | Montáž vodiče H07V-U (CY), 4 mm2, uloženého volně, | m | 7.695 |  | 0 |  | 0 |  | 0 | 21 | 0 | 0 | 0 | 0 | 0 | M21 | RTS 19/ II | RTS 19/ II | 0.04633 | 0.36 |  | Práce |  |  |  | POL1_
|  | viz situace stavby: : 4,50000 |  | 4.5 | [22 empty] | VV | 0
|  | (0,00000+1,00000+0,00000)*1,59750*2 |  | 3.195 | [22 empty] | VV | 0
145 | 28314148R | fólie výstražná PE; pro vodu; bílá; š = 300,0 mm; tl. 0,09 mm; l = 250 m | m | 8.4645 |  | 0 |  | 0 |  | 0 | 21 | 0 | 0 | 0 | 0 | 0 | SPCM | RTS 19/ II | RTS 19/ II | 0 | 0 |  | Specifikace |  |  |  | POL3_
|  | viz situace stavby: : 4,50000*1,100 |  | 4.95 | [22 empty] | VV | 0
|  | (0,00000+1,00000+0,00000)*1,59750*2*1,100 |  | 3.5145 | [22 empty] | VV | 0
146 | 34140925R | vodič CY; silový, propojovací jednožilový; pevné uložení; jádro Cu plné holé; počet žil 1; jmen.průřez jádra 4,00 mm2; vnější průměr 4,3 mm; izolace PVC; tl. izolace min 0,8 mm; odolnost proti šíření plamene | m | 8.4645 |  | 0 |  | 0 |  | 0 | 21 | 0 | 4e-05 | 0 | 0 | 0 | SPCM | RTS 19/ II | RTS 19/ II | 0 | 0 |  | Specifikace |  |  |  | POL3_
|  | viz situace stavby : 4,50000*1,100 |  | 4.95 | [22 empty] | VV | 0
|  | (0,00000+1,00000+0,00000)*1,59750*2*1,100 |  | 3.5145 | [22 empty] | VV | 0
Díl: | M23 | Montáže potrubí |  |  |  | 0 |  | 0 |  | 0 |  | 0 |  | 0 |  | 0 |  |  |  |  | 0 | [5 empty] | DIL
147 | 230120045R00 | Čištění potrubí profukováním nebo proplach. DN 80 | m | 4.5 |  | 0 |  | 0 |  | 0 | 21 | 0 | 0 | 0 | 0 | 0 |  | RTS 19/ II | RTS 19/ II | 0 | 0 |  | Práce |  |  |  | POL1_1
|  | viz situace stavby : 4,50000 |  | 4.5 | [22 empty] | VV | 0
Díl: | M46 | Zemní práce při montážích |  |  |  | 0 |  | 0 |  | 0 |  | 0 |  | 0 |  | 0 |  |  |  |  | 0.09 | [5 empty] | DIL
148 | 460010024R00 | Vytýčení kabelové trasy v zastavěném prostoru | km | 0.0225 |  | 0 |  | 0 |  | 0 | 21 | 0 | 0.03421 | 0 | 0 | 0 |  | RTS 19/ II | RTS 19/ II | 4.1 | 0.09 |  | Práce |  |  |  | POL1_1
|  | viz. dokladová část a situace stavby : (4,50000-0,00000)/1000*5 |  | 0.0225 | [22 empty] | VV | 0
|  | platí i pro ostatní podzemní inženýrské sítě !!! : | [24 empty] | VV | 0
Díl: | D96 | Přesuny suti a vybouraných hmot |  |  |  | 0 |  | 0 |  | 0 |  | 0 |  | 0 |  | 0 |  |  |  |  | 0.05 | [5 empty] | DIL
149 | 979082213R00 | Vodorovná doprava suti po suchu bez naložení, ale se složením a hrubým urovnáním na vzdálenost do 1 km | t | 5.3181 |  | 0 |  | 0 |  | 0 | 21 | 0 | 0 | 0 | 0 | 0 | 822-1 | RTS 19/ II | RTS 19/ II | 0.01 | 0.05 |  | Přesun suti |  |  |  | POL8_
|  | Demontážní hmotnosti z položek s pořadovými čísly: : | [24 empty] | VV | 0
|  | 3,4,5,6,7,8,9,112,113,114,126, : | [24 empty] | VV | 0
|  | Součet: : 5,31810 |  | 5.3181 | [22 empty] | VV | 0
150 | 979082219R00 | Vodorovná doprava suti po suchu příplatek k ceně za každý další i započatý 1 km přes 1 km | t | 47.8629 |  | 0 |  | 0 |  | 0 | 21 | 0 | 0 | 0 | 0 | 0 | 822-1 | RTS 19/ II | RTS 19/ II | 0 | 0 |  | Přesun suti |  |  |  | POL8_
|  | Demontážní hmotnosti z položek s pořadovými čísly: : | [24 empty] | VV | 0
|  | 3,4,5,6,7,8,9,112,113,114,126, : | [24 empty] | VV | 0
|  | Součet: : 47,86292 |  | 47.8629 | [22 empty] | VV | 0
[25 empty] | 15 | 21 | DPH
| Celkem |  |  |  |  | 0 | [18 empty] | 0 | 0 | SUM
JKSO:
| 827.19.A1 | Profil potrubí do 100 mm | [24 empty] | JKSO
| 62 m | potrubí z trub z plastických hmot a sklolaminátu | [24 empty] | JKSOChar
|  | rekonstrukce a modernizace objektu s opravou | [24 empty] | JKSOAkce
END
Note on S6: Jedná se o informaci, zda se jedná o položku, která je do rozpočtu zadána z cenové soustavy RTS, nebo vlastní.
Note on T6: Jedná se o název CÚ, která je zadána u položky rozpočtu

## SO-01-PRIP SO-01-09 Pol
Položkový soupis prací a dodávek | [26 empty] | #TypZaznamu#
S: | 20191070 | ÚSTÍ NAD ORLICÍ - OBNOVA VODOVODU V UL. KOZINOVA | [24 empty] | STA
O: | SO-01-PRIP | PŘEPOJENÍ DOMOVNÍCH VODOVODNÍCH PŘÍPOJEK (VEŘEJNÁ ČÁST) | [21 empty] | STA |  |  | OBJ
R: | SO-01-09 | PŘEPOJENÍ DOMOVNÍ VODOVODNÍ PŘÍPOJKY (VEŘEJNÁ ČÁST) - PRO ČP. 214 | [24 empty] | ROZ
P.č. | Číslo položky | Název položky | MJ | Množství | Cena / MJ | Celkem | Dodávka | Dodávka celk. | Montáž | Montáž celk. | DPH | Cena s DPH | Hmotnost / MJ | Hmotnost celk.(t) | Dem. hmotnost / MJ | Dem. hmotnost celk.(t) | Ceník | Cen. soustava / platnost | Cenová úroveň | Nhod / MJ | Nhod celk. | Dodavatel | Typ položky
Díl: | 1 | Zemní práce |  |  |  | 0 |  | 0 |  | 0 |  | 0 |  | 6.77 |  | 4.38 |  |  |  |  | 49.32 | [5 empty] | DIL
1 | 111101101R00 | Odstranění travin při celkové ploše do 0,1 ha | ha | 0.00062 |  | 0 |  | 0 |  | 0 | 21 | 0 | 0 | 0 | 0 | 0 | 800-1 | RTS 19/ II | RTS 19/ II | 111 | 0.07 |  | Práce |  |  |  | POL1_1
|  | a rákosu s případným nutným přemístěním a uložením na hromady na vzdálenost do 50 m, | [24 empty] | SPI
|  | viz situace stavby a podélné profily - stávající povrchy - RÝHY : 1,60000*0,90000/10000 |  | 0.00014 | [22 empty] | VV | 0
|  | ZÁŘEZY : 0,00000*((0,60000+2*0,00000*0,35000)-0,90000)/10000 | [24 empty] | VV | 0
|  | JÁMY PROTLAKU : 0,00000*(6*3+3*3)/10000 | [24 empty] | VV | 0
|  | DOPRAVNÍ PRUH : 1,60000*(0,50+2,50)/10000 |  | 0.00048 | [22 empty] | VV | 0
2 | 113106111R00 | Rozebrání komunikací pro pěší s jakýmkoliv ložem a výplní spár z mozaiky | m2 | 1.26 |  | 0 |  | 0 |  | 0 | 21 | 0 | 0 | 0 | 0.118 | 0.15 | 822-1 | RTS 19/ II | RTS 19/ II | 0.16 | 0.2 |  | Práce |  |  |  | POL1_1
|  | s přemístěním hmot na skládku na vzdálenost do 3 m nebo s naložením na dopravní prostředek | [24 empty] | SPI
|  | viz situace stavby a podélné profily - stávající povrchy : 1,40000*0,90000 |  | 1.26 | [22 empty] | VV | 0
3 | 113107310R00 | Odstranění podkladů nebo krytů z kameniva těženého, v ploše jednotlivě do 50 m2, tloušťka vrstvy 100 mm | m2 | 1.26 |  | 0 |  | 0 |  | 0 | 21 | 0 | 0 | 0 | 0.22 | 0.28 | 822-1 | RTS 19/ II | RTS 19/ II | 0.251 | 0.32 |  | Práce |  |  |  | POL1_1
|  | viz situace stavby a podélné profily - stávající povrchy : 1,40000*0,90000*1,00000 |  | 1.26 | [22 empty] | VV | 0
4 | 113107740R00 | Odstranění podkladů nebo krytů z kameniva hrubého drceného se štětem, v ploše jednotlivě do 50 m2, tloušťka vrstvy 400 mm | m2 | 2.4188 |  | 0 |  | 0 |  | 0 | 21 | 0 | 0 | 0 | 0.88 | 2.13 | 822-1 | RTS 19/ II | RTS 19/ II | 1.1094 | 2.68 |  | Práce |  |  |  | POL1_1
|  | viz situace stavby a podélné profily - stávající povrchy : 2,50000*0,90000*1,00000*0,43000/0,400 |  | 2.4188 | [22 empty] | VV | 0
|  | (poměr tloušťky odstranění : skutečnost / 0,400 m) : 0,00000*2,50000/(2,50000+0,0000000001)*0,30*1,50*2*1,00000*0,43000/0,400 | [24 empty] | VV | 0
5 | 113108310R00 | Odstranění podkladů nebo krytů živičných, v ploše jednotlivě do 50 m2, tloušťka vrstvy 100 mm | m2 | 2.25 |  | 0 |  | 0 |  | 0 | 21 | 0 | 0 | 0 | 0.22 | 0.5 | 822-1 | RTS 19/ II | RTS 19/ II | 0.375 | 0.84 |  | Práce |  |  |  | POL1_1
|  | viz situace stavby a podélné profily - stávající povrchy : 2,50000*(0,90000+0*0,50000)*1,00000 |  | 2.25 | [22 empty] | VV | 0
|  | 0,00000*2,50000/(2,50000+0,0000000001)*0,30*1,50*2*1,00000 | [24 empty] | VV | 0
6 | 113151114R00 | Odstranění podkladu, krytu frézováním povrch živičný, plochy do 500 m2 na jednom objektu nebo při provádění pruhu šířky do 750 mm, tloušťky 50 mm | m2 | 2.5 |  | 0 |  | 0 |  | 0 | 21 | 0 | 0 | 0 | 0.11 | 0.28 | 822-1 | RTS 19/ II | RTS 19/ II | 0.08 | 0.2 |  | Práce |  |  |  | POL1_1
|  | s naložením na dopravní prostředek, očištění povrchu od frézované plochy, opotřebování frézovacích nástrojů (nožů, upínacích kroužků, držáků) nutné ruční odstranění (vybourání) živičného krytu kolem překážek, | [24 empty] | SPI |  | s naložením na dopravní prostředek, očištění povrchu od frézované plochy, opotřebování frézovacích nástrojů (nožů, upínacích kroužků, držáků) nutné ruční odstranění (vybourání) živičného krytu kolem překážek,
|  | viz situace stavby a podélné profily - stávající povrchy : 2,50000*(2*1*0,50000) |  | 2.5 | [22 empty] | VV | 0
|  | viz vzorové příčné řezy - rozšíření : | [24 empty] | VV | 0
7 | 113152112R00 | Odstranění podkladů zpevněných ploch kamenivo drcené | m3 | 0.50895 |  | 0 |  | 0 |  | 0 | 21 | 0 | 0 | 0 | 1.3 | 0.66 | 800-2 | RTS 19/ II | RTS 19/ II | 0.51 | 0.26 |  | Práce |  |  |  | POL1_1
|  | s přemístěním na skládku na vzdálenost do 20 m nebo s naložením na dopravní prostředek, | [24 empty] | SPI
|  | viz vzorové příčné řezy - provizorní úprava : 2,50000*0,90000*0,05 |  | 0.1125 | [22 empty] | VV | 0
|  | viz vzorové příčné řezy - provizorní úprava : 1,40000*0,90000*0,05 |  | 0.063 | [22 empty] | VV | 0
|  | viz vzorové příčné řezy - provizorní úprava - 1. dorovnávání do nivelety : 2,50000*0,90000*0,01 |  | 0.0225 | [22 empty] | VV | 0
|  | viz vzorové příčné řezy - provizorní úprava - 1. dorovnávání do nivelety : 1,40000*0,90000*0,01 |  | 0.0126 | [22 empty] | VV | 0
|  | viz vzorové příčné řezy - provizorní úprava - 2. dorovnávání do nivelety : 2,50000*0,90000*0,005 |  | 0.01125 | [22 empty] | VV | 0
|  | viz vzorové příčné řezy - provizorní úprava - 2. dorovnávání do nivelety : 1,40000*0,90000*0,005 |  | 0.0063 | [22 empty] | VV | 0
|  | viz vzorové příčné řezy - provizorní úprava : 2,50000*0,90000*0,08 |  | 0.18 | [22 empty] | VV | 0
|  | viz vzorové příčné řezy - provizorní úprava : 1,40000*0,90000*0,08 |  | 0.1008 | [22 empty] | VV | 0
8 | 113202111R00 | Vytrhání obrub z krajníků nebo obrubníků stojatých | m | 1.4 |  | 0 |  | 0 |  | 0 | 21 | 0 | 0 | 0 | 0.27 | 0.38 | 822-1 | RTS 19/ II | RTS 19/ II | 0.123 | 0.17 |  | Práce |  |  |  | POL1_1
|  | s vybouráním lože, s přemístěním hmot na skládku na vzdálenost do 3 m nebo naložením na dopravní prostředek | [24 empty] | SPI |  | s vybouráním lože, s přemístěním hmot na skládku na vzdálenost do 3 m nebo naložením na dopravní prostředek
|  | viz situace stavby a podélné profily - stávající povrchy : 1,40000 |  | 1.4 | [22 empty] | VV | 0
9 | 114203301R00 | Třídění kamene nebo tvárnic podle druhu, velikosti nebo tvaru | m3 | 1.8447 |  | 0 |  | 0 |  | 0 | 21 | 0 | 0 | 0 | 0 | 0 | 800-1 | RTS 19/ II | RTS 19/ II | 1.092 | 2.01 |  | Práce |  |  |  | POL1_1
|  | získaných při rozebrání dlažeb, záhozů, rovnanin a soustřeďovacích staveb. Uložení vytříděného lomového kamene nebo tvárnic na hromady podle druhu, velikosti nebo tvaru ve vzdálenosti do 3 m nebo na naložení na dopravní prostředek. | [24 empty] | SPI |  | získaných při rozebrání dlažeb, záhozů, rovnanin a soustřeďovacích staveb. Uložení vytříděného lomového kamene nebo tvárnic na hromady podle druhu, velikosti nebo tvaru ve vzdálenosti do 3 m nebo na naložení na dopravní prostředek.
|  | VYTLAČENÁ ZEMINA RÝHY : 5,50000*1,56750*0,90000*0,30000 |  | 2.3277 | [22 empty] | VV | 0
|  | viz situace stavby a podélné profily - stávající povrchy : -2,50000*0,90000*(0,10+0,43000)*0,30000 |  | -0.35775 | [22 empty] | VV | 0
|  | viz situace stavby a podélné profily - stávající povrchy : -1,40000*0,90000*(0,10+0,06)*0,30000 |  | -0.06048 | [22 empty] | VV | 0
|  | viz situace stavby a podélné profily - stávající povrchy : -0,00000*0,90000*0,15*0,30000 | [24 empty] | VV | 0
|  | viz situace stavby a podélné profily - stávající povrchy : -(1,60000-0,00000)*0,90000*0,15*0,30000 |  | -0.0648 | [22 empty] | VV | 0
|  | VYTLAČENÁ ZEMINA ZÁŘEZY : 0,00000*(2*0,60000+0,00000*0,35000*2)/2*0,00000*0,30000 | [24 empty] | VV | 0
|  | viz situace stavby a podélné profily - stávající povrchy : -0,00000*(0,60000+2*0,00000*0,35000)*0,15*0,30000 | [24 empty] | VV | 0
|  | VYTLAČENÁ ZEMINA JÁMY PROTLAKU : 0,00000*(6*3+3*3)*(1,56750+0,50)*0,30000 | [24 empty] | VV | 0
10 | 114203401R00 | Srovnání kamene nebo tvárnic s přemístěním na vzdálenost do 10 m | m3 | 0.0756 |  | 0 |  | 0 |  | 0 | 21 | 0 | 0 | 0 | 0 | 0 | 800-1 | RTS 19/ II | RTS 19/ II | 0.612 | 0.05 |  | Práce |  |  |  | POL1_
|  | do měřitelných figur, s přemístěním, | [24 empty] | SPI
|  | viz situace stavby a podélné profily - stávající povrchy : 1,40000*0,90000*0,060 |  | 0.0756 | [22 empty] | VV | 0
11 | 115001101R00 | Převedení vody při průměru potrubí DN do 100 mm | m | 5.5 |  | 0 |  | 0 |  | 0 | 21 | 0 | 0.00692 | 0.04 | 0 | 0 | 800-1 | RTS 19/ II | RTS 19/ II | 0.502 | 2.76 |  | Práce |  |  |  | POL1_
|  | získané při čerpání, potrubím nebo žlaby. Montáž, demontáž a opotřebení potrubí nebo žlabu a jeho utěsnění po dobu provozu. Včetně nutné podpěrné konstrukce. | [24 empty] | SPI |  | získané při čerpání, potrubím nebo žlaby. Montáž, demontáž a opotřebení potrubí nebo žlabu a jeho utěsnění po dobu provozu. Včetně nutné podpěrné konstrukce.
|  | viz. situace stavby : 5,50000 |  | 5.5 | [22 empty] | VV | 0
|  | viz souhrnná technická zpráva (hydrogeologické poměry) : | [24 empty] | VV | 0
12 | 115101201R00 | Čerpání vody na dopravní výšku do 10 m s uvažovaným průměrným přítokem do 500 l/min | h | 1.7044 |  | 0 |  | 0 |  | 0 | 21 | 0 | 0 | 0 | 0 | 0 | 800-1 | RTS 19/ II | RTS 19/ II | 0.203 | 0.35 |  | Práce |  |  |  | POL1_1
|  | na vzdálenost od hladiny vody v jímce po výšku roviny proložené osou nejvyššího bodu výtlačného potrubí. Včetně odpadní potrubí v délce do 20 m. | [24 empty] | SPI |  | na vzdálenost od hladiny vody v jímce po výšku roviny proložené osou nejvyššího bodu výtlačného potrubí. Včetně odpadní potrubí v délce do 20 m.
|  | viz souhrnná technická zpráva (hydrogeologické poměry) : 5,50000/12,00000*8,5*(1-0,46250-0,10000) |  | 1.7044 | [22 empty] | VV | 0
13 | 115101202R00 | Čerpání vody na dopravní výšku do 10 m s uvažovaným průměrným přítokem přes 500 do 1 000 l/min | h | 2.1914 |  | 0 |  | 0 |  | 0 | 21 | 0 | 4e-05 | 0 | 0 | 0 | 800-1 | RTS 19/ II | RTS 19/ II | 0.303 | 0.66 |  | Práce |  |  |  | POL1_1
|  | na vzdálenost od hladiny vody v jímce po výšku roviny proložené osou nejvyššího bodu výtlačného potrubí. Včetně odpadní potrubí v délce do 20 m. | [24 empty] | SPI |  | na vzdálenost od hladiny vody v jímce po výšku roviny proložené osou nejvyššího bodu výtlačného potrubí. Včetně odpadní potrubí v délce do 20 m.
|  | viz souhrnná technická zpráva (hydrogeologické poměry) : 5,50000/12,00000*8,5*(0,46250+0,10000) |  | 2.1914 | [22 empty] | VV | 0
14 | 115101301R00 | Pohotovost záložní čerpací soupravy na dopravní výšku do 10 m s uvažovaným průměrným přítokem do 500 l/min | den | 0.20052 |  | 0 |  | 0 |  | 0 | 21 | 0 | 0 | 0 | 0 | 0 | 800-1 | RTS 19/ II | RTS 19/ II | 0 | 0 |  | Práce |  |  |  | POL1_1
|  | na vzdálenost (výšku) od hladiny vody v jímce po výšku roviny proložené osou nejvyššího bodu výtlačného potrubí. Včetně sacího a výtlačného potrubí, příp. odpadních žlabů, lešení pod čerpadlo a pod potrubí nebo pod odpadní žlaby a záložního zdroje energie. | [24 empty] | SPI |  | na vzdálenost (výšku) od hladiny vody v jímce po výšku roviny proložené osou nejvyššího bodu výtlačného potrubí. Včetně sacího a výtlačného potrubí, příp. odpadních žlabů, lešení pod čerpadlo a pod potrubí nebo pod odpadní žlaby a záložního zdroje energie.
|  | viz souhrnná technická zpráva (hydrogeologické poměry) : 5,50000/12,00000*(1-0,46250-0,10000) |  | 0.20052 | [22 empty] | VV | 0
15 | 115101302R00 | Pohotovost záložní čerpací soupravy na dopravní výšku do 10 m s uvažovaným průměrným přítokem přes 500 do 1 000 l/min | den | 0.25781 |  | 0 |  | 0 |  | 0 | 21 | 0 | 0 | 0 | 0 | 0 | 800-1 | RTS 19/ II | RTS 19/ II | 0 | 0 |  | Práce |  |  |  | POL1_1
|  | na vzdálenost (výšku) od hladiny vody v jímce po výšku roviny proložené osou nejvyššího bodu výtlačného potrubí. Včetně sacího a výtlačného potrubí, příp. odpadních žlabů, lešení pod čerpadlo a pod potrubí nebo pod odpadní žlaby a záložního zdroje energie. | [24 empty] | SPI |  | na vzdálenost (výšku) od hladiny vody v jímce po výšku roviny proložené osou nejvyššího bodu výtlačného potrubí. Včetně sacího a výtlačného potrubí, příp. odpadních žlabů, lešení pod čerpadlo a pod potrubí nebo pod odpadní žlaby a záložního zdroje energie.
|  | viz souhrnná technická zpráva (hydrogeologické poměry) : 5,50000/12,00000*(0,46250+0,10000) |  | 0.25781 | [22 empty] | VV | 0
16 | 119001401R00 | Dočasné zajištění podzemního potrubí nebo vedení ocelového potrubí DN do 200 mm | m | 1.9 |  | 0 |  | 0 |  | 0 | 21 | 0 | 0.00869 | 0.02 | 0 | 0 | 800-1 | RTS 19/ II | RTS 19/ II | 0.703 | 1.34 |  | Práce |  |  |  | POL1_1
|  | ve výkopišti ve stavu a poloze, ve kterých byla na začátku zemních prací, a to podepřením, vzepřením nebo vyvěšením, případně s ochranným bedněním, se zřízením a odstraněním zajišťovací konstrukce a včetně opotřebení použitých materiálů, | [24 empty] | SPI |  | ve výkopišti ve stavu a poloze, ve kterých byla na začátku zemních prací, a to podepřením, vzepřením nebo vyvěšením, případně s ochranným bedněním, se zřízením a odstraněním zajišťovací konstrukce a včetně opotřebení použitých materiálů,
|  | viz situace stavby a podélné profily - křížení a souběhy s podzemními inž. sítěmi : 1,00000*(0,90000+2*0,50) |  | 1.9 | [22 empty] | VV | 0
17 | 119001421R00 | Dočasné zajištění podzemního potrubí nebo vedení kabelů do 3 kabelů | m | 5.7 |  | 0 |  | 0 |  | 0 | 21 | 0 | 0.02478 | 0.14 | 0 | 0 | 800-1 | RTS 19/ II | RTS 19/ II | 0.547 | 3.12 |  | Práce |  |  |  | POL1_1
|  | ve výkopišti ve stavu a poloze, ve kterých byla na začátku zemních prací, a to podepřením, vzepřením nebo vyvěšením, případně s ochranným bedněním, se zřízením a odstraněním zajišťovací konstrukce a včetně opotřebení použitých materiálů, | [24 empty] | SPI |  | ve výkopišti ve stavu a poloze, ve kterých byla na začátku zemních prací, a to podepřením, vzepřením nebo vyvěšením, případně s ochranným bedněním, se zřízením a odstraněním zajišťovací konstrukce a včetně opotřebení použitých materiálů,
|  | viz situace stavby a podélné profily - křížení a souběhy s podzemními inž. sítěmi : 3,00000*(0,90000+2*0,50) |  | 5.7 | [22 empty] | VV | 0
18 | 121101101R00 | Sejmutí ornice s přemístěním na vzdálenost do 50 m | m3 | 0.936 |  | 0 |  | 0 |  | 0 | 21 | 0 | 0 | 0 | 0 | 0 | 800-1 | RTS 19/ II | RTS 19/ II | 0.097 | 0.09 |  | Práce |  |  |  | POL1_1
|  | nebo lesní půdy, s vodorovným přemístěním na hromady v místě upotřebení nebo na dočasné či trvalé skládky se složením | [24 empty] | SPI |  | nebo lesní půdy, s vodorovným přemístěním na hromady v místě upotřebení nebo na dočasné či trvalé skládky se složením
|  | viz situace stavby a podélné profily - stávající povrchy - RÝHY : 1,60000*0,90000*0,15 |  | 0.216 | [22 empty] | VV | 0
|  | ZÁŘEZY : 0,00000*((0,60000+2*0,00000*0,35000)-0,90000)*0,15 | [24 empty] | VV | 0
|  | JÁMY PROTLAKU : 0,00000*(6*3+3*3)*0,15 | [24 empty] | VV | 0
|  | DOPRAVNÍ PRUH : 1,60000*(0,50+2,50)*0,15 |  | 0.72 | [22 empty] | VV | 0
19 | 130001101R00 | Příplatek k cenám za ztížené vykopávky v horninách jakékoliv třídy | m3 | 4.5405 |  | 0 |  | 0 |  | 0 | 21 | 0 | 0 | 0 | 0 | 0 | 800-1 | RTS 19/ II | RTS 19/ II | 1.763 | 8 |  | Práce |  |  |  | POL1_1
|  | Příplatek k cenám hloubených vykopávek za ztížení vykopávky v blízkosti podzemního vedení nebo výbušnin pro jakoukoliv třídu horniny. | [24 empty] | SPI |  | Příplatek k cenám hloubených vykopávek za ztížení vykopávky v blízkosti podzemního vedení nebo výbušnin pro jakoukoliv třídu horniny.
|  | viz situace stavby a podélné profily - křížení a souběhy s podzemními inž. sítěmi : 1,00000*0,90000*1,0*1,0*5,50000/5,50000 |  | 0.9 | [22 empty] | VV | 0
|  | 0,00000*0,90000*1,0*1,0*5,50000/5,50000 | [24 empty] | VV | 0
|  | 3,00000*0,90000*1,0*1,0*5,50000/5,50000 |  | 2.7 | [22 empty] | VV | 0
|  | viz situace stavby a podélné profily - křížení a souběhy s podzemními inž. sítěmi : 2,00000*0,90000*1/3*1,56750 |  | 0.9405 | [22 empty] | VV | 0
20 | 132101211R00 | Hloubení rýh šířky přes 60 do 200 cm do 100 m3, v hornině 1-2, hloubení strojně | m3 | 0.03589 |  | 0 |  | 0 |  | 0 | 21 | 0 | 0 | 0 | 0 | 0 | 800-1 | RTS 19/ II | RTS 19/ II | 0.18 | 0.01 |  | Práce |  |  |  | POL1_1
|  | zapažených i nezapažených, s urovnáním dna do předepsaného profilu a spádu, s případně nutným přehozením výkopku na vzdálenost do 3 m ve výkopišti, s přehozením výkopku na přilehlém terénu na vzdálenost do 5 m od podélné osy rýhy nebo s naložením výkopku na dopravní prostředek. | [24 empty] | SPI |  | zapažených i nezapažených, s urovnáním dna do předepsaného profilu a spádu, s případně nutným přehozením výkopku na vzdálenost do 3 m ve výkopišti, s přehozením výkopku na přilehlém terénu na vzdálenost do 5 m od podélné osy rýhy nebo s naložením výkopku na dopravní prostředek.
|  | viz podélné profily a vzorové příčné řezy : (5,50000*0,01)*1,56750*0,90000*0,46250*1,00000 |  | 0.03589 | [22 empty] | VV | 0
21 | 132101291R00 | Hloubení rýh šířky přes 60 do 200 cm do 100 m3, v hornině 1-2, příplatek za hloubení ve vodě | m3 | 0.03589 |  | 0 |  | 0 |  | 0 | 21 | 0 | 0 | 0 | 0 | 0 | 800-1 | RTS 19/ II | RTS 19/ II | 0.29 | 0.01 |  | Práce |  |  |  | POL1_
|  | zapažených i nezapažených, s urovnáním dna do předepsaného profilu a spádu, s případně nutným přehozením výkopku na vzdálenost do 3 m ve výkopišti, s přehozením výkopku na přilehlém terénu na vzdálenost do 5 m od podélné osy rýhy nebo s naložením výkopku na dopravní prostředek. | [24 empty] | SPI |  | zapažených i nezapažených, s urovnáním dna do předepsaného profilu a spádu, s případně nutným přehozením výkopku na vzdálenost do 3 m ve výkopišti, s přehozením výkopku na přilehlém terénu na vzdálenost do 5 m od podélné osy rýhy nebo s naložením výkopku na dopravní prostředek.
|  | viz podélné profily a vzorové příčné řezy : (5,50000*0,01)*1,56750*0,90000*0,46250*1,00000 |  | 0.03589 | [22 empty] | VV | 0
22 | 132201211R00 | Hloubení rýh šířky přes 60 do 200 cm do 100 m3, v hornině 3, hloubení strojně | m3 | 2.808 |  | 0 |  | 0 |  | 0 | 21 | 0 | 0 | 0 | 0 | 0 | 800-1 | RTS 19/ II | RTS 19/ II | 0.2 | 0.56 |  | Práce |  |  |  | POL1_1
|  | zapažených i nezapažených, s urovnáním dna do předepsaného profilu a spádu, s případně nutným přehozením výkopku na vzdálenost do 3 m ve výkopišti, s přehozením výkopku na přilehlém terénu na vzdálenost do 5 m od podélné osy rýhy nebo s naložením výkopku na dopravní prostředek. | [24 empty] | SPI |  | zapažených i nezapažených, s urovnáním dna do předepsaného profilu a spádu, s případně nutným přehozením výkopku na vzdálenost do 3 m ve výkopišti, s přehozením výkopku na přilehlém terénu na vzdálenost do 5 m od podélné osy rýhy nebo s naložením výkopku na dopravní prostředek.
|  | viz podélné profily a vzorové příčné řezy : (5,50000*0,99)*1,56750*0,90000*1,00000*0,46250 |  | 3.5527 | [22 empty] | VV | 0
|  | odpočet sejmuté vrtsvy v jiné položce : -2,50000*0,90000*(0,10+0,43000)*1,00000*0,46250 |  | -0.55153 | [22 empty] | VV | 0
|  | odpočet sejmuté vrtsvy v jiné položce : -1,40000*0,90000*(0,10+0,06)*1,00000*0,46250 |  | -0.09324 | [22 empty] | VV | 0
|  | odpočet sejmuté vrtsvy v jiné položce : -0,00000*0,90000*0,15*1,00000*0,46250 | [24 empty] | VV | 0
|  | odpočet sejmuté vrtsvy v jiné položce : -(1,60000-0,00000)*0,90000*0,15*1,00000*0,46250 |  | -0.0999 | [22 empty] | VV | 0
23 | 132201219R00 | Hloubení rýh šířky přes 60 do 200 cm příplatek za lepivost, v hornině 3, | m3 | 2.808 |  | 0 |  | 0 |  | 0 | 21 | 0 | 0 | 0 | 0 | 0 | 800-1 | RTS 19/ II | RTS 19/ II | 0.084 | 0.24 |  | Práce |  |  |  | POL1_1
|  | zapažených i nezapažených, s urovnáním dna do předepsaného profilu a spádu, s případně nutným přehozením výkopku na vzdálenost do 3 m ve výkopišti, s přehozením výkopku na přilehlém terénu na vzdálenost do 5 m od podélné osy rýhy nebo s naložením výkopku na dopravní prostředek. | [24 empty] | SPI |  | zapažených i nezapažených, s urovnáním dna do předepsaného profilu a spádu, s případně nutným přehozením výkopku na vzdálenost do 3 m ve výkopišti, s přehozením výkopku na přilehlém terénu na vzdálenost do 5 m od podélné osy rýhy nebo s naložením výkopku na dopravní prostředek.
|  | viz podélné profily a vzorové příčné řezy : (5,50000*0,99)*1,56750*0,90000*0,46250 |  | 3.5527 | [22 empty] | VV | 0
|  | odpočet sejmuté vrtsvy v jiné položce : -2,50000*0,90000*(0,10+0,43000)*0,46250 |  | -0.55153 | [22 empty] | VV | 0
|  | odpočet sejmuté vrtsvy v jiné položce : -1,40000*0,90000*(0,10+0,06)*0,46250 |  | -0.09324 | [22 empty] | VV | 0
|  | odpočet sejmuté vrtsvy v jiné položce : -0,00000*0,90000*0,15*0,46250 | [24 empty] | VV | 0
|  | odpočet sejmuté vrtsvy v jiné položce : -(1,60000-0,00000)*0,90000*0,15*0,46250 |  | -0.0999 | [22 empty] | VV | 0
24 | 132201291R00 | Hloubení rýh šířky přes 60 do 200 cm do 100 m3, v hornině 3, příplatek za hloubení ve vodě | m3 | 2.808 |  | 0 |  | 0 |  | 0 | 21 | 0 | 0 | 0 | 0 | 0 | 800-1 | RTS 19/ II | RTS 19/ II | 0.54 | 1.52 |  | Práce |  |  |  | POL1_
|  | zapažených i nezapažených, s urovnáním dna do předepsaného profilu a spádu, s případně nutným přehozením výkopku na vzdálenost do 3 m ve výkopišti, s přehozením výkopku na přilehlém terénu na vzdálenost do 5 m od podélné osy rýhy nebo s naložením výkopku na dopravní prostředek. | [24 empty] | SPI |  | zapažených i nezapažených, s urovnáním dna do předepsaného profilu a spádu, s případně nutným přehozením výkopku na vzdálenost do 3 m ve výkopišti, s přehozením výkopku na přilehlém terénu na vzdálenost do 5 m od podélné osy rýhy nebo s naložením výkopku na dopravní prostředek.
|  | viz podélné profily a vzorové příčné řezy : (5,50000*0,99)*1,56750*0,90000*1,00000*0,46250 |  | 3.5527 | [22 empty] | VV | 0
|  | odpočet sejmuté vrtsvy v jiné položce : -2,50000*0,90000*(0,10+0,43000)*1,00000*0,46250 |  | -0.55153 | [22 empty] | VV | 0
|  | odpočet sejmuté vrtsvy v jiné položce : -1,40000*0,90000*(0,10+0,06)*1,00000*0,46250 |  | -0.09324 | [22 empty] | VV | 0
|  | odpočet sejmuté vrtsvy v jiné položce : -0,00000*0,90000*0,15*1,00000*0,46250 | [24 empty] | VV | 0
|  | odpočet sejmuté vrtsvy v jiné položce : -(1,60000-0,00000)*0,90000*0,15*1,00000*0,46250 |  | -0.0999 | [22 empty] | VV | 0
25 | 132301211R00 | Hloubení rýh šířky přes 60 do 200 cm do 100 m3, v hornině 4, hloubení strojně | m3 | 0.6149 |  | 0 |  | 0 |  | 0 | 21 | 0 | 0 | 0 | 0 | 0 | 800-1 | RTS 19/ II | RTS 19/ II | 0.35 | 0.22 |  | Práce |  |  |  | POL1_1
|  | zapažených i nezapažených, s urovnáním dna do předepsaného profilu a spádu, s případně nutným přehozením výkopku na vzdálenost do 3 m ve výkopišti, s přehozením výkopku na přilehlém terénu na vzdálenost do 5 m od podélné osy rýhy nebo s naložením výkopku na dopravní prostředek. | [24 empty] | SPI |  | zapažených i nezapažených, s urovnáním dna do předepsaného profilu a spádu, s případně nutným přehozením výkopku na vzdálenost do 3 m ve výkopišti, s přehozením výkopku na přilehlém terénu na vzdálenost do 5 m od podélné osy rýhy nebo s naložením výkopku na dopravní prostředek.
|  | viz podélné profily a vzorové příčné řezy : 5,50000*1,56750*0,90000*1,00000*0,10000 |  | 0.77591 | [22 empty] | VV | 0
|  | odpočet sejmuté vrtsvy v jiné položce : -2,50000*0,90000*(0,10+0,43000)*1,00000*0,10000 |  | -0.11925 | [22 empty] | VV | 0
|  | odpočet sejmuté vrtsvy v jiné položce : -1,40000*0,90000*(0,10+0,06)*1,00000*0,10000 |  | -0.02016 | [22 empty] | VV | 0
|  | odpočet sejmuté vrtsvy v jiné položce : -0,00000*0,90000*0,15*1,00000*0,10000 | [24 empty] | VV | 0
|  | odpočet sejmuté vrtsvy v jiné položce : -(1,60000-0,00000)*0,90000*0,15*1,00000*0,10000 |  | -0.0216 | [22 empty] | VV | 0
26 | 132301219R00 | Hloubení rýh šířky přes 60 do 200 cm příplatek za lepivost, v hornině 4, | m3 | 0.6149 |  | 0 |  | 0 |  | 0 | 21 | 0 | 0 | 0 | 0 | 0 | 800-1 | RTS 19/ II | RTS 19/ II | 0.1483 | 0.09 |  | Práce |  |  |  | POL1_1
|  | zapažených i nezapažených, s urovnáním dna do předepsaného profilu a spádu, s případně nutným přehozením výkopku na vzdálenost do 3 m ve výkopišti, s přehozením výkopku na přilehlém terénu na vzdálenost do 5 m od podélné osy rýhy nebo s naložením výkopku na dopravní prostředek. | [24 empty] | SPI |  | zapažených i nezapažených, s urovnáním dna do předepsaného profilu a spádu, s případně nutným přehozením výkopku na vzdálenost do 3 m ve výkopišti, s přehozením výkopku na přilehlém terénu na vzdálenost do 5 m od podélné osy rýhy nebo s naložením výkopku na dopravní prostředek.
|  | viz podélné profily a vzorové příčné řezy : 5,50000*1,56750*0,90000*0,10000 |  | 0.77591 | [22 empty] | VV | 0
|  | odpočet sejmuté vrtsvy v jiné položce : -2,50000*0,90000*(0,10+0,43000)*0,10000 |  | -0.11925 | [22 empty] | VV | 0
|  | odpočet sejmuté vrtsvy v jiné položce : -1,40000*0,90000*(0,10+0,06)*0,10000 |  | -0.02016 | [22 empty] | VV | 0
|  | odpočet sejmuté vrtsvy v jiné položce : -0,00000*0,90000*0,15*0,10000 | [24 empty] | VV | 0
|  | odpočet sejmuté vrtsvy v jiné položce : -(1,60000-0,00000)*0,90000*0,15*0,10000 |  | -0.0216 | [22 empty] | VV | 0
27 | 132301291R00 | Hloubení rýh šířky přes 60 do 200 cm do 100 m3, v hornině 4, příplatek za hloubení ve vodě | m3 | 0.6149 |  | 0 |  | 0 |  | 0 | 21 | 0 | 0 | 0 | 0 | 0 | 800-1 | RTS 19/ II | RTS 19/ II | 0.9 | 0.55 |  | Práce |  |  |  | POL1_
|  | zapažených i nezapažených, s urovnáním dna do předepsaného profilu a spádu, s případně nutným přehozením výkopku na vzdálenost do 3 m ve výkopišti, s přehozením výkopku na přilehlém terénu na vzdálenost do 5 m od podélné osy rýhy nebo s naložením výkopku na dopravní prostředek. | [24 empty] | SPI |  | zapažených i nezapažených, s urovnáním dna do předepsaného profilu a spádu, s případně nutným přehozením výkopku na vzdálenost do 3 m ve výkopišti, s přehozením výkopku na přilehlém terénu na vzdálenost do 5 m od podélné osy rýhy nebo s naložením výkopku na dopravní prostředek.
|  | viz podélné profily a vzorové příčné řezy : 5,50000*1,56750*0,90000*1,00000*0,10000 |  | 0.77591 | [22 empty] | VV | 0
|  | odpočet sejmuté vrtsvy v jiné položce : -2,50000*0,90000*(0,10+0,43000)*1,00000*0,10000 |  | -0.11925 | [22 empty] | VV | 0
|  | odpočet sejmuté vrtsvy v jiné položce : -1,40000*0,90000*(0,10+0,06)*1,00000*0,10000 |  | -0.02016 | [22 empty] | VV | 0
|  | odpočet sejmuté vrtsvy v jiné položce : -0,00000*0,90000*0,15*1,00000*0,10000 | [24 empty] | VV | 0
|  | odpočet sejmuté vrtsvy v jiné položce : -(1,60000-0,00000)*0,90000*0,15*1,00000*0,10000 |  | -0.0216 | [22 empty] | VV | 0
28 | 132401211R00 | Hloubení rýh šířky přes 60 do 200 cm jakékoliv množství, v hornině 5, hloubení strojně | m3 | 1.8447 |  | 0 |  | 0 |  | 0 | 21 | 0 | 0 | 0 | 0 | 0 | 800-1 | RTS 19/ II | RTS 19/ II | 0.53 | 0.98 |  | Práce |  |  |  | POL1_1
|  | zapažených i nezapažených, s urovnáním dna do předepsaného profilu a spádu, s případně nutným přehozením výkopku na vzdálenost do 3 m ve výkopišti, s přehozením výkopku na přilehlém terénu na vzdálenost do 5 m od podélné osy rýhy nebo s naložením výkopku na dopravní prostředek. | [24 empty] | SPI |  | zapažených i nezapažených, s urovnáním dna do předepsaného profilu a spádu, s případně nutným přehozením výkopku na vzdálenost do 3 m ve výkopišti, s přehozením výkopku na přilehlém terénu na vzdálenost do 5 m od podélné osy rýhy nebo s naložením výkopku na dopravní prostředek.
|  | viz podélné profily a vzorové příčné řezy : 5,50000*1,56750*0,90000*0,30000 |  | 2.3277 | [22 empty] | VV | 0
|  | odpočet sejmuté vrtsvy v jiné položce : -2,50000*0,90000*(0,10+0,43000)*0,30000 |  | -0.35775 | [22 empty] | VV | 0
|  | odpočet sejmuté vrtsvy v jiné položce : -1,40000*0,90000*(0,10+0,06)*0,30000 |  | -0.06048 | [22 empty] | VV | 0
|  | odpočet sejmuté vrtsvy v jiné položce : -0,00000*0,90000*0,15*0,30000 | [24 empty] | VV | 0
|  | odpočet sejmuté vrtsvy v jiné položce : -(1,60000-0,00000)*0,90000*0,15*0,30000 |  | -0.0648 | [22 empty] | VV | 0
29 | 132501211R00 | Hloubení rýh šířky přes 60 do 200 cm jakékoliv množství, v hornině 6, skalní frézou | m3 | 0.72251 |  | 0 |  | 0 |  | 0 | 21 | 0 | 0 | 0 | 0 | 0 | 800-1 | RTS 19/ II | RTS 19/ II | 0.25 | 0.18 |  | Práce |  |  |  | POL1_1
|  | zapažených i nezapažených, s urovnáním dna do předepsaného profilu a spádu, s případně nutným přehozením výkopku na vzdálenost do 3 m ve výkopišti, s přehozením výkopku na přilehlém terénu na vzdálenost do 5 m od podélné osy rýhy nebo s naložením výkopku na dopravní prostředek. | [24 empty] | SPI |  | zapažených i nezapažených, s urovnáním dna do předepsaného profilu a spádu, s případně nutným přehozením výkopku na vzdálenost do 3 m ve výkopišti, s přehozením výkopku na přilehlém terénu na vzdálenost do 5 m od podélné osy rýhy nebo s naložením výkopku na dopravní prostředek.
|  | viz podélné profily a vzorové příčné řezy : 5,50000*1,56750*0,90000*0,11750 |  | 0.9117 | [22 empty] | VV | 0
|  | odpočet sejmuté vrtsvy v jiné položce : -2,50000*0,90000*(0,10+0,43000)*0,11750 |  | -0.14012 | [22 empty] | VV | 0
|  | odpočet sejmuté vrtsvy v jiné položce : -1,40000*0,90000*(0,10+0,06)*0,11750 |  | -0.02369 | [22 empty] | VV | 0
|  | odpočet sejmuté vrtsvy v jiné položce : -0,00000*0,90000*0,15*0,11750 | [24 empty] | VV | 0
|  | odpočet sejmuté vrtsvy v jiné položce : -(1,60000-0,00000)*0,90000*0,15*0,11750 |  | -0.02538 | [22 empty] | VV | 0
30 | 132601201R00 | Hloubení rýh šířky přes 60 do 200 cm jakékoliv množství, v hornině 7, hloubení ručně i strojně | m3 | 0.12298 |  | 0 |  | 0 |  | 0 | 21 | 0 | 0.01922 | 0 | 0 | 0 | 800-1 | RTS 19/ II | RTS 19/ II | 1.5863 | 0.2 |  | Práce |  |  |  | POL1_1
|  | zapažených i nezapažených, s urovnáním dna do předepsaného profilu a spádu, s případně nutným přehozením výkopku na vzdálenost do 3 m ve výkopišti, s přehozením výkopku na přilehlém terénu na vzdálenost do 5 m od podélné osy rýhy nebo s naložením výkopku na dopravní prostředek. | [24 empty] | SPI |  | zapažených i nezapažených, s urovnáním dna do předepsaného profilu a spádu, s případně nutným přehozením výkopku na vzdálenost do 3 m ve výkopišti, s přehozením výkopku na přilehlém terénu na vzdálenost do 5 m od podélné osy rýhy nebo s naložením výkopku na dopravní prostředek.
|  | viz podélné profily a vzorové příčné řezy : 5,50000*1,56750*0,90000*0,02000 |  | 0.15518 | [22 empty] | VV | 0
|  | odpočet sejmuté vrtsvy v jiné položce : -2,50000*0,90000*(0,10+0,43000)*0,02000 |  | -0.02385 | [22 empty] | VV | 0
|  | odpočet sejmuté vrtsvy v jiné položce : -1,40000*0,90000*(0,10+0,06)*0,02000 |  | -0.00403 | [22 empty] | VV | 0
|  | odpočet sejmuté vrtsvy v jiné položce : -0,00000*0,90000*0,15*0,02000 | [24 empty] | VV | 0
|  | odpočet sejmuté vrtsvy v jiné položce : -(1,60000-0,00000)*0,90000*0,15*0,02000 |  | -0.00432 | [22 empty] | VV | 0
31 | 138401201R00 | Dolamování hloubených vykopávek rýh ve vrstvě tloušťky do 500 mm v hornině 5 | m3 | 0.04269 |  | 0 |  | 0 |  | 0 | 21 | 0 | 0 | 0 | 0 | 0 | 800-1 | RTS 19/ II | RTS 19/ II | 7.522 | 0.32 |  | Práce |  |  |  | POL1_
|  | zapažených i nezapažených v hornině tř. 5 - 7 s případným nutným přemístěním výkopku ve výkopišti, bez naložení, s přehozením výkopku na přilehlém terénu na vzdálenost do 3 m od okraje jámy nebo zářezu, nebo do 5 m od osy rýhy, nebo do 5 m od hrany šachty. | [24 empty] | SPI |  | zapažených i nezapažených v hornině tř. 5 - 7 s případným nutným přemístěním výkopku ve výkopišti, bez naložení, s přehozením výkopku na přilehlém terénu na vzdálenost do 3 m od okraje jámy nebo zářezu, nebo do 5 m od osy rýhy, nebo do 5 m od hrany šachty.
|  | viz podélné profily a vzorové příčné řezy : 5,50000*0,90000*0,01000*(0,46250+0,10000+0,30000) |  | 0.04269 | [22 empty] | VV | 0
32 | 138501201R00 | Dolamování hloubených vykopávek rýh ve vrstvě tloušťky do 500 mm v hornině 6 | m3 | 0.00582 |  | 0 |  | 0 |  | 0 | 21 | 0 | 0 | 0 | 0 | 0 | 800-1 | RTS 19/ II | RTS 19/ II | 10.583 | 0.06 |  | Práce |  |  |  | POL1_1
|  | zapažených i nezapažených v hornině tř. 5 - 7 s případným nutným přemístěním výkopku ve výkopišti, bez naložení, s přehozením výkopku na přilehlém terénu na vzdálenost do 3 m od okraje jámy nebo zářezu, nebo do 5 m od osy rýhy, nebo do 5 m od hrany šachty. | [24 empty] | SPI |  | zapažených i nezapažených v hornině tř. 5 - 7 s případným nutným přemístěním výkopku ve výkopišti, bez naložení, s přehozením výkopku na přilehlém terénu na vzdálenost do 3 m od okraje jámy nebo zářezu, nebo do 5 m od osy rýhy, nebo do 5 m od hrany šachty.
|  | viz podélné profily a vzorové příčné řezy : 5,50000*0,90000*0,01000*0,11750 |  | 0.00582 | [22 empty] | VV | 0
33 | 138601201R00 | Dolamování hloubených vykopávek rýh ve vrstvě tloušťky do 500 mm v hornině 7 | m3 | 0.00099 |  | 0 |  | 0 |  | 0 | 21 | 0 | 0 | 0 | 0 | 0 | 800-1 | RTS 19/ II | RTS 19/ II | 19.922 | 0.02 |  | Práce |  |  |  | POL1_
|  | zapažených i nezapažených v hornině tř. 5 - 7 s případným nutným přemístěním výkopku ve výkopišti, bez naložení, s přehozením výkopku na přilehlém terénu na vzdálenost do 3 m od okraje jámy nebo zářezu, nebo do 5 m od osy rýhy, nebo do 5 m od hrany šachty. | [24 empty] | SPI |  | zapažených i nezapažených v hornině tř. 5 - 7 s případným nutným přemístěním výkopku ve výkopišti, bez naložení, s přehozením výkopku na přilehlém terénu na vzdálenost do 3 m od okraje jámy nebo zářezu, nebo do 5 m od osy rýhy, nebo do 5 m od hrany šachty.
|  | viz podélné profily a vzorové příčné řezy : 5,50000*0,90000*0,01000*0,02000 |  | 0.00099 | [22 empty] | VV | 0
34 | 139601102R00 | Ruční výkop jam, rýh a šachet v hornině 3 | m3 | 0.41625 |  | 0 |  | 0 |  | 0 | 21 | 0 | 0 | 0 | 0 | 0 | 800-1 | RTS 19/ II | RTS 19/ II | 3.533 | 1.47 |  | Práce |  |  |  | POL1_1
|  | s přehozením na vzdálenost do 5 m nebo s naložením na ruční dopravní prostředek | [24 empty] | SPI
|  | viz situace stavby a podélné profily - křížení a souběhy s podzemními inž. sítěmi : (3,00000+1,00000+0,00000)*0,50*0,50*0,90000*0,46250 |  | 0.41625 | [22 empty] | VV | 0
|  | viz situace stavby - rozšíření pro odbočky : (0,00000+0,00000)*0,50*0,50*0,90000*0,46250 | [24 empty] | VV | 0
|  | viz situace stavby - ochrana kořenové soustavy stromů : 0,00000*0,50*0,50*0,90000*0,46250 | [24 empty] | VV | 0
35 | 139601103R00 | Ruční výkop jam, rýh a šachet v hornině 4 | m3 | 0.48375 |  | 0 |  | 0 |  | 0 | 21 | 0 | 0 | 0 | 0 | 0 | 800-1 | RTS 19/ II | RTS 19/ II | 4.655 | 2.25 |  | Práce |  |  |  | POL1_1
|  | s přehozením na vzdálenost do 5 m nebo s naložením na ruční dopravní prostředek | [24 empty] | SPI
|  | viz situace stavby a podélné profily - křížení a souběhy s podzemními inž. sítěmi : (3,00000+1,00000+0,00000)*0,50*0,50*0,90000*(1-0,46250) |  | 0.48375 | [22 empty] | VV | 0
|  | viz situace stavby - rozšíření pro odbočky : (0,00000+0,00000)*0,50*0,50*0,90000*(1-0,46250) | [24 empty] | VV | 0
|  | viz situace stavby - ochrana kořenové soustavy stromů : 0,00000*0,50*0,50*0,90000*(1-0,46250) | [24 empty] | VV | 0
36 | 151201101R00 | Zřízení pažení a rozepření stěn rýh zátažné, hloubky do 2 m | m2 | 17.2425 |  | 0 |  | 0 |  | 0 | 21 | 0 | 0.00199 | 0.03 | 0 | 0 | 800-1 | RTS 19/ II | RTS 19/ II | 0.402 | 6.93 |  | Práce |  |  |  | POL1_1
|  | pro podzemní vedení pro všechny šířky rýhy, | [24 empty] | SPI
|  | viz vzorové příčné řezy : 5,50000*1,56750*2*1,00000 |  | 17.2425 | [22 empty] | VV | 0
37 | 151201111R00 | Odstranění pažení a rozepření rýh zátažné, hloubky do 2 m | m2 | 17.2425 |  | 0 |  | 0 |  | 0 | 21 | 0 | 0 | 0 | 0 | 0 | 800-1 | RTS 19/ II | RTS 19/ II | 0.178 | 3.07 |  | Práce |  |  |  | POL1_1
|  | pro podzemní vedení s uložením materiálu na vzdálenost do 3 m od kraje výkopu, | [24 empty] | SPI
|  | viz vzorové příčné řezy : 5,50000*1,56750*2*1,00000 |  | 17.2425 | [22 empty] | VV | 0
38 | 161101101R00 | Svislé přemístění výkopku z horniny 1 až 4, při hloubce výkopu přes 1 do 2,5 m | m3 | 3.4588 |  | 0 |  | 0 |  | 0 | 21 | 0 | 0 | 0 | 0 | 0 | 800-1 | RTS 19/ II | RTS 19/ II | 0.345 | 1.19 |  | Práce |  |  |  | POL1_1
|  | bez naložení do dopravní nádoby, ale s vyprázdněním dopravní nádoby na hromadu nebo na dopravní prostředek, | [24 empty] | SPI |  | bez naložení do dopravní nádoby, ale s vyprázdněním dopravní nádoby na hromadu nebo na dopravní prostředek,
|  | JÁMY PROTLAKU : 0,00000*(6*3+3*3)*(1,56750+0,50)*0,46250*1 | [24 empty] | VV | 0
|  | JÁMY PROTLAKU : 0,00000*(6*3+3*3)*((0,00000+1,56750)/2+0,50)*(0,10000) | [24 empty] | VV | 0
|  | viz podélné profily a průměrná hloubka rýhy : 5,50000*1,56750*0,90000*1,00000*0,46250*1,00000*1 |  | 3.5886 | [22 empty] | VV | 0
|  | odpočet sejmuté vrtsvy v jiné položce : -2,50000*0,90000*(0,10+0,43000)*1,00000*0,46250*1,00000*1 |  | -0.55153 | [22 empty] | VV | 0
|  | odpočet sejmuté vrtsvy v jiné položce : -1,40000*0,90000*(0,10+0,06)*1,00000*0,46250*1,00000*1 |  | -0.09324 | [22 empty] | VV | 0
|  | odpočet sejmuté vrtsvy v jiné položce : -0,00000*0,90000*0,15*1,00000*0,46250*1,00000*1 | [24 empty] | VV | 0
|  | odpočet sejmuté vrtsvy v jiné položce : -(1,60000-0,00000)*0,90000*0,15*1,00000*0,46250*1,00000*1 |  | -0.0999 | [22 empty] | VV | 0
|  | viz podélné profily a průměrná hloubka rýhy : 5,50000*1,56750*0,90000*1,00000*0,10000*1,00000*1 |  | 0.77591 | [22 empty] | VV | 0
|  | odpočet sejmuté vrtsvy v jiné položce : -2,50000*0,90000*(0,10+0,43000)*1,00000*0,10000*1,00000*1 |  | -0.11925 | [22 empty] | VV | 0
|  | odpočet sejmuté vrtsvy v jiné položce : -1,40000*0,90000*(0,10+0,06)*1,00000*0,10000*1,00000*1 |  | -0.02016 | [22 empty] | VV | 0
|  | odpočet sejmuté vrtsvy v jiné položce : -0,00000*0,90000*0,15*1,00000*0,10000*1,00000*1 | [24 empty] | VV | 0
|  | odpočet sejmuté vrtsvy v jiné položce : -(1,60000-0,00000)*0,90000*0,15*1,00000*0,10000*1,00000*1 |  | -0.0216 | [22 empty] | VV | 0
|  | viz podélné profily a průměrná hloubka rýhy : 5,50000*1,56750*0,90000*0,00000*0,46250*1,00000*0,50 | [24 empty] | VV | 0
|  | odpočet sejmuté vrtsvy v jiné položce : -2,50000*0,90000*(0,10+0,43000)*0,00000*0,46250*1,00000*,5 | [24 empty] | VV | 0
|  | odpočet sejmuté vrtsvy v jiné položce : -1,40000*0,90000*(0,10+0,06)*0,00000*0,46250*1,00000*0,50 | [24 empty] | VV | 0
|  | odpočet sejmuté vrtsvy v jiné položce : -0,00000*0,90000*0,15*0,00000*0,46250*1,00000*0,50 | [24 empty] | VV | 0
|  | odpočet sejmuté vrtsvy v jiné položce : -(1,60000-0,00000)*0,90000*0,15*0,00000*0,46250*1,00000*0,5 | [24 empty] | VV | 0
|  | viz podélné profily a průměrná hloubka rýhy : 5,50000*1,56750*0,90000*0,00000*0,10000*1,00000*0,50 | [24 empty] | VV | 0
|  | odpočet sejmuté vrtsvy v jiné položce : -2,50000*0,90000*(0,10+0,43000)*0,00000*0,10000*1,00000*,5 | [24 empty] | VV | 0
|  | odpočet sejmuté vrtsvy v jiné položce : -1,40000*0,90000*(0,10+0,06)*0,00000*0,10000*1,00000*0,50 | [24 empty] | VV | 0
|  | odpočet sejmuté vrtsvy v jiné položce : -0,00000*0,90000*0,15*0,00000*0,10000*1,00000*0,50 | [24 empty] | VV | 0
|  | odpočet sejmuté vrtsvy v jiné položce : -(1,60000-0,00000)*0,90000*0,15*0,00000*0,10000*1,00000*0,5 | [24 empty] | VV | 0
39 | 161101151R00 | Svislé přemístění výkopku z horniny 5 až 7, při hloubce výkopu přes 1 do 2,5 m | m3 | 2.7149 |  | 0 |  | 0 |  | 0 | 21 | 0 | 0 | 0 | 0 | 0 | 800-1 | RTS 19/ II | RTS 19/ II | 0.484 | 1.31 |  | Práce |  |  |  | POL1_1
|  | bez naložení do dopravní nádoby, ale s vyprázdněním dopravní nádoby na hromadu nebo na dopravní prostředek, | [24 empty] | SPI |  | bez naložení do dopravní nádoby, ale s vyprázdněním dopravní nádoby na hromadu nebo na dopravní prostředek,
|  | TŘÍDA TEŽITELNOSTI 5 : | [24 empty] | VV | 0
|  | JÁMY PROTLAKU : 0,00000*(6*3+3*3)*((0,00000+1,56750)/2+0,50)*(0,30000) | [24 empty] | VV | 0
|  | viz podélné profily a průměrná hloubka rýhy : 5,50000*1,56750*0,90000*0,30000*1,00000*1*1,00000 |  | 2.3277 | [22 empty] | VV | 0
|  | odpočet sejmuté vrtsvy v jiné položce : -2,50000*0,90000*(0,10+0,43000)*0,30000*1,00000*1*1,00000 |  | -0.35775 | [22 empty] | VV | 0
|  | odpočet sejmuté vrtsvy v jiné položce : -1,40000*0,90000*(0,10+0,06)*0,30000*1,00000*1*1,00000 |  | -0.06048 | [22 empty] | VV | 0
|  | odpočet sejmuté vrtsvy v jiné položce : -0,00000*0,90000*0,15*0,30000*1,00000*1*1,00000 | [24 empty] | VV | 0
|  | odpočet sejmuté vrtsvy v jiné položce : -(1,60000-0,00000)*0,90000*0,15*0,30000*1,00000*1*1,00000 |  | -0.0648 | [22 empty] | VV | 0
|  | viz podélné profily a průměrná hloubka rýhy : 5,50000*1,56750*0,90000*0,30000*1,00000*0,50*0,00000 | [24 empty] | VV | 0
|  | odpočet sejmuté vrtsvy v jiné položce : -2,50000*0,90000*(0,1+0,43000)*0,30000*1,00000*,50*0,00000 | [24 empty] | VV | 0
|  | odpočet sejmuté vrtsvy v jiné položce : -1,40000*0,90000*(0,10+0,06)*0,30000*1,00000*0,50*0,00000 | [24 empty] | VV | 0
|  | odpočet sejmuté vrtsvy v jiné položce : -0,00000*0,90000*0,15*0,30000*1,00000*0,50*0,00000 | [24 empty] | VV | 0
|  | odpočet sejmuté vrtsvy v jiné položce : -(1,60000-0,00000)*0,90000*0,15*0,30000*1,00000*,50*0,00000 | [24 empty] | VV | 0
|  | viz podélné profily a průměrná hloubka rýhy : 5,50000*0,90000*0,01000*1,00000*0,50*1,00000 |  | 0.02475 | [22 empty] | VV | 0
|  | viz podélné profily a průměrná hloubka rýhy : 0,00000*1,50*1,50*0,01000*1,00000*0,50*1,00000 | [24 empty] | VV | 0
|  | TŘÍDA TEŽITELNOSTI 6 : | [24 empty] | VV | 0
|  | JÁMY PROTLAKU : 0,00000*(6*3+3*3)*((0,00000+1,56750)/2+0,50)*(0,11750) | [24 empty] | VV | 0
|  | viz podélné profily a průměrná hloubka rýhy : 5,50000*1,56750*0,90000*0,11750*1,00000*1*1,00000 |  | 0.9117 | [22 empty] | VV | 0
|  | odpočet sejmuté vrtsvy v jiné položce : -2,50000*0,90000*(0,10+0,43000)*0,11750*1,00000*1*1,00000 |  | -0.14012 | [22 empty] | VV | 0
|  | odpočet sejmuté vrtsvy v jiné položce : -1,40000*0,90000*(0,10+0,06)*0,11750*1,00000*1*1,00000 |  | -0.02369 | [22 empty] | VV | 0
|  | odpočet sejmuté vrtsvy v jiné položce : -0,00000*0,90000*0,15*0,11750*1,00000*1*1,00000 | [24 empty] | VV | 0
|  | odpočet sejmuté vrtsvy v jiné položce : -(1,60000-0,00000)*0,90000*0,15*0,11750*1,00000*1*1,00000 |  | -0.02538 | [22 empty] | VV | 0
|  | viz podélné profily a průměrná hloubka rýhy : 5,50000*1,56750*0,90000*0,11750*1,00000*0,50*0,00000 | [24 empty] | VV | 0
|  | odpočet sejmuté vrtsvy v jiné položce : -2,50000*0,90000*(0,1+0,43000)*0,11750*1,00000*,50*0,00000 | [24 empty] | VV | 0
|  | odpočet sejmuté vrtsvy v jiné položce : -1,40000*0,90000*(0,10+0,06)*0,11750*1,00000*0,50*0,00000 | [24 empty] | VV | 0
|  | odpočet sejmuté vrtsvy v jiné položce : -0,00000*0,90000*0,15*0,11750*1,00000*0,50*0,00000 | [24 empty] | VV | 0
|  | odpočet sejmuté vrtsvy v jiné položce : -(1,60000-0,00000)*0,90000*0,15*0,11750*1,00000*,50*0,00000 | [24 empty] | VV | 0
|  | viz podélné profily a průměrná hloubka rýhy : 5,50000*0,90000*0,01000*1,00000*0,50*0,00000 | [24 empty] | VV | 0
|  | viz podélné profily a průměrná hloubka rýhy : 0,00000*1,50*1,50*0,01000*1,00000*0,50*0,00000 | [24 empty] | VV | 0
|  | TŘÍDA TEŽITELNOSTI 7 : | [24 empty] | VV | 0
|  | JÁMY PROTLAKU : 0,00000*(6*3+3*3)*((0,00000+1,56750)/2+0,50)*(0,02000) | [24 empty] | VV | 0
|  | viz podélné profily a průměrná hloubka rýhy : 5,50000*1,56750*0,90000*0,02000*1,00000*1*1,00000 |  | 0.15518 | [22 empty] | VV | 0
|  | odpočet sejmuté vrtsvy v jiné položce : -2,50000*0,90000*(0,10+0,43000)*0,02000*1,00000*1*1,00000 |  | -0.02385 | [22 empty] | VV | 0
|  | odpočet sejmuté vrtsvy v jiné položce : -1,40000*0,90000*(0,10+0,06)*0,02000*1,00000*1*1,00000 |  | -0.00403 | [22 empty] | VV | 0
|  | odpočet sejmuté vrtsvy v jiné položce : -0,00000*0,90000*0,15*0,02000*1,00000*1*1,00000 | [24 empty] | VV | 0
|  | odpočet sejmuté vrtsvy v jiné položce : -(1,60000-0,00000)*0,90000*0,15*0,02000*1,00000*1*1,00000 |  | -0.00432 | [22 empty] | VV | 0
|  | viz podélné profily a průměrná hloubka rýhy : 5,50000*1,56750*0,90000*0,02000*1,00000*0,50*0,00000 | [24 empty] | VV | 0
|  | odpočet sejmuté vrtsvy v jiné položce : -2,50000*0,90000*(0,1+0,43000)*0,02000*1,00000*,50*0,00000 | [24 empty] | VV | 0
|  | odpočet sejmuté vrtsvy v jiné položce : -1,40000*0,90000*(0,10+0,06)*0,02000*1,00000*0,50*0,00000 | [24 empty] | VV | 0
|  | odpočet sejmuté vrtsvy v jiné položce : -0,00000*0,90000*0,15*0,02000*1,00000*0,50*0,00000 | [24 empty] | VV | 0
|  | odpočet sejmuté vrtsvy v jiné položce : -(1,60000-0,00000)*0,90000*0,15*0,02000*1,00000*,50*0,00000 | [24 empty] | VV | 0
40 | 162701105R00 | Vodorovné přemístění výkopku z horniny 1 až 4, na vzdálenost přes 9 000 do 10 000 m | m3 | 2.4049 |  | 0 |  | 0 |  | 0 | 21 | 0 | 0 | 0 | 0 | 0 | 800-1 | RTS 19/ II | RTS 19/ II | 0.011 | 0.03 |  | Práce |  |  |  | POL1_1
|  | po suchu, bez naložení výkopku, avšak se složením bez rozhrnutí, zpáteční cesta vozidla. | [24 empty] | SPI
|  | VYTLAČENÁ ZEMINA - RÝHY : 5,50000*(0,09625+0,29850+(Pi*0,02000^2))*(0,46250+0,10000) |  | 1.2252 | [22 empty] | VV | 0
|  | VYTLAČENÁ ZEMINA - ZÁŘEZY : 0,00000*(0,07505+0,29322+(Pi*0,02000^2))*(0,46250+0,10000) | [24 empty] | VV | 0
|  | VYTLAČENÁ ZEMINA - ŠACHTY : 0,00000*1,56750*1,1876*(0,46250+0,10000) | [24 empty] | VV | 0
|  | VYTLAČENÁ ZEMINA - ZÁSYP RÝHY - VÝMĚNA ZEMINY : (2,50000+1,40000)*0,53775*(0,46250+0,10000) |  | 1.1797 | [22 empty] | VV | 0
|  | VYTLAČENÁ ZEMINA - ZÁSYP ZÁŘEZU - VÝMĚNA ZEMINY : 0,00000*0,00000*(0,46250+0,10000) | [24 empty] | VV | 0
|  | VYTLAČENÁ ZEMINA - VPUSTĚ : 0,00000*(0,90*0,90*(0,60+0,18+0,59+0,59)) | [24 empty] | VV | 0
41 | 162701155R00 | Vodorovné přemístění výkopku z horniny 5 až 7, na vzdálenost přes 9 000 do 10 000 m | m3 | 1.9199 |  | 0 |  | 0 |  | 0 | 21 | 0 | 0 | 0 | 0 | 0 | 800-1 | RTS 19/ II | RTS 19/ II | 0.012 | 0.02 |  | Práce |  |  |  | POL1_1
|  | po suchu, bez naložení výkopku, avšak se složením bez rozhrnutí, zpáteční cesta vozidla. | [24 empty] | SPI
|  | VYTLAČENÁ ZEMINA - RÝHY : 5,50000*(0,09625+0,29850+(Pi*0,02000^2))*(0,30000) |  | 0.65342 | [22 empty] | VV | 0
|  | VYTLAČENÁ ZEMINA - ZÁŘEZY : 0,00000*(0,07505+0,29322+(Pi*0,02000^2))*(0,30000) | [24 empty] | VV | 0
|  | VYTLAČENÁ ZEMINA - ŠACHTY : 0,00000*1,56750*1,1876*(0,30000) | [24 empty] | VV | 0
|  | VYTLAČENÁ ZEMINA - RÝHY : 5,50000*0,90000*0,01000 |  | 0.0495 | [22 empty] | VV | 0
|  | VYTLAČENÁ ZEMINA - ŠACHTY : 0,00000*1,50*1,50*0,01000 | [24 empty] | VV | 0
|  | VYTLAČENÁ ZEMINA - RÝHY : 5,50000*(0,09625+0,29850+(Pi*0,02000^2))*(0,11750) |  | 0.25592 | [22 empty] | VV | 0
|  | VYTLAČENÁ ZEMINA - ZÁŘEZY : 0,00000*(0,07505+0,29322+(Pi*0,02000^2))*(0,11750) | [24 empty] | VV | 0
|  | VYTLAČENÁ ZEMINA - ŠACHTY : 0,00000*1,56750*1,1876*(0,11750) | [24 empty] | VV | 0
|  | VYTLAČENÁ ZEMINA - RÝHY : 5,50000*(0,09625+0,29850+(Pi*0,02000^2))*(0,02000) |  | 0.04356 | [22 empty] | VV | 0
|  | VYTLAČENÁ ZEMINA - ZÁŘEZY : 0,00000*(0,07505+0,29322+(Pi*0,02000^2))*(0,02000) | [24 empty] | VV | 0
|  | VYTLAČENÁ ZEMINA - ŠACHTY : 0,00000*1,56750*1,1876*(0,02000) | [24 empty] | VV | 0
|  | VYTLAČENÁ ZEMINA - ZÁSYP RÝHY - VÝMĚNA ZEMINY : (2,50000+1,40000)*0,53775*(0,30000+0,11750+0,02000) |  | 0.91754 | [22 empty] | VV | 0
|  | VYTLAČENÁ ZEMINA - ZÁSYP ZÁŘEZU - VÝMĚNA ZEMINY : 0,00000*0,00000*(0,30000+0,11750+0,02000) | [24 empty] | VV | 0
42 | 162701109R00 | Vodorovné přemístění výkopku příplatek k ceně za každých dalších i započatých 1 000 m přes 10 000 m z horniny 1 až 4 | m3 | 9.6194 |  | 0 |  | 0 |  | 0 | 21 | 0 | 0 | 0 | 0 | 0 | 800-1 | RTS 19/ II | RTS 19/ II | 0 | 0 |  | Práce |  |  |  | POL1_1
|  | po suchu, bez naložení výkopku, avšak se složením bez rozhrnutí, zpáteční cesta vozidla. | [24 empty] | SPI
|  | VYTLAČENÁ ZEMINA - RÝHY x VZDÁLENOST : 5,50000*(0,09625)*(0,46250+0,10000)*4,00000 |  | 1.1911 | [22 empty] | VV | 0
|  | VYTLAČENÁ ZEMINA - RÝHY x VZDÁLENOST : 5,50000*(0,29850+(Pi*0,02000^2))*(0,46250+0,10000)*4,00000 |  | 3.7095 | [22 empty] | VV | 0
|  | VYTLAČENÁ ZEMINA - ZÁŘEZY x VZDÁLENOST : 0,00000*(0,07505)*(0,46250+0,10000)*4,00000 | [24 empty] | VV | 0
|  | VYTLAČENÁ ZEMINA - ZÁŘEZY x VZDÁLENOST : 0,00000*(0,29322+(Pi*0,02000^2))*(0,46250+0,10000)*4,00000 | [24 empty] | VV | 0
|  | VYTLAČENÁ ZEMINA - ŠACHTY x VZDÁLENOST : 0,00000*1,56750*1,1876*(0,46250+0,10000)*4,00000 | [24 empty] | VV | 0
|  | VYTLAČENÁ ZEMINA - ZÁSYP RÝHY - VÝMĚNA ZEMINY : (2,50000+1,40000)*0,53775*(0,46250+0,10000)*4,00000 |  | 4.7188 | [22 empty] | VV | 0
|  | VYTLAČENÁ ZEMINA - ZÁSYP ZÁŘEZU - VÝMĚNA ZEMINY : 0,00000*0,00000*(0,46250+0,10000)*4,00000 | [24 empty] | VV | 0
|  | VYTLAČENÁ ZEMINA - VPUSTĚ : 0,00000*(0,90*0,90*(0,60+0,18+0,59+0,59))*4,00000 | [24 empty] | VV | 0
43 | 162701159R00 | Vodorovné přemístění výkopku příplatek k ceně za každých dalších i započatých 1 000 m přes 10 000 m z horniny 5 až 7 | m3 | 7.6797 |  | 0 |  | 0 |  | 0 | 21 | 0 | 0 | 0 | 0 | 0 | 800-1 | RTS 19/ II | RTS 19/ II | 0 | 0 |  | Práce |  |  |  | POL1_1
|  | po suchu, bez naložení výkopku, avšak se složením bez rozhrnutí, zpáteční cesta vozidla. | [24 empty] | SPI
|  | VYTLAČENÁ ZEMINA - RÝHY : 5,50000*(0,09625+0,29850+(Pi*0,02000^2))*(0,30000)*4,00000 |  | 2.6137 | [22 empty] | VV | 0
|  | VYTLAČENÁ ZEMINA - ZÁŘEZY : 0,00000*(0,07505+0,29322+(Pi*0,02000^2))*(0,30000)*4,00000 | [24 empty] | VV | 0
|  | VYTLAČENÁ ZEMINA - ŠACHTY : 0,00000*1,56750*1,1876*(0,30000)*4,00000 | [24 empty] | VV | 0
|  | VYTLAČENÁ ZEMINA - RÝHY : 5,50000*0,90000*0,01000*4,00000 |  | 0.198 | [22 empty] | VV | 0
|  | VYTLAČENÁ ZEMINA - ŠACHTY : 0,00000*1,50*1,50*0,01000*4,00000 | [24 empty] | VV | 0
|  | VYTLAČENÁ ZEMINA - RÝHY : 5,50000*(0,09625+0,29850+(Pi*0,02000^2))*(0,11750)*4,00000 |  | 1.0237 | [22 empty] | VV | 0
|  | VYTLAČENÁ ZEMINA - ZÁŘEZY : 0,00000*(0,07505+0,29322+(Pi*0,02000^2))*(0,11750)*4,00000 | [24 empty] | VV | 0
|  | VYTLAČENÁ ZEMINA - ŠACHTY : 0,00000*1,56750*1,1876*(0,11750)*4,00000 | [24 empty] | VV | 0
|  | VYTLAČENÁ ZEMINA - RÝHY : 5,50000*(0,09625+0,29850+(Pi*0,02000^2))*(0,02000)*4,00000 |  | 0.17424 | [22 empty] | VV | 0
|  | VYTLAČENÁ ZEMINA - ZÁŘEZY : 0,00000*(0,07505+0,29322+(Pi*0,02000^2))*(0,02000)*4,00000 | [24 empty] | VV | 0
|  | VYTLAČENÁ ZEMINA - ŠACHTY : 0,00000*1,56750*1,1876*(0,02000)*4,00000 | [24 empty] | VV | 0
|  | VYTLAČENÁ ZEMINA - ZÁSYP RÝHY - VÝMĚNA ZEMINY : (2,50000+1,40000)*0,53775*(0,30000+0,11750+0,02000)*4,00000 |  | 3.6701 | [22 empty] | VV | 0
|  | VYTLAČENÁ ZEMINA - ZÁSYP ZÁŘEZU - VÝMĚNA ZEMINY : 0,00000*0,00000*(0,30000+0,11750+0,02000)*4,00000 | [24 empty] | VV | 0
44 | 171201201R00 | Uložení sypaniny na dočasnou skládku tak, že na 1 m2 plochy připadá přes 2 m3 výkopku nebo ornice | m3 | 4.3248 |  | 0 |  | 0 |  | 0 | 21 | 0 | 0 | 0 | 0 | 0 | 800-1 | RTS 19/ II | RTS 19/ II | 0.009 | 0.04 |  | Práce |  |  |  | POL1_1
|  | VYTLAČENÁ ZEMINA - RÝHY : 5,50000*(0,09625+0,29850+(Pi*0,02000^2))*(0,46250+0,10000) |  | 1.2252 | [22 empty] | VV | 0
|  | VYTLAČENÁ ZEMINA - ZÁŘEZY : 0,00000*(0,07505+0,29322+(Pi*0,02000^2))*(0,46250+0,10000) | [24 empty] | VV | 0
|  | VYTLAČENÁ ZEMINA - ŠACHTY : 0,00000*1,56750*1,1876*(0,46250+0,10000) | [24 empty] | VV | 0
|  | VYTLAČENÁ ZEMINA - ZÁSYP RÝHY - VÝMĚNA ZEMINY : (2,50000+1,40000)*0,53775*(0,46250+0,10000) |  | 1.1797 | [22 empty] | VV | 0
|  | VYTLAČENÁ ZEMINA - ZÁSYP ZÁŘEZU - VÝMĚNA ZEMINY : 0,00000*0,00000*(0,46250+0,10000) | [24 empty] | VV | 0
|  | VYTLAČENÁ ZEMINA - RÝHY : 5,50000*(0,09625+0,29850+(Pi*0,02000^2))*(0,30000) |  | 0.65342 | [22 empty] | VV | 0
|  | VYTLAČENÁ ZEMINA - ZÁŘEZY : 0,00000*(0,07505+0,29322+(Pi*0,02000^2))*(0,30000) | [24 empty] | VV | 0
|  | VYTLAČENÁ ZEMINA - ŠACHTY : 0,00000*1,56750*1,1876*(0,30000) | [24 empty] | VV | 0
|  | VYTLAČENÁ ZEMINA - RÝHY : 5,50000*(0,09625+0,29850+(Pi*0,02000^2))*(0,11750) |  | 0.25592 | [22 empty] | VV | 0
|  | VYTLAČENÁ ZEMINA - ZÁŘEZY : 0,00000*(0,07505+0,29322+(Pi*0,02000^2))*(0,11750) | [24 empty] | VV | 0
|  | VYTLAČENÁ ZEMINA - ŠACHTY : 0,00000*1,56750*1,1876*(0,11750) | [24 empty] | VV | 0
|  | VYTLAČENÁ ZEMINA - RÝHY : 5,50000*(0,09625+0,29850+(Pi*0,02000^2))*(0,02000) |  | 0.04356 | [22 empty] | VV | 0
|  | VYTLAČENÁ ZEMINA - ZÁŘEZY : 0,00000*(0,07505+0,29322+(Pi*0,02000^2))*(0,02000) | [24 empty] | VV | 0
|  | VYTLAČENÁ ZEMINA - ŠACHTY : 0,00000*1,56750*1,1876*(0,02000) | [24 empty] | VV | 0
|  | VYTLAČENÁ ZEMINA - ZÁSYP RÝHY - VÝMĚNA ZEMINY : (2,50000+1,40000)*0,53775*(0,30000+0,11750+0,02000) |  | 0.91754 | [22 empty] | VV | 0
|  | VYTLAČENÁ ZEMINA - ZÁSYP ZÁŘEZU - VÝMĚNA ZEMINY : 0,00000*0,00000*(0,30000+0,11750+0,02000) | [24 empty] | VV | 0
|  | VYTLAČENÁ ZEMINA - RÝHY : 5,50000*0,90000*0,01000 |  | 0.0495 | [22 empty] | VV | 0
|  | VYTLAČENÁ ZEMINA - ŠACHTY : 0,00000*1,50*1,50*0,01000 | [24 empty] | VV | 0
|  | VYTLAČENÁ ZEMINA - VPUSTĚ : 0,00000*(0,90*0,90*(0,60+0,18+0,59+0,59)) | [24 empty] | VV | 0
45 | 174101101R00 | Zásyp sypaninou se zhutněním jam, šachet, rýh nebo kolem objektů v těchto vykopávkách | m3 | 4.9205 |  | 0 |  | 0 |  | 0 | 21 | 0 | 0 | 0 | 0 | 0 | 800-1 | RTS 19/ II | RTS 19/ II | 0.202 | 0.99 |  | Práce |  |  |  | POL1_1
|  | z jakékoliv horniny s uložením výkopku po vrstvách, | [24 empty] | SPI
|  | včetně strojního přemístění materiálu pro zásyp ze vzdálenosti do 10 m od okraje zásypu | [24 empty] | POP
|  | JÁMY PROTLAKU : 0,00000*(6*3+3*3)*(1,56750+0,50)*0,46250 | [24 empty] | VV | 0
|  | odpočet sejmuté vrtsvy v jiné položce : -0,00000*(6*3+3*3)*0,15 | [24 empty] | VV | 0
|  | JÁMY PROTLAKU : 0,00000*(6*3+3*3)*(1,56750+0,50)*0,10000 | [24 empty] | VV | 0
|  | viz podélné profily a průměrná hloubka rýhy : 5,50000*1,56750*0,90000*1,00000*0,46250 |  | 3.5886 | [22 empty] | VV | 0
|  | odpočet sejmuté vrtsvy v jiné položce : -2,50000*0,90000*(0,10+0,43000)*1,00000*0,46250 |  | -0.55153 | [22 empty] | VV | 0
|  | odpočet sejmuté vrtsvy v jiné položce : -1,40000*0,90000*(0,10+0,06)*1,00000*0,46250 |  | -0.09324 | [22 empty] | VV | 0
|  | odpočet sejmuté vrtsvy v jiné položce : -0,00000*0,90000*0,15*1,00000*0,46250 | [24 empty] | VV | 0
|  | odpočet sejmuté vrtsvy v jiné položce : -(1,60000-0,00000)*0,90000*0,15*1,00000*0,46250 |  | -0.0999 | [22 empty] | VV | 0
|  | viz podélné profily a průměrná hloubka rýhy : 5,50000*1,56750*0,90000*0,00000*0,46250 | [24 empty] | VV | 0
|  | odpočet sejmuté vrtsvy v jiné položce : -2,50000*0,90000*(0,10+0,43000)*0,00000*0,46250 | [24 empty] | VV | 0
|  | odpočet sejmuté vrtsvy v jiné položce : -1,40000*0,90000*(0,10+0,06)*0,00000*0,46250 | [24 empty] | VV | 0
|  | odpočet sejmuté vrtsvy v jiné položce : -0,00000*0,90000*0,15*0,00000*0,46250 | [24 empty] | VV | 0
|  | odpočet sejmuté vrtsvy v jiné položce : -(1,60000-0,00000)*0,90000*0,15*0,00000*0,46250 | [24 empty] | VV | 0
|  | viz podélné profily a průměrná hloubka rýhy : 5,50000*1,56750*0,90000*1,00000*0,10000 |  | 0.77591 | [22 empty] | VV | 0
|  | odpočet sejmuté vrtsvy v jiné položce : -2,50000*0,90000*(0,10+0,43000)*1,00000*0,10000 |  | -0.11925 | [22 empty] | VV | 0
|  | odpočet sejmuté vrtsvy v jiné položce : -1,40000*0,90000*(0,10+0,06)*1,00000*0,10000 |  | -0.02016 | [22 empty] | VV | 0
|  | odpočet sejmuté vrtsvy v jiné položce : -0,00000*0,90000*0,15*1,00000*0,10000 | [24 empty] | VV | 0
|  | odpočet sejmuté vrtsvy v jiné položce : -(1,60000-0,00000)*0,90000*0,15*1,00000*0,10000 |  | -0.0216 | [22 empty] | VV | 0
|  | viz podélné profily a průměrná hloubka rýhy : 5,50000*1,56750*0,90000*0,00000*0,10000 | [24 empty] | VV | 0
|  | odpočet sejmuté vrtsvy v jiné položce : -2,50000*0,90000*(0,10+0,43000)*0,00000*0,10000 | [24 empty] | VV | 0
|  | odpočet sejmuté vrtsvy v jiné položce : -1,40000*0,90000*(0,10+0,06)*0,00000*0,10000 | [24 empty] | VV | 0
|  | odpočet sejmuté vrtsvy v jiné položce : -0,00000*0,90000*0,15*0,00000*0,10000 | [24 empty] | VV | 0
|  | odpočet sejmuté vrtsvy v jiné položce : -(1,60000-0,00000)*0,90000*0,15*0,00000*0,10000 | [24 empty] | VV | 0
|  | viz podélné profily a průměrná hloubka rýhy : 5,50000*1,56750*0,90000*0,30000 |  | 2.3277 | [22 empty] | VV | 0
|  | odpočet sejmuté vrtsvy v jiné položce : -2,50000*0,90000*(0,10+0,43000)*0,30000 |  | -0.35775 | [22 empty] | VV | 0
|  | odpočet sejmuté vrtsvy v jiné položce : -1,40000*0,90000*(0,10+0,06)*0,30000 |  | -0.06048 | [22 empty] | VV | 0
|  | odpočet sejmuté vrtsvy v jiné položce : -0,00000*0,90000*0,15*0,30000 | [24 empty] | VV | 0
|  | odpočet sejmuté vrtsvy v jiné položce : -(1,60000-0,00000)*0,90000*0,15*0,30000 |  | -0.0648 | [22 empty] | VV | 0
|  | viz podélné profily a průměrná hloubka rýhy : 5,50000*1,56750*0,90000*0,11750 |  | 0.9117 | [22 empty] | VV | 0
|  | odpočet sejmuté vrtsvy v jiné položce : -2,50000*0,90000*(0,10+0,43000)*0,11750 |  | -0.14012 | [22 empty] | VV | 0
|  | odpočet sejmuté vrtsvy v jiné položce : -1,40000*0,90000*(0,10+0,06)*0,11750 |  | -0.02369 | [22 empty] | VV | 0
|  | odpočet sejmuté vrtsvy v jiné položce : -0,00000*0,90000*0,15*0,11750 | [24 empty] | VV | 0
|  | odpočet sejmuté vrtsvy v jiné položce : -(1,60000-0,00000)*0,90000*0,15*0,11750 |  | -0.02538 | [22 empty] | VV | 0
|  | viz podélné profily a průměrná hloubka rýhy : 5,50000*1,56750*0,90000*0,02000 |  | 0.15518 | [22 empty] | VV | 0
|  | odpočet sejmuté vrtsvy v jiné položce : -2,50000*0,90000*(0,10+0,43000)*0,02000 |  | -0.02385 | [22 empty] | VV | 0
|  | odpočet sejmuté vrtsvy v jiné položce : -1,40000*0,90000*(0,10+0,06)*0,02000 |  | -0.00403 | [22 empty] | VV | 0
|  | odpočet sejmuté vrtsvy v jiné položce : -0,00000*0,90000*0,15*0,02000 | [24 empty] | VV | 0
|  | odpočet sejmuté vrtsvy v jiné položce : -(1,60000-0,00000)*0,90000*0,15*0,02000 |  | -0.00432 | [22 empty] | VV | 0
|  | VYTLAČENÁ ZEMINA - RÝHY : -5,50000*(0,09625+0,29850+(Pi*0,02000^2)) |  | -2.1781 | [22 empty] | VV | 0
|  | VYTLAČENÁ ZEMINA - ŠACHTY : -0,00000*1,56750*1,1876*((5,50000+0,00000)/5,50000) | [24 empty] | VV | 0
|  | viz podélné profily a průměrná hloubka rýhy : 5,50000*0,90000*0,01000 |  | 0.0495 | [22 empty] | VV | 0
|  | viz podélné profily a průměrná hloubka rýhy : 0,00000*1,50*1,50*0,01000 | [24 empty] | VV | 0
|  | VYTLAČENÁ ZEMINA - VPUSTĚ : 0,00000*(0,90*0,90*(0,60+0,18+0,59+0,59)) | [24 empty] | VV | 0
|  | VYTLAČENÁ ZEMINA - VPUSTĚ : -0,00000*(PI*0,30*0,30*(0,60+0,18+0,59+0,59)) | [24 empty] | VV | 0
|  | viz situace stavby a podélné profily - křížení a souběhy s podzemními inž. sítěmi : (3,00000+1,00000+0,00000)*0,50*0,50*0,90000 |  | 0.9 | [22 empty] | VV | 0
|  | viz situace stavby - rozšíření pro odbočky : (0,00000+0,00000)*0,50*0,50*0,90000 | [24 empty] | VV | 0
|  | viz situace stavby - ochrana kořenové soustavy stromů : 0,00000*0,50*0,50*0,90000 | [24 empty] | VV | 0
46 | 175101101R00 | Obsyp potrubí bez prohození sypaniny, bez dodávky obsypového materiálu | m3 | 1.6418 |  | 0 |  | 0 |  | 0 | 21 | 0 | 0 | 0 | 0 | 0 | 800-1 | RTS 19/ II | RTS 19/ II | 1.587 | 2.61 |  | Práce |  |  |  | POL1_1
|  | sypaninou z vhodných hornin tř. 1 - 4 nebo materiálem připraveným podél výkopu ve vzdálenosti do 3 m od jeho kraje, pro jakoukoliv hloubku výkopu a jakoukoliv míru zhutnění, | [24 empty] | SPI |  | sypaninou z vhodných hornin tř. 1 - 4 nebo materiálem připraveným podél výkopu ve vzdálenosti do 3 m od jeho kraje, pro jakoukoliv hloubku výkopu a jakoukoliv míru zhutnění,
|  | viz vzorové příčné řezy : 5,50000*0,29850 |  | 1.6418 | [22 empty] | VV | 0
|  | viz vzorové příčné řezy : 0,00000*0,29322 | [24 empty] | VV | 0
47 | 180401211R00 | Založení trávníku luční trávník, výsevem, v rovině nebo na svahu do 1:5 | m2 | 6.24 |  | 0 |  | 0 |  | 0 | 21 | 0 | 0 | 0 | 0 | 0 | 823-1 | RTS 19/ II | RTS 19/ II | 0.021 | 0.13 |  | Práce |  |  |  | POL1_1
|  | na půdě předem připravené s pokosením, naložením, odvozem odpadu do 20 km a se složením, | [24 empty] | SPI
|  | viz vzorové příčné řezy : 1,60000*0,90000 |  | 1.44 | [22 empty] | VV | 0
|  | viz vzorové příčné řezy : 0,00000*((0,60000+2*1,56750*0,35000)-0,90000) | [24 empty] | VV | 0
|  | JÁMY PROTLAKU : 0,00000*(6*3+3*3) | [24 empty] | VV | 0
|  | viz vzorové příčné řezy - DOPRAVNÍ PRUH : 1,60000*(0,50+2,50) |  | 4.8 | [22 empty] | VV | 0
48 | 181301102R00 | Rozprostření a urovnání ornice v rovině v souvislé ploše do 500 m2, tloušťka vrstvy přes 100 do 150 mm | m2 | 6.24 |  | 0 |  | 0 |  | 0 | 21 | 0 | 0 | 0 | 0 | 0 | 800-1 | RTS 19/ II | RTS 19/ II | 0.177 | 1.1 |  | Práce |  |  |  | POL1_1
|  | s případným nutným přemístěním hromad nebo dočasných skládek na místo potřeby ze vzdálenosti do 30 m, v rovině nebo ve svahu do 1 : 5, | [24 empty] | SPI |  | s případným nutným přemístěním hromad nebo dočasných skládek na místo potřeby ze vzdálenosti do 30 m, v rovině nebo ve svahu do 1 : 5,
|  | viz vzorové příčné řezy : 1,60000*0,90000 |  | 1.44 | [22 empty] | VV | 0
|  | viz vzorové příčné řezy : 0,00000*((0,60000+2*0,00000*0,35000)-0,90000) | [24 empty] | VV | 0
|  | JÁMY PROTLAKU : 0,00000*(6*3+3*3) | [24 empty] | VV | 0
|  | viz vzorové příčné řezy - DOPRAVNÍ PRUH : 1,60000*(0,50+2,50) |  | 4.8 | [22 empty] | VV | 0
49 | 183554141R00 | Vodorovné přemístění produktů přemístění zelené hmoty, vzdálenost do 2 km, | t | 0.078 |  | 0 |  | 0 |  | 0 | 21 | 0 | 0 | 0 | 0 | 0 | 823-2 | RTS 19/ II | RTS 19/ II | 0 | 0 |  | Práce |  |  |  | POL1_1
|  | viz situace stavby a podélné profily - stávající povrchy - RÝHY : 1,60000*0,90000*0,25*0,05 |  | 0.018 | [22 empty] | VV | 0
|  | ZÁŘEZY : 0,00000*((0,60000+2*0,00000*0,35000)-0,90000)*0,25*0,05 | [24 empty] | VV | 0
|  | JÁMY PROTLAKU : 0,00000*(6*3+3*3)*0,25*0,05 | [24 empty] | VV | 0
|  | DOPRAVNÍ PRUH : 1,60000*(0,50+2,50)*0,25*0,05 |  | 0.06 | [22 empty] | VV | 0
50 | 184802111R00 | Chemické odplevelení půdy před založením kultury postřikem naširoko, v rovině nebo na svahu do 1:5 | m2 | 6.24 |  | 0 |  | 0 |  | 0 | 21 | 0 | 0 | 0 | 0 | 0 | 823-1 | RTS 19/ II | RTS 19/ II | 0.0035 | 0.02 |  | Práce |  |  |  | POL1_
|  | nebo trávníku nebo zpevněných ploch o výměře jednotlivě přes 20 m2, | [24 empty] | SPI
|  | Včetně dovozu vody do 10 km. | [24 empty] | POP
|  | viz vzorové příčné řezy : 1,60000*0,90000 |  | 1.44 | [22 empty] | VV | 0
|  | viz vzorové příčné řezy : 0,00000*((0,60000+2*0,00000*0,35000)-0,90000) | [24 empty] | VV | 0
|  | JÁMY PROTLAKU : 0,00000*(6*3+3*3) | [24 empty] | VV | 0
|  | viz vzorové příčné řezy - DOPRAVNÍ PRUH : 1,60000*(0,50+2,50) |  | 4.8 | [22 empty] | VV | 0
51 | 185803211R00 | Uválcování trávníku uválcování trávníku v rovině nebo na svahu do 1:5 | m2 | 6.24 |  | 0 |  | 0 |  | 0 | 21 | 0 | 0 | 0 | 0 | 0 | 823-1 | RTS 19/ II | RTS 19/ II | 0.002 | 0.01 |  | Práce |  |  |  | POL1_
|  | viz vzorové příčné řezy : 1,60000*0,90000 |  | 1.44 | [22 empty] | VV | 0
|  | viz vzorové příčné řezy : 0,00000*((0,60000+2*0,00000*0,35000)-0,90000) | [24 empty] | VV | 0
|  | JÁMY PROTLAKU : 0,00000*(6*3+3*3) | [24 empty] | VV | 0
|  | viz vzorové příčné řezy - DOPRAVNÍ PRUH : 1,60000*(0,50+2,50) |  | 4.8 | [22 empty] | VV | 0
52 | 185804311R00 | Zalití rostlin vodou plocha do 20 m2, | m3 | 0.0312 |  | 0 |  | 0 |  | 0 | 21 | 0 | 0 | 0 | 0 | 0 | 823-1 | RTS 19/ II | RTS 19/ II | 1.195 | 0.04 |  | Práce |  |  |  | POL1_1
|  | viz situace stavby : 0,00000*20/1000 | [24 empty] | VV | 0
|  | viz situace stavby : 0,00000*20/1000 | [24 empty] | VV | 0
|  | viz vzorové příčné řezy : 1,60000*0,90000*5/1000 |  | 0.0072 | [22 empty] | VV | 0
|  | viz vzorové příčné řezy : 0,00000*((0,60000+2*0,00000*0,35000)-0,90000)*5/1000 | [24 empty] | VV | 0
|  | JÁMY PROTLAKU : 0,00000*(6*3+3*3)*5/1000 | [24 empty] | VV | 0
|  | viz vzorové příčné řezy - DOPRAVNÍ PRUH : 1,60000*(0,50+2,50)*5/1000 |  | 0.024 | [22 empty] | VV | 0
53 | 185851111R00 | Dovoz vody pro zálivku rostlin dovoz vody pro zálivku rostlin na vzdálenost do 6000 m | m3 | 0.0312 |  | 0 |  | 0 |  | 0 | 21 | 0 | 0 | 0 | 0 | 0 | 823-1 | RTS 19/ II | RTS 19/ II | 0.884 | 0.03 |  | Práce |  |  |  | POL1_
|  | viz situace stavby : 0,00000*20/1000 | [24 empty] | VV | 0
|  | viz situace stavby : 0,00000*20/1000 | [24 empty] | VV | 0
|  | viz vzorové příčné řezy : 1,60000*0,90000*5/1000 |  | 0.0072 | [22 empty] | VV | 0
|  | viz vzorové příčné řezy : 0,00000*((0,60000+2*0,00000*0,35000)-0,90000)*5/1000 | [24 empty] | VV | 0
|  | JÁMY PROTLAKU : 0,00000*(6*3+3*3)*5/1000 | [24 empty] | VV | 0
|  | viz vzorové příčné řezy - DOPRAVNÍ PRUH : 1,60000*(0,50+2,50)*5/1000 |  | 0.024 | [22 empty] | VV | 0
54 | 199000001R00 | Poplatky za skládku ornice | m3 | 0.936 |  | 0 |  | 0 |  | 0 | 21 | 0 | 0 | 0 | 0 | 0 | 800-1 | RTS 19/ II | RTS 19/ II | 0 | 0 |  | Práce |  |  |  | POL1_
|  | dočasné skládkování sejmuté ornice (do zpětného rozprostření) : | [24 empty] | VV | 0
|  | viz situace stavby a podélné profily - stávající povrchy - RÝHY : 1,60000*0,90000*0,15 |  | 0.216 | [22 empty] | VV | 0
|  | ZÁŘEZY : 0,00000*((0,60000+2*0,00000*0,35000)-0,90000)*0,15 | [24 empty] | VV | 0
|  | JÁMY PROTLAKU : 0,00000*(6*3+3*3)*0,15 | [24 empty] | VV | 0
|  | DOPRAVNÍ PRUH : 1,60000*(0,50+2,50)*0,15 |  | 0.72 | [22 empty] | VV | 0
55 | 199000002R00 | Poplatky za skládku horniny 1- 4 | m3 | 2.4049 |  | 0 |  | 0 |  | 0 | 21 | 0 | 0 | 0 | 0 | 0 | 800-1 | RTS 19/ II | RTS 19/ II | 0 | 0 |  | Práce |  |  |  | POL1_1
|  | VYTLAČENÁ ZEMINA RÝHY : 5,50000*(0,09625+0,29850+(Pi*0,02000^2))*(0,46250+0,10000) |  | 1.2252 | [22 empty] | VV | 0
|  | VYTLAČENÁ ZEMINA ZÁŘEZ : 0,00000*(0,29322+(Pi*0,02000^2))*(0,46250+0,10000) | [24 empty] | VV | 0
|  | VYTLAČENÁ ZEMINA ZÁŘEZ : 0,00000*(0,07505)*(0,46250+0,10000) | [24 empty] | VV | 0
|  | VYTLAČENÁ ZEMINA ŠACHTY : 0,00000*1,56750*1,1876*(0,46250+0,10000) | [24 empty] | VV | 0
|  | VYTLAČENÁ ZEMINA - ZÁSYP RÝHY - VÝMĚNA ZEMINY : (2,50000+1,40000)*0,53775*(0,46250+0,10000) |  | 1.1797 | [22 empty] | VV | 0
|  | VYTLAČENÁ ZEMINA - ZÁSYP ZÁŘEZU - VÝMĚNA ZEMINY : 0,00000*0,00000*(0,46250+0,10000) | [24 empty] | VV | 0
|  | VYTLAČENÁ ZEMINA - VPUSTĚ : 0,00000*(0,90*0,90*(0,60+0,18+0,59+0,59))*(0,46250+0,10000) | [24 empty] | VV | 0
|  | VYTLAČENÁ ZEMINA - VPUSTĚ : -0,00000*(PI*0,30*0,30*(0,60+0,18+0,59+0,59))*(0,46250+0,10000) | [24 empty] | VV | 0
56 | 199000003R00 | Poplatky za skládku horniny 5 - 7 | m3 | 1.9199 |  | 0 |  | 0 |  | 0 | 21 | 0 | 0 | 0 | 0 | 0 | 800-1 | RTS 19/ II | RTS 19/ II | 0 | 0 |  | Práce |  |  |  | POL1_
|  | VYTLAČENÁ ZEMINA RÝHY : 5,50000*(0,09625+0,29850+(Pi*0,02000^2))*(0,30000) |  | 0.65342 | [22 empty] | VV | 0
|  | VYTLAČENÁ ZEMINA ZÁŘEZ : 0,00000*(0,07505+0,29322+(Pi*0,02000^2))*(0,30000) | [24 empty] | VV | 0
|  | VYTLAČENÁ ZEMINA ŠACHTY : 0,00000*1,56750*1,1876*(0,30000) | [24 empty] | VV | 0
|  | VYTLAČENÁ ZEMINA RÝHY : 5,50000*(0,09625+0,29850+(Pi*0,02000^2))*(0,11750) |  | 0.25592 | [22 empty] | VV | 0
|  | VYTLAČENÁ ZEMINA ZÁŘEZ : 0,00000*(0,07505+0,29322+(Pi*0,02000^2))*(0,11750) | [24 empty] | VV | 0
|  | VYTLAČENÁ ZEMINA ŠACHTY : 0,00000*1,56750*1,1876*(0,11750) | [24 empty] | VV | 0
|  | VYTLAČENÁ ZEMINA RÝHY : 5,50000*(0,09625+0,29850+(Pi*0,02000^2))*(0,02000) |  | 0.04356 | [22 empty] | VV | 0
|  | VYTLAČENÁ ZEMINA ZÁŘEZ : 0,00000*(0,07505+0,29322+(Pi*0,02000^2))*(0,02000) | [24 empty] | VV | 0
|  | VYTLAČENÁ ZEMINA ŠACHTY : 0,00000*1,56750*1,1876*(0,02000) | [24 empty] | VV | 0
|  | VYTLAČENÁ ZEMINA RÝHY : 5,50000*0,90000*0,01000 |  | 0.0495 | [22 empty] | VV | 0
|  | VYTLAČENÁ ZEMINA ŠACHTY : 0,00000*1,50*1,50*0,01000 | [24 empty] | VV | 0
|  | VYTLAČENÁ ZEMINA - ZÁSYP RÝHY - VÝMĚNA ZEMINY : (2,50000+1,40000)*0,53775*(0,30000+0,11750+0,02000) |  | 0.91754 | [22 empty] | VV | 0
|  | VYTLAČENÁ ZEMINA - ZÁSYP ZÁŘEZU - VÝMĚNA ZEMINY : 0,00000*0,00000*(0,30000+0,11750+0,02000) | [24 empty] | VV | 0
|  | VYTLAČENÁ ZEMINA - VPUSTĚ : 0,00000*(0,90*0,90*(0,60+0,18+0,59+0,59))*(0,30000+0,11750+0,02000) | [24 empty] | VV | 0
|  | VYTLAČENÁ ZEMINA - VPUSTĚ : -0,00000*(PI*0,30*0,30*(0,60+0,18+0,59+0,59))*(0,30000+0,11750+0,02000) | [24 empty] | VV | 0
57 | 00572460R | směs travní technická | kg | 0.03744 |  | 0 |  | 0 |  | 0 | 21 | 0 | 0.001 | 0 | 0 | 0 | SPCM | RTS 19/ II | RTS 19/ II | 0 | 0 |  | Specifikace |  |  |  | POL3_1
|  | viz vzorové příčné řezy : 1,60000*0,90000*0,003*2 |  | 0.00864 | [22 empty] | VV | 0
|  | viz vzorové příčné řezy : 0,00000*((0,60000+2*1,56750*0,35000)-0,90000)*0,003*2 | [24 empty] | VV | 0
|  | JÁMY PROTLAKU : 0,00000*(6*3+3*3)*0,003*2 | [24 empty] | VV | 0
|  | viz vzorové příčné řezy - DOPRAVNÍ PRUH : 1,60000*(0,50+2,50)*0,003*2 |  | 0.0288 | [22 empty] | VV | 0
58 | 25230502.AR | herbicid selektivní; účinná látka ethylhexylester kyseliny dichlorfenoxyoctové; hubení dvouděložných plevelů | l | 0.00031 |  | 0 |  | 0 |  | 0 | 21 | 0 | 0.001 | 0 | 0 | 0 | SPCM | RTS 19/ II | RTS 19/ II | 0 | 0 |  | Specifikace |  |  |  | POL3_
|  | viz vzorové příčné řezy : 1,60000*0,90000/10000*0,5 |  | 7e-05 | [22 empty] | VV | 0
|  | viz vzorové příčné řezy : 0,00000*((0,60000+2*0,00000*0,35000)-0,90000)/10000*0,5 | [24 empty] | VV | 0
|  | JÁMY PROTLAKU : 0,00000*(6*3+3*3)/10000*0,5 | [24 empty] | VV | 0
|  | viz vzorové příčné řezy - DOPRAVNÍ PRUH : 1,60000*(0,50+2,50)/10000*0,5 |  | 0.00024 | [22 empty] | VV | 0
59 | 58337330R | štěrkopísek frakce 0,0 až 22,0 mm; třída A | t | 2.8731 |  | 0 |  | 0 |  | 0 | 21 | 0 | 1 | 2.87 | 0 | 0 | SPCM | RTS 19/ II | RTS 19/ II | 0 | 0 |  | Specifikace |  |  |  | POL3_1
|  | viz vzorové příčné řezy : 5,50000*0,29850*1,75 |  | 2.8731 | [22 empty] | VV | 0
|  | viz vzorové příčné řezy : 0,00000*0,29322*1,75 | [24 empty] | VV | 0
|  | VYTLAČENÁ ZEMINA - VPUSTĚ : 0,00000*(0,90*0,90*(0,60+0,18+0,59+0,59))*1,75 | [24 empty] | VV | 0
|  | VYTLAČENÁ ZEMINA - VPUSTĚ : -0,00000*(PI*0,30*0,30*(0,60+0,18+0,59+0,59))*1,75 | [24 empty] | VV | 0
60 | 58337333R | štěrkopísek frakce 0,0 až 32,0 mm; třída A | t | 3.6701 |  | 0 |  | 0 |  | 0 | 21 | 0 | 1 | 3.67 | 0 | 0 | SPCM | RTS 19/ II | RTS 19/ II | 0 | 0 |  | Specifikace |  |  |  | POL3_1
|  | SPECIFIKACE MOŽNÉ ZÁMĚNY DRUHU ZÁSYPOVÉHO MATERIÁLU : | [24 empty] | VV | 0
|  | JE UVEDENA VE VZOROVÉM PŘÍČNÉM ŘEZU : | [24 empty] | VV | 0
|  | A DOKLADOVÉ ČÁSTI - STATICKÝ VÝPOČET : | [24 empty] | VV | 0
|  | POVOLENÝCH DEFORMACÍ POTRUBÍ : | [24 empty] | VV | 0
|  | viz vzorové příčné řezy - ZÁSYP RÝHY - VÝMĚNA ZEMINY : (2,50000+1,40000)*0,53775*1,75 |  | 3.6701 | [22 empty] | VV | 0
|  | viz vzorové příčné řezy - ZÁSYP ZÁŘEZU - VÝMĚNA ZEMINY : 0,00000*0,00000*1,75 | [24 empty] | VV | 0
Díl: | 2 | Základy a zvláštní zakládání |  |  |  | 0 |  | 0 |  | 0 |  | 0 |  | 0.91 |  | 0 |  |  |  |  | 0.86 | [5 empty] | DIL
61 | 212792112R00 | Montáž trativodů z flexibilních trubek jakékoliv DN | m | 4.125 |  | 0 |  | 0 |  | 0 | 21 | 0 | 0.22107 | 0.91 | 0 | 0 | 827-1 | RTS 19/ II | RTS 19/ II | 0.185 | 0.76 |  | Práce |  |  |  | POL1_1
|  | se zřízením štěrkopískového lože pod trubky a s jejich obsypem v průměrném celkovém množství do 0,15 m3/m, | [24 empty] | SPI |  | se zřízením štěrkopískového lože pod trubky a s jejich obsypem v průměrném celkovém množství do 0,15 m3/m,
|  | viz vzorové příčné řezy : (5,50000-0,00000-0,00000)*0,75 |  | 4.125 | [22 empty] | VV | 0
62 | 212971110R00 | Zřízení opláštění odvod. trativodů z geotextilie o sklonu do 2,5, | m2 | 1.2959 |  | 0 |  | 0 |  | 0 | 21 | 0 | 0.00018 | 0 | 0 | 0 | 800-2 | RTS 19/ II | RTS 19/ II | 0.075 | 0.1 |  | Práce |  |  |  | POL1_
|  | v rýze nebo v zářezu se stěnami, | [24 empty] | SPI
|  | viz vzorové příčné řezy : (5,50000-0,00000-0,00000)*0,75*2*pi*0,05 |  | 1.2959 | [22 empty] | VV | 0
63 | 28611223.AR | trubka plastová drenážní PVC; ohebná; perforovaná po celém obvodu; DN 100,0 mm | m | 4.5086 |  | 0 |  | 0 |  | 0 | 21 | 0 | 0.00048 | 0 | 0 | 0 | SPCM | RTS 19/ II | RTS 19/ II | 0 | 0 |  | Specifikace |  |  |  | POL3_1
|  | viz vzorové příčné řezy : (5,50000-0,00000-0,00000)*0,75*1,093 |  | 4.5086 | [22 empty] | VV | 0
64 | 69366016R | geotextilie směs přírodních a syntetických vláken; funkce separační, ochranná; plošná hmotnost 250 g/m2 | m | 1.4903 |  | 0 |  | 0 |  | 0 | 21 | 0 | 0.00038 | 0 | 0 | 0 | SPCM | RTS 19/ II | RTS 19/ II | 0 | 0 |  | Specifikace |  |  |  | POL3_
|  | viz vzorové příčné řezy : (5,50000-0,00000-0,00000)*0,75*2*pi*0,05*1,15 |  | 1.4903 | [22 empty] | VV | 0
Díl: | 3 | Svislé a kompletní konstrukce |  |  |  | 0 |  | 0 |  | 0 |  | 0 |  | 0 |  | 0 |  |  |  |  | 1.61 | [5 empty] | DIL
65 | 359901111R00 | Vyčištění stok jakékoliv výšky | m | 5.5 |  | 0 |  | 0 |  | 0 | 21 | 0 | 0 | 0 | 0 | 0 | 827-1 | RTS 19/ II | RTS 19/ II | 0.293 | 1.61 |  | Práce |  |  |  | POL1_1
|  | Konečné vyčištění stok před předáním a převzetím. | [24 empty] | POP
|  | viz. situace stavby - výpis délek potrubí : 5,50000 |  | 5.5 | [22 empty] | VV | 0
Díl: | 4 | Vodorovné konstrukce |  |  |  | 0 |  | 0 |  | 0 |  | 0 |  | 2.4 |  | 0 |  |  |  |  | 1.51 | [5 empty] | DIL
66 | 451573111R00 | Lože pod potrubí, stoky a drobné objekty z písku a štěrkopísku do 65 mm | m3 | 0.52937 |  | 0 |  | 0 |  | 0 | 21 | 0 | 1.8908 | 1 | 0 | 0 | 827-1 | RTS 19/ II | RTS 19/ II | 1.317 | 0.7 |  | Práce |  |  |  | POL1_1
|  | v otevřeném výkopu, | [24 empty] | SPI
|  | viz vzorové příčné řezy : 5,50000*0,09625 |  | 0.52937 | [22 empty] | VV | 0
|  | viz vzorové příčné řezy : 0,00000*0,07505 | [24 empty] | VV | 0
67 | 464451112R00 | Prolití vrstvy z lom.kamene cementovou maltou malta MC 10 | m3 | 0.5625 |  | 0 |  | 0 |  | 0 | 21 | 0 | 2.4816 | 1.4 | 0 | 0 | 832-1 | RTS 19/ II | RTS 19/ II | 1.438 | 0.81 |  | Práce |  |  |  | POL1_1
|  | viz vzorové příčné řezy : (2,50000-0,00000)*0,90000*0,25*1,00000 |  | 0.5625 | [22 empty] | VV | 0
Díl: | 5 | Komunikace |  |  |  | 0 |  | 0 |  | 0 |  | 0 |  | 4.52 |  | 0 |  |  |  |  | 4.22 | [5 empty] | DIL
68 | 564251111R00 | Podklad nebo podsyp ze štěrkopísku tloušťka po zhutnění 150 mm | m2 | 2.25 |  | 0 |  | 0 |  | 0 | 21 | 0 | 0.30361 | 0.68 | 0 | 0 | 822-1 | RTS 19/ II | RTS 19/ II | 0.016 | 0.04 |  | Práce |  |  |  | POL1_1
|  | s rozprostřením, vlhčením a zhutněním | [24 empty] | SPI
|  | viz vzorové příčné řezy : 2,50000*0,90000 |  | 2.25 | [22 empty] | VV | 0
|  | pro komunikace : | [24 empty] | VV | 0
69 | 564251111R00 | Podklad nebo podsyp ze štěrkopísku tloušťka po zhutnění 150 mm | m2 | 1.26 |  | 0 |  | 0 |  | 0 | 21 | 0 | 0.30361 | 0.38 | 0 | 0 | 822-1 | RTS 19/ II | RTS 19/ II | 0.016 | 0.02 |  | Práce |  |  |  | POL1_1
|  | s rozprostřením, vlhčením a zhutněním | [24 empty] | SPI
|  | viz vzorové příčné řezy : 0,00000*0,90000 | [24 empty] | VV | 0
|  | viz vzorové příčné řezy : 1,40000*0,90000 |  | 1.26 | [22 empty] | VV | 0
|  | 0,00000*2,50000/(2,50000+0,000000001)*0,30*1,50*2 | [24 empty] | VV | 0
70 | 564871111R00 | Podklad ze štěrkodrti s rozprostřením a zhutněním frakce 0-63 mm, tloušťka po zhutnění 250 mm | m2 | 2.25 |  | 0 |  | 0 |  | 0 | 21 | 0 | 0.55125 | 1.24 | 0 | 0 | 822-1 | RTS 19/ II | RTS 19/ II | 0.027 | 0.06 |  | Práce |  |  |  | POL1_1
|  | viz vzorové příčné řezy : 2,50000*0,90000 |  | 2.25 | [22 empty] | VV | 0
71 | 566901111R00 | Vyspravení podkladu po překopech kamenivem těženým nebo štěrkopískem | m3 | 0.22815 |  | 0 |  | 0 |  | 0 | 21 | 0 | 1.6867 | 0.38 | 0 | 0 | 822-1 | RTS 19/ II | RTS 19/ II | 0.162 | 0.04 |  | Práce |  |  |  | POL1_1
|  | pro inženýrské sítě, se zhutněním | [24 empty] | SPI
|  | viz vzorové příčné řezy - provizorní úprava : 2,50000*0,90000*0,05 |  | 0.1125 | [22 empty] | VV | 0
|  | viz vzorové příčné řezy - provizorní úprava : 1,40000*0,90000*0,05 |  | 0.063 | [22 empty] | VV | 0
|  | viz vzorové příčné řezy - provizorní úprava - 1. dorovnávání do nivelety : 2,50000*0,90000*0,01 |  | 0.0225 | [22 empty] | VV | 0
|  | viz vzorové příčné řezy - provizorní úprava - 1. dorovnávání do nivelety : 1,40000*0,90000*0,01 |  | 0.0126 | [22 empty] | VV | 0
|  | viz vzorové příčné řezy - provizorní úprava - 2. dorovnávání do nivelety : 2,50000*0,90000*0,005 |  | 0.01125 | [22 empty] | VV | 0
|  | viz vzorové příčné řezy - provizorní úprava - 2. dorovnávání do nivelety : 1,40000*0,90000*0,005 |  | 0.0063 | [22 empty] | VV | 0
|  | viz vzorové příčné řezy - provizorní úprava : 0,00000*2,50000/(2,50000+0,000000001)*0,30*1,50*2*0,05 | [24 empty] | VV | 0
|  | viz vzorové příčné řezy - provizorní úprava - 1. dorovnávání do nivelety : 0,00000*2,50000/(2,50000+0,000000001)*0,30*1,50*2*0,01 | [24 empty] | VV | 0
|  | viz vzorové příčné řezy - provizorní úprava - 2. dorovnávání do nivelety : 0,00000*2,50000/(2,50000+0,000000001)*0,30*1,50*2*0,005 | [24 empty] | VV | 0
72 | 566903111R00 | Vyspravení podkladu po překopech kamenivem hrubým drceným | t | 0.51948 |  | 0 |  | 0 |  | 0 | 21 | 0 | 1.1 | 0.57 | 0 | 0 | 822-1 | RTS 19/ II | RTS 19/ II | 0.163 | 0.08 |  | Práce |  |  |  | POL1_1
|  | pro inženýrské sítě, se zhutněním | [24 empty] | SPI
|  | viz vzorové příčné řezy - provizorní úprava : 2,50000*0,90000*0,08*1,85 |  | 0.333 | [22 empty] | VV | 0
|  | viz vzorové příčné řezy - provizorní úprava : 1,40000*0,90000*0,08*1,85 |  | 0.18648 | [22 empty] | VV | 0
|  | viz vzorové příčné řezy - provizorní úprava : 0,00000*2,50000/(2,50000+0,000000001)*0,30*1,50*2*0,08*1,85 | [24 empty] | VV | 0
73 | 566904111R00 | Vyspravení podkladu po překopech kamenivem obalovaným asfaltem | t | 0.42822 |  | 0 |  | 0 |  | 0 | 21 | 0 | 1 | 0.43 | 0 | 0 | 822-1 | RTS 19/ II | RTS 19/ II | 0.406 | 0.17 |  | Práce |  |  |  | POL1_1
|  | pro inženýrské sítě, se zhutněním | [24 empty] | SPI
|  | viz vzorové příčné řezy : 2,50000*(0,90000+0*0,50000)*2,3790*0,080 |  | 0.42822 | [22 empty] | VV | 0
|  | viz vzorové příčné řezy : 0,00000*2,50000/(2,50000+0,000000001)*0,30*1,50*2*2,3790*0,080 | [24 empty] | VV | 0
74 | 569811112R00 | Zpevnění krajnic nebo komun. pro pěší štěrkodrtí tloušťka po zhutnění 60 mm | m2 | 0.625 |  | 0 |  | 0 |  | 0 | 21 | 0 | 0.11545 | 0.07 | 0 | 0 | 822-1 | RTS 19/ II | RTS 19/ II | 0.046 | 0.03 |  | Práce |  |  |  | POL1_1
|  | s rozprostřením a zhutněním | [24 empty] | SPI
|  | viz situace stavby : 2,50000*0,25 |  | 0.625 | [22 empty] | VV | 0
75 | 572404112R00 | Posyp živičného podkladu nebo krytu v množství přes 5 do 10 kg/m2 | m2 | 1.02 |  | 0 |  | 0 |  | 0 | 21 | 0 | 0.00999 | 0.01 | 0 | 0 | 822-1 | RTS 19/ II | RTS 19/ II | 0.01 | 0.01 |  | Práce |  |  |  | POL1_1
|  | kamenivem drobným těženým nebo drceným bez zhutnění | [24 empty] | SPI
|  | viz situace stavby a podélné profily - stávající povrchy : 2,50000*2*0,15 |  | 0.75 | [22 empty] | VV | 0
|  | 2,50000/(2,50000+0,0000000000000000000001)*2*0,90000*0,15 |  | 0.27 | [22 empty] | VV | 0
|  | 2,50000/(2,50000+0,0000000000000000000001)*0,00000*4*0,25*0,15 | [24 empty] | VV | 0
76 | 572952111R00 | Vyspravení krytu po překopech pro inženýrské sítě asfaltovým betonem, po zhutnění tloušťky 30 až 50 mm | m2 | 4.75 |  | 0 |  | 0 |  | 0 | 21 | 0 | 0.10255 | 0.49 | 0 | 0 | 822-1 | RTS 19/ II | RTS 19/ II | 0.111 | 0.53 |  | Práce |  |  |  | POL1_1
|  | viz vzorové příčné řezy : 2,50000*(0,90000+2*1*0,50000) |  | 4.75 | [22 empty] | VV | 0
|  | hmotnost ve specifikaci stanovena dle cenové soustavy RTS a.s. www.cenovasoustava.cz : 0,00000*2,50000/(2,50000+0,000000001)*0,30*1,50*2 | [24 empty] | VV | 0
77 | 573211111R00 | Postřik živičný spojovací bez posypu kamenivem z asfaltu silničního, v množství od 0,5 do 0,7 kg/m2 | m2 | 7 |  | 0 |  | 0 |  | 0 | 21 | 0 | 0.00061 | 0 | 0 | 0 | 822-1 | RTS 19/ II | RTS 19/ II | 0.002 | 0.01 |  | Práce |  |  |  | POL1_1
|  | viz vzorové příčné řezy : 2,50000*(0,90000+2*1*0,50000)*1 |  | 4.75 | [22 empty] | VV | 0
|  | 2,50000*(0,90000+0*0,50000)*1 |  | 2.25 | [22 empty] | VV | 0
|  | 0,00000*2,50000/(2,50000+0,000000001)*0,30*1,50*1 | [24 empty] | VV | 0
|  | 0,00000*2,50000/(2,50000+0,000000001)*0,30*1,50*1 | [24 empty] | VV | 0
78 | 596131111R00 | Kladení dlažby z mozaiky komunikací pro pěší do lože z vápenné malty, 1barva | m2 | 1.26 |  | 0 |  | 0 |  | 0 | 21 | 0 | 0.21242 | 0.27 | 0 | 0 | 822-1 | RTS 19/ II | RTS 19/ II | 0.801 | 1.01 |  | Práce |  |  |  | POL1_1
|  | s provedením lože tl. do 40 mm, s vyplněním spár, s dvojím beraněním a se smetením přebytečného materiálu na vzdálenost do 3 m | [24 empty] | SPI |  | s provedením lože tl. do 40 mm, s vyplněním spár, s dvojím beraněním a se smetením přebytečného materiálu na vzdálenost do 3 m
|  | viz vzorové příčné řezy : 1,40000*0,90000 |  | 1.26 | [22 empty] | VV | 0
79 | 905 R00 | Hzs-revize provoz.souboru a st.obj. | h | 2 |  | 0 |  | 0 |  | 0 | 21 | 0 | 0 | 0 | 0 | 0 | Prav.M | RTS 19/ II | RTS 19/ II | 1 | 2 |  | HZS |  |  |  | POL10_
|  | kontrola a přebírka obnažených podzemních inženýrských sítí : | [24 empty] | VV | 0
|  | jejich provozovatelem/správcem (0,5 hod./ks) : (3,00000+0,00000+1,00000)*0,5 |  | 2 | [22 empty] | VV | 0
|  | viz. E.x Dokladová část : | [24 empty] | VV | 0
80 | 909 R00 | Hzs-nezmeritelne stavebni prace | h | 0.22 |  | 0 |  | 0 |  | 0 | 21 | 0 | 0 | 0 | 0 | 0 | Prav.M | RTS 19/ II | RTS 19/ II | 1 | 0.22 |  | HZS |  |  |  | POL10_0
|  | viz situace stavby - objekty v manipulačním pruhu : 5,50000/25 |  | 0.22 | [22 empty] | VV | 0
81 | 010130100100R | Rypadlo lopatové kolové CAT M 313 C | Sh | 0.22 |  | 0 |  | 0 |  | 0 | 21 | 0 | 0 | 0 | 0 | 0 | STROJ | RTS 19/ II | RTS 19/ II | 0 | 0 |  | Stroj |  |  |  | POL6_1
|  | Velikost lžíce 0,28-0,72 m3 | [24 empty] | POP
|  | Výkon motoru 86 kW | [24 empty] | POP
|  | viz situace stavby - objekty v manipulačním pruhu : 5,50000/25 |  | 0.22 | [22 empty] | VV | 0
Díl: | 8 | Trubní vedení |  |  |  | 0 |  | 0 |  | 0 |  | 0 |  | 0.04 |  | 0 |  |  |  |  | 11.72 | [5 empty] | DIL
82 | 871171121R00 | Montáž potrubí z plastických hmot z tlakových trubek polyetylenových, vnějšího průměru 40 mm | m | 5.5 |  | 0 |  | 0 |  | 0 | 21 | 0 | 0 | 0 | 0 | 0 | 827-1 | RTS 19/ II | RTS 19/ II | 0.036 | 0.2 |  | Práce |  |  |  | POL1_1
|  | v otevřeném výkopu, | [24 empty] | SPI
|  | viz. situace stavby - výpis délek potrubí : 5,50000 |  | 5.5 | [22 empty] | VV | 0
83 | 892372111R00 | Zabezpečení konců vodovodního potrubí při tlakových zkouškách DN do 300 mm | úsek | 1.055 |  | 0 |  | 0 |  | 0 | 21 | 0 | 0.03503 | 0.04 | 0 | 0 | 827-1 | RTS 19/ II | RTS 19/ II | 10.13 | 10.69 |  | Práce |  |  |  | POL1_1
|  | montáž a demontáž výrobků nebo dílců pro zabezpečení dvou konců zkoušeného úseku potrubí pro jakýkoliv způsob zabezpečení, montáž a demontáž koncových tvarovek, montáž zaslepovací příruby, zaslepení odboček pro hydranty, vzdušníky a jiné armatury a odbočky pro odbočující řady, | [24 empty] | SPI |  | montáž a demontáž výrobků nebo dílců pro zabezpečení dvou konců zkoušeného úseku potrubí pro jakýkoliv způsob zabezpečení, montáž a demontáž koncových tvarovek, montáž zaslepovací příruby, zaslepení odboček pro hydranty, vzdušníky a jiné armatury a odbočky pro odbočující řady,
|  | viz. situace stavby - výpis délek potrubí : 5,50000/100+1 |  | 1.055 | [22 empty] | VV | 0
84 | 892233111R00 | Proplach a desinfekce vodovodního potrubí DN od 40 do 70 mm | m | 5.5 |  | 0 |  | 0 |  | 0 | 21 | 0 | 0 | 0 | 0 | 0 | 827-1 | RTS 19/ II | RTS 19/ II | 0.15 | 0.83 |  | Práce |  |  |  | POL1_
|  | napuštění a vypuštění vody, dodání vody a desinfekčního prostředku, náklady na bakteriologický rozbor vody, | [24 empty] | SPI |  | napuštění a vypuštění vody, dodání vody a desinfekčního prostředku, náklady na bakteriologický rozbor vody,
|  | viz. C.xxx Situace stavby : 5,50000 |  | 5.5 | [22 empty] | VV | 0
85 | 28613103.MR | spojka/nátrubek PE 100; SDR 11,0; D = 40,0 mm; spoj elektrosvařovaný | kus | 2.5882 |  | 0 |  | 0 |  | 0 | 21 | 0 | 0 | 0 | 0 | 0 | SPCM | RTS 19/ II | RTS 19/ II | 0 | 0 |  | Specifikace |  |  |  | POL3_
|  | viz situace stavby a podélné profily: : 2*1,015 |  | 2.03 | [22 empty] | VV | 0
|  | 5,50000/10*1,015 |  | 0.55825 | [22 empty] | VV | 0
86 | 286136746R | trubka vícevrstvá PE100 RC; PE100 RC; PE100 RC; hladká; SDR 11,0; da = 40,0 mm; di = 32,6 mm; s = 3,70 mm; použití pro vodovody | m | 6.0115 |  | 0 |  | 0 |  | 0 | 21 | 0 | 0.00043 | 0 | 0 | 0 | SPCM | RTS 19/ II | RTS 19/ II | 0 | 0 |  | Specifikace |  |  |  | POL3_9
|  | viz. situace stavby - výpis délek potrubí : 5,50000*1,093 |  | 6.0115 | [22 empty] | VV | 0
|  | viz průvodní a souhrnná technická zpráva a technická zpráva : | [24 empty] | VV | 0
Díl: | 91 | Doplňující práce na komunikaci |  |  |  | 0 |  | 0 |  | 0 |  | 0 |  | 1.46 |  | 0.46 |  |  |  |  | 4.92 | [5 empty] | DIL
87 | 914991001R00 | Dočasné dopravní značení montáž , dopravní značky včetně stojanu | kus | 3 |  | 0 |  | 0 |  | 0 | 21 | 0 | 0.066 | 0.2 | 0 | 0 | 822-1 | RTS 19/ II | RTS 19/ II | 0.17 | 0.51 |  | Práce |  |  |  | POL1_1
|  | SITUACE STAVBY NAD KATASTRÁLNÍ MAPOU - ZÁSADY ORGANIZACE VÝSTAVBY : 2*2,50000/(2,50000+0,0000000000000000000001) |  | 2 | [22 empty] | VV | 0
|  | a ZÁSADY ORGANIZACE VÝSTAVBY - TECHNICKÁ ZPRÁVA : 1*2,50000/(2,50000+0,0000000000000000000001) |  | 1 | [22 empty] | VV | 0
88 | 914991002R00 | Dočasné dopravní značení montáž , dopravní značky velkoplošné včetně stojanu | kus | 1 |  | 0 |  | 0 |  | 0 | 21 | 0 | 0.127 | 0.13 | 0 | 0 | 822-1 | RTS 19/ II | RTS 19/ II | 0.19 | 0.19 |  | Práce |  |  |  | POL1_1
|  | SITUACE STAVBY NAD KATASTRÁLNÍ MAPOU - ZÁSADY ORGANIZACE VÝSTAVBY : 1*2,50000/(2,50000+0,0000000000000000000001) |  | 1 | [22 empty] | VV | 0
|  | a ZÁSADY ORGANIZACE VÝSTAVBY - TECHNICKÁ ZPRÁVA : | [24 empty] | VV | 0
89 | 914991005R00 | Dočasné dopravní značení montáž , dočasné světelné signalizace (semafor) včetně baterie a seřízení | sada | 1 |  | 0 |  | 0 |  | 0 | 21 | 0 | 0.13 | 0.13 | 0 | 0 | 822-1 | RTS 19/ II | RTS 19/ II | 1.3 | 1.3 |  | Práce |  |  |  | POL1_1
|  | SITUACE STAVBY NAD KATASTRÁLNÍ MAPOU - ZÁSADY ORGANIZACE VÝSTAVBY : 2,50000/(2,50000+0,0000000000000000000001)*1 |  | 1 | [22 empty] | VV | 0
|  | a ZÁSADY ORGANIZACE VÝSTAVBY - TECHNICKÁ ZPRÁVA : | [24 empty] | VV | 0
90 | 914992001R00 | Dočasné dopravní značení vlastní nájem, dopravní značky včetně stojanu | kus | 1.375 |  | 0 |  | 0 |  | 0 | 21 | 0 | 0 | 0 | 0 | 0 | 822-1 | RTS 19/ II | RTS 19/ II | 0 | 0 |  | Práce |  |  |  | POL1_1
|  | SITUACE STAVBY NAD KATASTRÁLNÍ MAPOU - ZÁSADY ORGANIZACE VÝSTAVBY : 2*5,50000/12,00000*2,50000/(2,50000+0,0000000000000000000001) |  | 0.91667 | [22 empty] | VV | 0
|  | a ZÁSADY ORGANIZACE VÝSTAVBY - TECHNICKÁ ZPRÁVA : 1*5,50000/12,00000*2,50000/(2,50000+0,0000000000000000000001) |  | 0.45833 | [22 empty] | VV | 0
91 | 914992002R00 | Dočasné dopravní značení vlastní nájem, dopravní značky velkoplošné včetně stojanu | kus | 0.45833 |  | 0 |  | 0 |  | 0 | 21 | 0 | 0 | 0 | 0 | 0 | 822-1 | RTS 19/ II | RTS 19/ II | 0 | 0 |  | Práce |  |  |  | POL1_1
|  | SITUACE STAVBY NAD KATASTRÁLNÍ MAPOU - ZÁSADY ORGANIZACE VÝSTAVBY : 1*5,50000/12,00000*2,50000/(2,50000+0,0000000000000000000001) |  | 0.45833 | [22 empty] | VV | 0
|  | a ZÁSADY ORGANIZACE VÝSTAVBY - TECHNICKÁ ZPRÁVA : | [24 empty] | VV | 0
92 | 914992005R00 | Dočasné dopravní značení vlastní nájem, dočasné světelné signalizace (semafor) včetně baterie a seřízení | sada | 0.20833 |  | 0 |  | 0 |  | 0 | 21 | 0 | 0 | 0 | 0 | 0 | 822-1 | RTS 19/ II | RTS 19/ II | 0 | 0 |  | Práce |  |  |  | POL1_1
|  | SITUACE STAVBY NAD KATASTRÁLNÍ MAPOU - ZÁSADY ORGANIZACE VÝSTAVBY : (2,50000/(2,50000+0,0000000000000000000001))*2,50000/12,00000 |  | 0.20833 | [22 empty] | VV | 0
|  | a ZÁSADY ORGANIZACE VÝSTAVBY - TECHNICKÁ ZPRÁVA : | [24 empty] | VV | 0
93 | 914993001R00 | Demontáž dočasného dopravního značení značky včetně stojanu | kus | 3 |  | 0 |  | 0 |  | 0 | 21 | 0 | 0.067 | 0.2 | 0.066 | 0.2 | 822-1 | RTS 19/ II | RTS 19/ II | 0.1105 | 0.33 |  | Práce |  |  |  | POL1_1
|  | SITUACE STAVBY NAD KATASTRÁLNÍ MAPOU - ZÁSADY ORGANIZACE VÝSTAVBY : 2*2,50000/(2,50000+0,0000000000000000000001) |  | 2 | [22 empty] | VV | 0
|  | a ZÁSADY ORGANIZACE VÝSTAVBY - TECHNICKÁ ZPRÁVA : 1*2,50000/(2,50000+0,0000000000000000000001) |  | 1 | [22 empty] | VV | 0
94 | 914993002R00 | Demontáž dočasného dopravního značení velkoplošné značky včetně stojanu | kus | 1 |  | 0 |  | 0 |  | 0 | 21 | 0 | 0.127 | 0.13 | 0.127 | 0.13 | 822-1 | RTS 19/ II | RTS 19/ II | 0.11 | 0.11 |  | Práce |  |  |  | POL1_1
|  | SITUACE STAVBY NAD KATASTRÁLNÍ MAPOU - ZÁSADY ORGANIZACE VÝSTAVBY : 1*2,50000/(2,50000+0,0000000000000000000001) |  | 1 | [22 empty] | VV | 0
|  | a ZÁSADY ORGANIZACE VÝSTAVBY - TECHNICKÁ ZPRÁVA : | [24 empty] | VV | 0
95 | 914993005R00 | Demontáž dočasného dopravního značení dočasné světelné signalizace (semaforu) vč. baterie | sada | 1 |  | 0 |  | 0 |  | 0 | 21 | 0 | 0.13 | 0.13 | 0.13 | 0.13 | 822-1 | RTS 19/ II | RTS 19/ II | 0.2 | 0.2 |  | Práce |  |  |  | POL1_1
|  | SITUACE STAVBY NAD KATASTRÁLNÍ MAPOU - ZÁSADY ORGANIZACE VÝSTAVBY : 2,50000/(2,50000+0,0000000000000000000001)*1 |  | 1 | [22 empty] | VV | 0
|  | a ZÁSADY ORGANIZACE VÝSTAVBY - TECHNICKÁ ZPRÁVA : | [24 empty] | VV | 0
96 | 915491211R00 | Osazení vodicího proužku z betonových prefa desek šířky proužku 250 mm | m | 2.5 |  | 0 |  | 0 |  | 0 | 21 | 0 | 0.08232 | 0.21 | 0 | 0 | 822-1 | RTS 19/ II | RTS 19/ II | 0.136 | 0.34 |  | Práce |  |  |  | POL1_1
|  | tl. do 12 cm, do lože z cementové malty tl. do 2 cm, s vyplněním a zatřením spár cementovou maltou s podkladní vrstvou z betonu prostého C 12/15 tl. 5 až 10 cm | [24 empty] | SPI |  | tl. do 12 cm, do lože z cementové malty tl. do 2 cm, s vyplněním a zatřením spár cementovou maltou s podkladní vrstvou z betonu prostého C 12/15 tl. 5 až 10 cm
|  | viz situace stavby a podélné profily - stávající povrchy : 2,50000 |  | 2.5 | [22 empty] | VV | 0
97 | 915711112RT1 | Vodorovné značení krytů silnovrstvou barvou, bílou, dělicích čar šířky 120 mm | m | 2.5 |  | 0 |  | 0 |  | 0 | 21 | 0 | 0.00037 | 0 | 0 | 0 | 822-1 | RTS 19/ II | RTS 19/ II | 0.048 | 0.12 |  | Práce |  |  |  | POL1_
|  | viz. C.xxx Situace stavby : 2,50000 |  | 2.5 | [22 empty] | VV | 0
98 | 915791111R00 | Předznačení pro vodorovné značení pro dělící čáry, vodící proužky | m | 2.5 |  | 0 |  | 0 |  | 0 | 21 | 0 | 0 | 0 | 0 | 0 | 822-1 | RTS 19/ II | RTS 19/ II | 0.012 | 0.03 |  | Práce |  |  |  | POL1_
|  | stříkané barvou nebo prováděné z nátěrových hmot | [24 empty] | SPI
|  | viz. C.xxx Situace stavby : 2,50000 |  | 2.5 | [22 empty] | VV | 0
99 | 917862111R00 | Osazení silničního nebo chodníkového betonového obrubníku stojatého, s boční opěrou z betonu prostého, do lože z betonu prostého C 12/15 | m | 1.4 |  | 0 |  | 0 |  | 0 | 21 | 0 | 0.188 | 0.26 | 0 | 0 | 822-1 | RTS 19/ II | RTS 19/ II | 0.272 | 0.38 |  | Práce |  |  |  | POL1_1
|  | S dodáním hmot pro lože tl. 80-100 mm. | [24 empty] | SPI
|  | viz situace stavby a podélné profily - stávající povrchy : 1,40000 |  | 1.4 | [22 empty] | VV | 0
100 | 919722212R00 | Dilatační spáry řezané v cementobetonovém krytu příčné, zalití spár za tepla s těsněním, šířka přes 3 do 9 mm | m | 1.8 |  | 0 |  | 0 |  | 0 | 21 | 0 | 2e-05 | 0 | 0 | 0 | 822-1 | RTS 19/ II | RTS 19/ II | 0.031 | 0.06 |  | Práce |  |  |  | POL1_
|  | vyčištění spár po řezání, vyčištění spár před zálivkou a impregnace spár před zálivkou, | [24 empty] | SPI
|  | viz situace stavby a podélné profily - stávající povrchy : 2,50000/(2,50000+0,0000000000000000000001)*2*0,90000 |  | 1.8 | [22 empty] | VV | 0
|  | 2,50000/(2,50000+0,0000000000000000000001)*0,00000*4*0,25 | [24 empty] | VV | 0
101 | 919723212R00 | Dilatační spáry řezané v cementobetonovém krytu podélné, zalití spár za tepla s těsněním, šířka přes 3 do 9 mm | m | 5 |  | 0 |  | 0 |  | 0 | 21 | 0 | 2e-05 | 0 | 0 | 0 | 822-1 | RTS 19/ II | RTS 19/ II | 0.031 | 0.16 |  | Práce |  |  |  | POL1_
|  | vyčištění spár po řezání, vyčištění spár před zálivkou a impregnace spár před zálivkou, | [24 empty] | SPI
|  | viz situace stavby a podélné profily - stávající povrchy : 2,50000*2 |  | 5 | [22 empty] | VV | 0
102 | 919731123R00 | Zarovnání styčné plochy podkladu nebo krytu živičné, tloušťky přes 100 do 200 mm | m | 6.8 |  | 0 |  | 0 |  | 0 | 21 | 0 | 0 | 0 | 0 | 0 | 822-1 | RTS 19/ II | RTS 19/ II | 0.12 | 0.82 |  | Práce |  |  |  | POL1_1
|  | podél vybourané části komunikace nebo zpevněné plochy | [24 empty] | SPI
|  | viz situace stavby a podélné profily - stávající povrchy : 2,50000*2 |  | 5 | [22 empty] | VV | 0
|  | 2,50000/(2,50000+0,0000000000000000000001)*2*0,90000 |  | 1.8 | [22 empty] | VV | 0
|  | 2,50000/(2,50000+0,0000000000000000000001)*0,00000*4*0,25 | [24 empty] | VV | 0
103 | 919735113R00 | Řezání stávajících krytů nebo podkladů živičných, hloubky přes 100 do 150 mm | m | 6.8 |  | 0 |  | 0 |  | 0 | 21 | 0 | 0 | 0 | 0 | 0 | 822-1 | RTS 19/ II | RTS 19/ II | 0.055 | 0.37 |  | Práce |  |  |  | POL1_1
|  | včetně spotřeby vody | [24 empty] | SPI
|  | viz situace stavby a podélné profily - stávající povrchy : 2,50000*2 |  | 5 | [22 empty] | VV | 0
|  | 2,50000/(2,50000+0,0000000000000000000001)*2*0,90000 |  | 1.8 | [22 empty] | VV | 0
|  | 2,50000/(2,50000+0,0000000000000000000001)*0,00000*4*0,25 | [24 empty] | VV | 0
104 | 592162117R | přídlažba silniční; beton; l = 500 mm; š = 250 mm; h = 100 mm; přírodní | kus | 2.5 |  | 0 |  | 0 |  | 0 | 21 | 0 | 0.027 | 0.07 | 0 | 0 | SPCM | RTS 19/ II | RTS 19/ II | 0 | 0 |  | Specifikace |  |  |  | POL3_1
|  | viz situace stavby a podélné profily - stávající povrchy : 2,50000 |  | 2.5 | [22 empty] | VV | 0
Díl: | 93 | Dokončovací práce inženýrských staveb |  |  |  | 0 |  | 0 |  | 0 |  | 0 |  | 0 |  | 0 |  |  |  |  | 0.12 | [5 empty] | DIL
105 | 931627111R00 | Úprava dilatační spáry úprava asfaltovou zálivkou za horka nebo za studena včetně tvarování, osazení a svařování plechu, , | kg | 1.36 |  | 0 |  | 0 |  | 0 | 21 | 0 | 0.001 | 0 | 0 | 0 | 832-1 | RTS 19/ II | RTS 19/ II | 0.044 | 0.06 |  | Práce |  |  |  | POL1_1
|  | konstrukcí z prostého nebo železového betonu | [24 empty] | SPI
|  | Včetně očistění ploch spár před úpravou a očistění okolí spáry po úpravě. | [24 empty] | POP
|  | viz situace stavby a podélné profily - stávající povrchy : 2,50000*2/5 |  | 1 | [22 empty] | VV | 0
|  | 2,50000/(2,50000+0,0000000000000000000001)*2*0,90000/5 |  | 0.36 | [22 empty] | VV | 0
|  | 2,50000/(2,50000+0,0000000000000000000001)*0,00000*4*0,25/5 | [24 empty] | VV | 0
106 | 938909311R00 | Odstranění bláta a nánosu z povrchu podkladu nebo krytu živičného nebo betonováho | m2 | 30.42 |  | 0 |  | 0 |  | 0 | 21 | 0 | 0 | 0 | 0 | 0 | 822-1 | RTS 19/ II | RTS 19/ II | 0.002 | 0.06 |  | Práce |  |  |  | POL1_1
|  | viz situace stavby a podélné profily - stávající povrchy : 2,50000*(0,90000+3,00)*2 |  | 19.5 | [22 empty] | VV | 0
|  | 1,40000*(0,90000+3,00)*2 |  | 10.92 | [22 empty] | VV | 0
Díl: | 96 | Bourání konstrukcí |  |  |  | 0 |  | 0 |  | 0 |  | 0 |  | 0 |  | 0.15 |  |  |  |  | 0.49 | [5 empty] | DIL
107 | 960111221R00 | Bourání konstrukcí vodních staveb dílce prefabrikované betonové a železobetonové | m3 | 0.0625 |  | 0 |  | 0 |  | 0 | 21 | 0 | 0.00233 | 0 | 2.447 | 0.15 | 832-1 | RTS 19/ II | RTS 19/ II | 7.856 | 0.49 |  | Práce |  |  |  | POL1_1
|  | s naložením vybouraných hmot a suti na dopravní prostředek nebo s odklizením na hromady do vzdálenosti 20 m | [24 empty] | SPI |  | s naložením vybouraných hmot a suti na dopravní prostředek nebo s odklizením na hromady do vzdálenosti 20 m
|  | Včetně bourání geotextilií, výplně otvorů tvárnic, drenáží, trubek a dilatačních prvků apod. zabudovaných v bouraných konstrukcích. | [24 empty] | POP |  | Včetně bourání geotextilií, výplně otvorů tvárnic, drenáží, trubek a dilatačních prvků apod. zabudovaných v bouraných konstrukcích.
|  | viz situace stavby a podélné profily - křížení a souběhy s podzemními inž. sítěmi : 0,00000*0,4*0,1*1,0 | [24 empty] | VV | 0
|  | viz situace stavby a podélné profily - stávající povrchy : 2,50000*(0,15*0,10+0,10*0,10) |  | 0.0625 | [22 empty] | VV | 0
Díl: | 97 | Přesuny suti a vybouraných hmot |  |  |  | 0 |  | 0 |  | 0 |  | 0 |  | 0 |  | 0 |  |  |  |  | 0.8 | [5 empty] | DIL
108 | 979024441R00 | Očištění vybouraných obrubníků, dlaždic obrubníků, krajníků vybouraných z jakéhokoliv lože a s jakoukoliv výplní spár | m | 1.4 |  | 0 |  | 0 |  | 0 | 21 | 0 | 0 | 0 | 0 | 0 | 822-1 | RTS 19/ II | RTS 19/ II | 0.09 | 0.13 |  | Práce |  |  |  | POL1_1
|  | krajníků, desek nebo panelů od spojovacího materiálu s odklizením a uložením očištěných hmot a spojovacího materiálu na skládku na vzdálenost do 10 m | [24 empty] | SPI |  | krajníků, desek nebo panelů od spojovacího materiálu s odklizením a uložením očištěných hmot a spojovacího materiálu na skládku na vzdálenost do 10 m
|  | viz situace stavby a podélné profily - stávající povrchy : 1,40000 |  | 1.4 | [22 empty] | VV | 0
109 | 979054441R00 | Očištění vybouraných obrubníků, dlaždic dlaždic, desek nebo tvarovek s původním vyplněním spár kamenivem těženým | m2 | 1.26 |  | 0 |  | 0 |  | 0 | 21 | 0 | 0 | 0 | 0 | 0 | 822-1 | RTS 19/ II | RTS 19/ II | 0.115 | 0.14 |  | Práce |  |  |  | POL1_
|  | krajníků, desek nebo panelů od spojovacího materiálu s odklizením a uložením očištěných hmot a spojovacího materiálu na skládku na vzdálenost do 10 m | [24 empty] | SPI |  | krajníků, desek nebo panelů od spojovacího materiálu s odklizením a uložením očištěných hmot a spojovacího materiálu na skládku na vzdálenost do 10 m
|  | viz situace stavby a podélné profily - stávající povrchy : 1,40000*0,90000 |  | 1.26 | [22 empty] | VV | 0
110 | 979087212R00 | Nakládání na dopravní prostředky suti | t | 5.0769 |  | 0 |  | 0 |  | 0 | 21 | 0 | 0 | 0 | 0 | 0 | 822-1 | RTS 19/ II | RTS 19/ II | 0.099 | 0.5 |  | Práce |  |  |  | POL1_3
|  | pro vodorovnou dopravu | [24 empty] | SPI
|  | viz situace stavby a podélné profily - stávající povrchy : 1,40000*0,90000*0,11800 |  | 0.14868 | [22 empty] | VV | 0
|  | viz situace stavby a podélné profily - stávající povrchy : 1,40000*0,90000*1,00000*0,220 |  | 0.2772 | [22 empty] | VV | 0
|  | viz situace stavby a podélné profily - stávající povrchy : 0,00000*0,90000*1,00000*0,440 | [24 empty] | VV | 0
|  | viz situace stavby a podélné profily - stávající povrchy : 2,50000*0,90000*1,00000*0,880*0,43000/0,400 |  | 2.1285 | [22 empty] | VV | 0
|  | viz situace stavby a podélné profily - stávající povrchy : 2,50000*(0,90000)*1,00000*0,220 |  | 0.495 | [22 empty] | VV | 0
|  | viz situace stavby a podélné profily - stávající povrchy : 1,40000*0,90000*0,00000*0,220 | [24 empty] | VV | 0
|  | viz situace stavby a podélné profily - stávající povrchy : 0,00000*0,90000*0,00000*0,440 | [24 empty] | VV | 0
|  | viz situace stavby a podélné profily - stávající povrchy : 2,50000*0,90000*0,00000*0,880*0,43000/0,400 | [24 empty] | VV | 0
|  | viz situace stavby a podélné profily - stávající povrchy : 2,50000*(0,90000)*0,00000*0,220 | [24 empty] | VV | 0
|  | viz situace stavby a podélné profily - stávající povrchy : 2,50000*(2*0,50000)*0,110 |  | 0.275 | [22 empty] | VV | 0
|  | viz vzorové příčné řezy - rozšíření : | [24 empty] | VV | 0
|  | viz vzorové příčné řezy - provizorní úprava : 2,50000*0,90000*0,05*1,85 |  | 0.20813 | [22 empty] | VV | 0
|  | viz vzorové příčné řezy - provizorní úprava : 1,40000*0,90000*0,05*1,85 |  | 0.11655 | [22 empty] | VV | 0
|  | viz vzorové příčné řezy - provizorní úprava - 1. dorovnávání do nivelety : 2,50000*0,90000*0,01*1,85 |  | 0.04163 | [22 empty] | VV | 0
|  | viz vzorové příčné řezy - provizorní úprava - 1. dorovnávání do nivelety : 1,40000*0,90000*0,01*1,85 |  | 0.02331 | [22 empty] | VV | 0
|  | viz vzorové příčné řezy - provizorní úprava - 2. dorovnávání do nivelety : 2,50000*0,90000*0,005*1,85 |  | 0.02081 | [22 empty] | VV | 0
|  | viz vzorové příčné řezy - provizorní úprava - 2. dorovnávání do nivelety : 1,40000*0,90000*0,005*1,85 |  | 0.01166 | [22 empty] | VV | 0
|  | viz vzorové příčné řezy - provizorní úprava : 2,50000*0,90000*0,08*1,85 |  | 0.333 | [22 empty] | VV | 0
|  | viz vzorové příčné řezy - provizorní úprava : 1,40000*0,90000*0,08*1,85 |  | 0.18648 | [22 empty] | VV | 0
|  | viz situace stavby a podélné profily - stávající povrchy : 1,40000*0,14500 |  | 0.203 | [22 empty] | VV | 0
|  | viz situace stavby a podélné profily - křížení a souběhy s podzemními inž. sítěmi : 0,00000*0,4*0,1*1,0*2,44700 | [24 empty] | VV | 0
|  | viz situace stavby a podélné profily - stávající povrchy : 2,50000*(0,15*0,10+0,10*0,10)*2,44700 |  | 0.15294 | [22 empty] | VV | 0
|  | viz situace stavby : 0,00000*(0,90000+1,5+1,5)*0,01000 | [24 empty] | VV | 0
|  | viz situace stavby : 0,00000*0,50*(0,90000+1,5+1,5)/0,10*1,5*0,04500 | [24 empty] | VV | 0
|  | viz situace stavby : 0,00000*0,50*(0,90000+1,5+1,5)*0,00925 | [24 empty] | VV | 0
|  | VYTLAČENÁ ZEMINA PODKLAD ASFALTY : 0,00000*2,50000/(2,50000+0,00001)*0,30*1,50*2*1,00000*0,990*0,43000/0,450 | [24 empty] | VV | 0
|  | VYTLAČENÁ ZEMINA PODKLAD ASFALTY : 0,00000*2,50000/(2,50000+0,00001)*0,30*1,50*2*0,00000*0,990*0,43000/0,450 | [24 empty] | VV | 0
|  | SITUACE STAVBY NAD KATASTRÁLNÍ MAPOU - ZÁSADY ORGANIZACE VÝSTAVBY : 2,50000/(2,50000+0,0000000000000000000000000000001)*(2+1)*0,06600 |  | 0.198 | [22 empty] | VV | 0
|  | a ZÁSADY ORGANIZACE VÝSTAVBY - TECHNICKÁ ZPRÁVA : 2,50000/(2,50000+0,0000000000000000000000000000001)*1*0,12700 |  | 0.127 | [22 empty] | VV | 0
|  | 2,50000/(2,50000+0,0000000000000000000000000000001)*0,13000 |  | 0.13 | [22 empty] | VV | 0
|  | 0,00000*2,50000/(2,50000+0,0000000000000001)*0,30*1,50*2*0,220*0,70 | [24 empty] | VV | 0
|  | 0,00000*2,50000/(2,50000+0,0000000000000001)*0,30*1,50*2*0,220*0,30 | [24 empty] | VV | 0
111 | 979990001R00 | Poplatek za skládku stavební suti | t | 3.3473 |  | 0 |  | 0 |  | 0 | 21 | 0 | 0 | 0 | 0 | 0 | 801-3 | RTS 19/ II | RTS 19/ II | 0 | 0 |  | Práce |  |  |  | POL1_1
|  | VYTLAČENÁ ZEMINA PODKLAD DLAŽBY : 1,40000*0,90000*1,00000*0,220 |  | 0.2772 | [22 empty] | VV | 0
|  | VYTLAČENÁ ZEMINA PODKLD ŠTĚRKY : 0,00000*0,90000*1,00000*0,440 | [24 empty] | VV | 0
|  | VYTLAČENÁ ZEMINA PODKLAD ASFALTY : 2,50000*0,90000*1,00000*0,990*0,43000/0,450 |  | 2.1285 | [22 empty] | VV | 0
|  | VYTLAČENÁ ZEMINA PODKLAD DLAŽBY : 1,40000*0,90000*0,00000*0,220 | [24 empty] | VV | 0
|  | VYTLAČENÁ ZEMINA PODKLAD ŠTĚRKY : 0,00000*0,90000*0,00000*0,440 | [24 empty] | VV | 0
|  | VYTLAČENÁ ZEMINA PODKLAD ASFALTY : 2,50000*0,90000*0,00000*0,990*0,43000/0,450 | [24 empty] | VV | 0
|  | viz vzorové příčné řezy - provizorní úprava : 2,50000*0,90000*0,05*1,85 |  | 0.20813 | [22 empty] | VV | 0
|  | viz vzorové příčné řezy - provizorní úprava : 1,40000*0,90000*0,05*1,85 |  | 0.11655 | [22 empty] | VV | 0
|  | viz vzorové příčné řezy - provizorní úprava - 1. dorovnávání do nivelety : 2,50000*0,90000*0,01*1,85 |  | 0.04163 | [22 empty] | VV | 0
|  | viz vzorové příčné řezy - provizorní úprava - 1. dorovnávání do nivelety : 1,40000*0,90000*0,01*1,85 |  | 0.02331 | [22 empty] | VV | 0
|  | viz vzorové příčné řezy - provizorní úprava - 2. dorovnávání do nivelety : 2,50000*0,90000*0,005*1,85 |  | 0.02081 | [22 empty] | VV | 0
|  | viz vzorové příčné řezy - provizorní úprava - 2. dorovnávání do nivelety : 1,40000*0,90000*0,005*1,85 |  | 0.01166 | [22 empty] | VV | 0
|  | viz vzorové příčné řezy - provizorní úprava : 2,50000*0,90000*0,08*1,85 |  | 0.333 | [22 empty] | VV | 0
|  | viz vzorové příčné řezy - provizorní úprava : 1,40000*0,90000*0,08*1,85 |  | 0.18648 | [22 empty] | VV | 0
|  | VYTLAČENÁ ZEMINA PODKLAD ASFALTY : 0,00000*2,50000/(2,50000+0,00001)*0,30*1,50*2*1,00000*0,990*0,43000/0,450 | [24 empty] | VV | 0
|  | VYTLAČENÁ ZEMINA PODKLAD ASFALTY : 0,00000*2,50000/(2,50000+0,00001)*0,30*1,50*2*0,00000*0,990*0,43000/0,450 | [24 empty] | VV | 0
112 | 979990103R00 | Poplatek za skládku beton do 30x30 cm | t | 0.21126 |  | 0 |  | 0 |  | 0 | 21 | 0 | 0 | 0 | 0 | 0 | 801-3 | RTS 19/ II | RTS 19/ II | 0 | 0 |  | Práce |  |  |  | POL1_1
|  | viz situace stavby a podélné profily - křížení a souběhy s podzemními inž. sítěmi : 0,00000*0,4*0,1*1,0*2,45*0,70 | [24 empty] | VV | 0
|  | viz situace stavby a podélné profily - stávající povrchy : 2,50000*(0,15*0,10+0,10*0,10)*2,45*0,70 |  | 0.10719 | [22 empty] | VV | 0
|  | viz situace stavby a podélné profily - stávající povrchy : 1,40000*0,90000*0,118*0,70 |  | 0.10408 | [22 empty] | VV | 0
|  | viz situace stavby : 0,00000*(0,90000+1,5+1,5)*0,01000*0,70 | [24 empty] | VV | 0
|  | viz situace stavby : 0,00000*0,50*(0,90000+1,5+1,5)/0,10*1,5*0,04500*0,70 | [24 empty] | VV | 0
|  | viz situace stavby : 0,00000*0,50*(0,90000+1,5+1,5)*0,00925*0,70 | [24 empty] | VV | 0
113 | 979990104R00 | Poplatek za skládku beton nad 30x30 cm | t | 0.09054 |  | 0 |  | 0 |  | 0 | 21 | 0 | 0 | 0 | 0 | 0 | 801-3 | RTS 19/ II | RTS 19/ II | 0 | 0 |  | Práce |  |  |  | POL1_
|  | viz situace stavby a podélné profily - křížení a souběhy s podzemními inž. sítěmi : 0,00000*0,4*0,1*1,0*2,45*0,30 | [24 empty] | VV | 0
|  | viz situace stavby a podélné profily - stávající povrchy : 2,50000*(0,15*0,10+0,10*0,10)*2,45*0,30 |  | 0.04594 | [22 empty] | VV | 0
|  | viz situace stavby a podélné profily - stávající povrchy : 1,40000*0,90000*0,118*0,30 |  | 0.0446 | [22 empty] | VV | 0
|  | viz situace stavby : 0,00000*(0,90000+1,5+1,5)*0,01000*0,30 | [24 empty] | VV | 0
|  | viz situace stavby : 0,00000*0,50*(0,90000+1,5+1,5)/0,10*1,5*0,04500*0,30 | [24 empty] | VV | 0
|  | viz situace stavby : 0,00000*0,50*(0,90000+1,5+1,5)*0,00925*0,30 | [24 empty] | VV | 0
114 | 979990112R00 | Poplatek za skládku obalovaný asfalt | t | 0.6215 |  | 0 |  | 0 |  | 0 | 21 | 0 | 0 | 0 | 0 | 0 | 801-3 | RTS 19/ II | RTS 19/ II | 0 | 0 |  | Práce |  |  |  | POL1_1
|  | VYBOURANÝ ASFLATOVÝ POVRCH V CELÉ VRSTVĚ : 2,50000*(0,90000+0*0,50000)*0,220*0,70 |  | 0.3465 | [22 empty] | VV | 0
|  | 0,00000*2,50000/(2,50000+0,0000000000000001)*0,30*1,50*2*0,220*0,70 | [24 empty] | VV | 0
|  | VYBOURANÝ ASFLATOVÝ POVRCH V ODFRÉZ. VRSTVĚ : 2,50000*(2*1*0,50000)*0,110*1,00 |  | 0.275 | [22 empty] | VV | 0
115 | 979990113R00 | Poplatek za skládku obalovaný asfalt | t | 0.1485 |  | 0 |  | 0 |  | 0 | 21 | 0 | 0 | 0 | 0 | 0 | 801-3 | RTS 19/ II | RTS 19/ II | 0 | 0 |  | Práce |  |  |  | POL1_
|  | VYBOURANÝ ASFLATOVÝ POVRCH V CELÉ VRSTVĚ : 2,50000*(0,90000+0*0,50000)*0,220*0,30 |  | 0.1485 | [22 empty] | VV | 0
|  | 0,00000*2,50000/(2,50000+0,0000000000000001)*0,30*1,50*2*0,220*0,30 | [24 empty] | VV | 0
116 | 979990191R00 | Poplatek za skládku plastové výrobky | t | 0.00358 |  | 0 |  | 0 |  | 0 | 21 | 0 | 0 | 0 | 0 | 0 | 801-3 | RTS 19/ II | RTS 19/ II | 0 | 0 |  | Práce |  |  |  | POL1_
|  | viz. situace stavby - výpis délek potrubí : 5,50000/6,000*0,093*0,042 |  | 0.00358 | [22 empty] | VV | 0
117 | 979093111R00 | Uložení suti na skládku bez zhutnění | t | 5.0769 |  | 0 |  | 0 |  | 0 | 21 | 0 | 0 | 0 | 0 | 0 | 800-6 | RTS 19/ II | RTS 19/ II | 0.006 | 0.03 |  | Práce |  |  |  | POL1_3
|  | s hrubým urovnáním, | [24 empty] | SPI
|  | viz situace stavby a podélné profily - stávající povrchy : 1,40000*0,90000*0,11800 |  | 0.14868 | [22 empty] | VV | 0
|  | viz situace stavby a podélné profily - stávající povrchy : 1,40000*0,90000*1,00000*0,220 |  | 0.2772 | [22 empty] | VV | 0
|  | viz situace stavby a podélné profily - stávající povrchy : 0,00000*0,90000*1,00000*0,440 | [24 empty] | VV | 0
|  | viz situace stavby a podélné profily - stávající povrchy : 2,50000*0,90000*1,00000*0,880*0,43000/0,400 |  | 2.1285 | [22 empty] | VV | 0
|  | viz situace stavby a podélné profily - stávající povrchy : 2,50000*(0,90000)*1,00000*0,220 |  | 0.495 | [22 empty] | VV | 0
|  | viz situace stavby a podélné profily - stávající povrchy : 1,40000*0,90000*0,00000*0,220 | [24 empty] | VV | 0
|  | viz situace stavby a podélné profily - stávající povrchy : 0,00000*0,90000*0,00000*0,440 | [24 empty] | VV | 0
|  | viz situace stavby a podélné profily - stávající povrchy : 2,50000*0,90000*0,00000*0,880*0,43000/0,400 | [24 empty] | VV | 0
|  | viz situace stavby a podélné profily - stávající povrchy : 2,50000*(0,90000)*0,00000*0,220 | [24 empty] | VV | 0
|  | viz situace stavby a podélné profily - stávající povrchy : 2,50000*(2*0,50000)*0,110 |  | 0.275 | [22 empty] | VV | 0
|  | viz vzorové příčné řezy - rozšíření : | [24 empty] | VV | 0
|  | viz vzorové příčné řezy - provizorní úprava : 2,50000*0,90000*0,05*1,85 |  | 0.20813 | [22 empty] | VV | 0
|  | viz vzorové příčné řezy - provizorní úprava : 1,40000*0,90000*0,05*1,85 |  | 0.11655 | [22 empty] | VV | 0
|  | viz vzorové příčné řezy - provizorní úprava - 1. dorovnávání do nivelety : 2,50000*0,90000*0,01*1,85 |  | 0.04163 | [22 empty] | VV | 0
|  | viz vzorové příčné řezy - provizorní úprava - 1. dorovnávání do nivelety : 1,40000*0,90000*0,01*1,85 |  | 0.02331 | [22 empty] | VV | 0
|  | viz vzorové příčné řezy - provizorní úprava - 2. dorovnávání do nivelety : 2,50000*0,90000*0,005*1,85 |  | 0.02081 | [22 empty] | VV | 0
|  | viz vzorové příčné řezy - provizorní úprava - 2. dorovnávání do nivelety : 1,40000*0,90000*0,005*1,85 |  | 0.01166 | [22 empty] | VV | 0
|  | viz vzorové příčné řezy - provizorní úprava : 2,50000*0,90000*0,08*1,85 |  | 0.333 | [22 empty] | VV | 0
|  | viz vzorové příčné řezy - provizorní úprava : 1,40000*0,90000*0,08*1,85 |  | 0.18648 | [22 empty] | VV | 0
|  | viz situace stavby a podélné profily - stávající povrchy : 1,40000*0,14500 |  | 0.203 | [22 empty] | VV | 0
|  | viz situace stavby a podélné profily - křížení a souběhy s podzemními inž. sítěmi : 0,00000*0,4*0,1*1,0*2,44700 | [24 empty] | VV | 0
|  | viz situace stavby a podélné profily - stávající povrchy : 2,50000*(0,15*0,10+0,10*0,10)*2,44700 |  | 0.15294 | [22 empty] | VV | 0
|  | viz situace stavby : 0,00000*(0,90000+1,5+1,5)*0,01000 | [24 empty] | VV | 0
|  | viz situace stavby : 0,00000*0,50*(0,90000+1,5+1,5)/0,10*1,5*0,04500 | [24 empty] | VV | 0
|  | viz situace stavby : 0,00000*0,50*(0,90000+1,5+1,5)*0,00925 | [24 empty] | VV | 0
|  | VYTLAČENÁ ZEMINA PODKLAD ASFALTY : 0,00000*2,50000/(2,50000+0,00001)*0,30*1,50*2*1,00000*0,990*0,43000/0,450 | [24 empty] | VV | 0
|  | VYTLAČENÁ ZEMINA PODKLAD ASFALTY : 0,00000*2,50000/(2,50000+0,00001)*0,30*1,50*2*0,00000*0,990*0,43000/0,450 | [24 empty] | VV | 0
|  | SITUACE STAVBY NAD KATASTRÁLNÍ MAPOU - ZÁSADY ORGANIZACE VÝSTAVBY : 2,50000/(2,50000+0,0000000000000000000000000000001)*(2+1)*0,06600 |  | 0.198 | [22 empty] | VV | 0
|  | a ZÁSADY ORGANIZACE VÝSTAVBY - TECHNICKÁ ZPRÁVA : 2,50000/(2,50000+0,0000000000000000000000000000001)*1*0,12700 |  | 0.127 | [22 empty] | VV | 0
|  | 2,50000/(2,50000+0,0000000000000000000000000000001)*0,13000 |  | 0.13 | [22 empty] | VV | 0
|  | 0,00000*2,50000/(2,50000+0,0000000000000001)*0,30*1,50*2*0,220*0,70 | [24 empty] | VV | 0
|  | 0,00000*2,50000/(2,50000+0,0000000000000001)*0,30*1,50*2*0,220*0,30 | [24 empty] | VV | 0
Díl: | 99 | Staveništní přesun hmot |  |  |  | 0 |  | 0 |  | 0 |  | 0 |  | 0 |  | 0 |  |  |  |  | 15.87 | [5 empty] | DIL
118 | 998276101R00 | Přesun hmot pro trubní vedení z trub plastových nebo sklolaminátových v otevřeném výkopu | t | 16.111 |  | 0 |  | 0 |  | 0 | 21 | 0 | 0 | 0 | 0 | 0 | 827-1 | RTS 19/ II | RTS 19/ II | 0.2115 | 3.41 |  | Přesun hmot |  |  |  | POL7_
|  | vodovodu nebo kanalizace ražené nebo hloubené (827 1.1, 827 1.9, 827 2.1, 827 2.9), drobných objektů | [24 empty] | SPI
|  | na vzdálenost 15 m od hrany výkopu nebo od okraje šachty | [24 empty] | POP
|  | Hmotnosti z položek s pořadovými čísly: : | [24 empty] | VV | 0
|  | 11,13,16,17,30,36,57,58,59,60,61,62,63,64,66,67,68,69,70,71,72,73,74,75,76,77,78,83,86,87,88,89,93, : | [24 empty] | VV | 0
|  | 94,95,96,97,99,100,101,104,105,107, : | [24 empty] | VV | 0
|  | Součet: : 16,11097 |  | 16.111 | [22 empty] | VV | 0
119 | 998276115R00 | Přesun hmot pro trubní vedení z trub plastových nebo sklolaminátových příplatek k cenám za zvětšený přesun přes vymezenou největší dopravní vzdálenost do 1 000 m | t | 16.111 |  | 0 |  | 0 |  | 0 | 21 | 0 | 0 | 0 | 0 | 0 | 827-1 | RTS 19/ II | RTS 19/ II | 0.7734 | 12.46 |  | Přesun hmot |  |  |  | POL7_
|  | vodovodu nebo kanalizace ražené nebo hloubené (827 1.1, 827 1.9, 827 2.1, 827 2.9), drobných objektů | [24 empty] | SPI
|  | Hmotnosti z položek s pořadovými čísly: : | [24 empty] | VV | 0
|  | 11,13,16,17,30,36,57,58,59,60,61,62,63,64,66,67,68,69,70,71,72,73,74,75,76,77,78,83,86,87,88,89,93, : | [24 empty] | VV | 0
|  | 94,95,96,97,99,100,101,104,105,107, : | [24 empty] | VV | 0
|  | Součet: : 16,11097 |  | 16.111 | [22 empty] | VV | 0
Díl: | 722 | Vnitřní vodovod |  |  |  | 0 |  | 0 |  | 0 |  | 0 |  | 0 |  | 0 |  |  |  |  | 0.17 | [5 empty] | DIL
120 | 722280107R00 | Tlakové zkoušky vodovodního potrubí přes DN 32 do DN 40 | m | 5.5 |  | 0 |  | 0 |  | 0 | 21 | 0 | 0 | 0 | 0 | 0 | 800-721 | RTS 19/ II | RTS 19/ II | 0.031 | 0.17 |  | Práce |  |  |  | POL1_1
|  | Včetně dodávky vody, uzavření a zabezpečení konců potrubí. | [24 empty] | POP
|  | viz. situace stavby - výpis délek potrubí : 5,50000 |  | 5.5 | [22 empty] | VV | 0
Díl: | 762 | Konstrukce tesařské |  |  |  | 0 |  | 0 |  | 0 |  | 0 |  | 0.33 |  | 0 |  |  |  |  | 19.01 | [5 empty] | DIL
121 | 348185111R00 | Zábradlí ze dřeva , dočasné, , zřízení | m | 15.2 |  | 0 |  | 0 |  | 0 | 21 | 0 | 0.02194 | 0.33 | 0 | 0 | 821-1 | RTS 19/ II | RTS 19/ II | 0.845 | 12.84 |  | Práce |  |  |  | POL1_
|  | měkkého, trvalé, na mostech silničních a lávkách výšky do 1,10 m, hoblované, dočasné, | [24 empty] | SPI
|  | Včetně dvojnásobného ochranného nátěru proti hnilobě, opotřebení hmot a montáže zábradlí. | [24 empty] | POP
|  | viz situace stavby a podélné profily - křížení a souběhy s podzemními inž. sítěmi : 1,00000*2*(0,90000+2*0,50) |  | 3.8 | [22 empty] | VV | 0
|  | viz situace stavby a podélné profily - křížení a souběhy s podzemními inž. sítěmi : 0,00000*2*(0,90000+2*0,50) | [24 empty] | VV | 0
|  | viz situace stavby a podélné profily - křížení a souběhy s podzemními inž. sítěmi : 3,00000*2*(0,90000+2*0,50) |  | 11.4 | [22 empty] | VV | 0
122 | 348185211R00 | Zábradlí ze dřeva , dočasné, , odstranění | m | 15.2 |  | 0 |  | 0 |  | 0 | 21 | 0 | 0 | 0 | 0 | 0 | 821-1 | RTS 19/ II | RTS 19/ II | 0.368 | 5.59 |  | Práce |  |  |  | POL1_
|  | měkkého, trvalé, na mostech silničních a lávkách výšky do 1,10 m, hoblované, dočasné, | [24 empty] | SPI
|  | Včetně dvojnásobného ochranného nátěru proti hnilobě. | [24 empty] | POP
|  | viz situace stavby a podélné profily - křížení a souběhy s podzemními inž. sítěmi : 1,00000*2*(0,90000+2*0,50) |  | 3.8 | [22 empty] | VV | 0
|  | viz situace stavby a podélné profily - křížení a souběhy s podzemními inž. sítěmi : 0,00000*2*(0,90000+2*0,50) | [24 empty] | VV | 0
|  | viz situace stavby a podélné profily - křížení a souběhy s podzemními inž. sítěmi : 3,00000*2*(0,90000+2*0,50) |  | 11.4 | [22 empty] | VV | 0
123 | 998762102R00 | Přesun hmot pro konstrukce tesařské v objektech výšky do 12 m | t | 0.33349 |  | 0 |  | 0 |  | 0 | 21 | 0 | 0 | 0 | 0 | 0 | 800-762 | RTS 19/ II | RTS 19/ II | 1.751 | 0.58 |  | Přesun hmot |  |  |  | POL7_
|  | 50 m vodorovně | [24 empty] | SPI
|  | Hmotnosti z položek s pořadovými čísly: : | [24 empty] | VV | 0
|  | 121, : | [24 empty] | VV | 0
|  | Součet: : 0,33349 |  | 0.33349 | [22 empty] | VV | 0
Díl: | M21 | Elektromontáže |  |  |  | 0 |  | 0 |  | 0 |  | 0 |  | 0 |  | 0 |  |  |  |  | 0.39 | [5 empty] | DIL
124 | 899711122R00 | Výstražné fólie výstražná fólie pro kanalizaci, šířka 30 cm | m | 5.5 |  | 0 |  | 0 |  | 0 | 21 | 0 | 0 | 0 | 0 | 0 | 827-1 | RTS 19/ II | RTS 19/ II | 0.026 | 0.14 |  | Práce |  |  |  | POL1_
|  | viz situace stavby: : 5,50000 |  | 5.5 | [22 empty] | VV | 0
|  | (0,00000+0,00000+0,00000)*1,56750*2 | [24 empty] | VV | 0
125 | 210800526R00 | Montáž vodiče H07V-U (CY), 4 mm2, uloženého volně, | m | 5.5 |  | 0 |  | 0 |  | 0 | 21 | 0 | 0 | 0 | 0 | 0 | M21 | RTS 19/ II | RTS 19/ II | 0.04633 | 0.25 |  | Práce |  |  |  | POL1_
|  | viz situace stavby: : 5,50000 |  | 5.5 | [22 empty] | VV | 0
|  | (0,00000+0,00000+0,00000)*1,56750*2 | [24 empty] | VV | 0
126 | 28314148R | fólie výstražná PE; pro vodu; bílá; š = 300,0 mm; tl. 0,09 mm; l = 250 m | m | 6.05 |  | 0 |  | 0 |  | 0 | 21 | 0 | 0 | 0 | 0 | 0 | SPCM | RTS 19/ II | RTS 19/ II | 0 | 0 |  | Specifikace |  |  |  | POL3_
|  | viz situace stavby: : 5,50000*1,100 |  | 6.05 | [22 empty] | VV | 0
|  | (0,00000+0,00000+0,00000)*1,56750*2*1,100 | [24 empty] | VV | 0
127 | 34140925R | vodič CY; silový, propojovací jednožilový; pevné uložení; jádro Cu plné holé; počet žil 1; jmen.průřez jádra 4,00 mm2; vnější průměr 4,3 mm; izolace PVC; tl. izolace min 0,8 mm; odolnost proti šíření plamene | m | 6.05 |  | 0 |  | 0 |  | 0 | 21 | 0 | 4e-05 | 0 | 0 | 0 | SPCM | RTS 19/ II | RTS 19/ II | 0 | 0 |  | Specifikace |  |  |  | POL3_
|  | viz situace stavby : 5,50000*1,100 |  | 6.05 | [22 empty] | VV | 0
|  | (0,00000+0,00000+0,00000)*1,56750*2*1,100 | [24 empty] | VV | 0
Díl: | M23 | Montáže potrubí |  |  |  | 0 |  | 0 |  | 0 |  | 0 |  | 0 |  | 0 |  |  |  |  | 0 | [5 empty] | DIL
128 | 230120042R00 | Čištění potrubí profukováním nebo proplach. DN 40 | m | 5.5 |  | 0 |  | 0 |  | 0 | 21 | 0 | 0 | 0 | 0 | 0 |  | RTS 19/ II | RTS 19/ II | 0 | 0 |  | Práce |  |  |  | POL1_1
|  | viz situace stavby : 5,50000 |  | 5.5 | [22 empty] | VV | 0
Díl: | M46 | Zemní práce při montážích |  |  |  | 0 |  | 0 |  | 0 |  | 0 |  | 0 |  | 0 |  |  |  |  | 0.11 | [5 empty] | DIL
129 | 460010024R00 | Vytýčení kabelové trasy v zastavěném prostoru | km | 0.0275 |  | 0 |  | 0 |  | 0 | 21 | 0 | 0.03421 | 0 | 0 | 0 |  | RTS 19/ II | RTS 19/ II | 4.1 | 0.11 |  | Práce |  |  |  | POL1_1
|  | viz. dokladová část a situace stavby : (5,50000-0,00000)/1000*5 |  | 0.0275 | [22 empty] | VV | 0
|  | platí i pro ostatní podzemní inženýrské sítě !!! : | [24 empty] | VV | 0
Díl: | D96 | Přesuny suti a vybouraných hmot |  |  |  | 0 |  | 0 |  | 0 |  | 0 |  | 0 |  | 0 |  |  |  |  | 0.05 | [5 empty] | DIL
130 | 979082213R00 | Vodorovná doprava suti po suchu bez naložení, ale se složením a hrubým urovnáním na vzdálenost do 1 km | t | 4.9719 |  | 0 |  | 0 |  | 0 | 21 | 0 | 0 | 0 | 0 | 0 | 822-1 | RTS 19/ II | RTS 19/ II | 0.01 | 0.05 |  | Přesun suti |  |  |  | POL8_
|  | Demontážní hmotnosti z položek s pořadovými čísly: : | [24 empty] | VV | 0
|  | 2,3,4,5,6,7,8,93,94,95,107, : | [24 empty] | VV | 0
|  | Součet: : 4,97195 |  | 4.9719 | [22 empty] | VV | 0
131 | 979082219R00 | Vodorovná doprava suti po suchu příplatek k ceně za každý další i započatý 1 km přes 1 km | t | 44.7476 |  | 0 |  | 0 |  | 0 | 21 | 0 | 0 | 0 | 0 | 0 | 822-1 | RTS 19/ II | RTS 19/ II | 0 | 0 |  | Přesun suti |  |  |  | POL8_
|  | Demontážní hmotnosti z položek s pořadovými čísly: : | [24 empty] | VV | 0
|  | 2,3,4,5,6,7,8,93,94,95,107, : | [24 empty] | VV | 0
|  | Součet: : 44,74757 |  | 44.7476 | [22 empty] | VV | 0
[25 empty] | 15 | 21 | DPH
| Celkem |  |  |  |  | 0 | [18 empty] | 0 | 0 | SUM
JKSO:
| 827.19.A1 | Profil potrubí do 100 mm | [24 empty] | JKSO
| 62 m | potrubí z trub z plastických hmot a sklolaminátu | [24 empty] | JKSOChar
|  | rekonstrukce a modernizace objektu s opravou | [24 empty] | JKSOAkce
END
Note on S6: Jedná se o informaci, zda se jedná o položku, která je do rozpočtu zadána z cenové soustavy RTS, nebo vlastní.
Note on T6: Jedná se o název CÚ, která je zadána u položky rozpočtu