## Pokyny pro vyplnění
Pokyny pro vyplnění
Ve všech listech tohoto souboru můžete měnit pouze buňky s modrým pozadím. Jedná se o tyto údaje : - údaje o firmě - jednotkové ceny položek zadané na maximálně dvě desetinná místa

## Stavba
#RTSROZP# | Soupis stavebních prací, dodávek a služeb
| Stavba: |  | 20211077 | ÚSTÍ NAD ORLICÍ - REKONSTRUKCE KANALIZACE V ULICI Q. KOCIANA
| Zadavatel |  | TEPVOS, spol. s r.o. |  |  |  | IČO: | 25945793
|  |  | Královéhradecká 1566 |  |  |  | DIČ: | CZ25945793
|  |  | 56201 | Ústí nad Orlicí
| Projektant: |  | M Projekt CZ s.r.o. |  |  |  | IČO: | 03508544
|  |  | 17. listopadu 1020 |  |  |  | DIČ: | CZ03508544
|  |  | 56201 | Ústí nad Orlicí
| Zhotovitel: |  | dle výběrového řízení |  |  |  | IČO: | 00000000
DIČ:
Vypracoval:
| Rozpis ceny | [6 empty] | Celkem
HSV | HSV | [6 empty] | 0
PSV | PSV | [6 empty] | 0
MON | MON | [6 empty] | 0
VN | Vedlejší náklady | [6 empty] | 0
ON | Ostatní náklady | [6 empty] | 0
| Celkem | [6 empty] | 0
Rekapitulace daní
| Základ pro sníženou DPH |  |  | 15 | % | 0 |  |  | CZK
| Snížená DPH |  |  | 15 | % | 0 |  |  | CZK
| Základ pro základní DPH |  |  | 21 | % | 0 |  |  | CZK
| Základní DPH |  |  | 21 | % | 0 |  |  | CZK
0 | Zaokrouhlení |  |  |  |  | 0 |  |  | CZK
0 | Cena celkem bez DPH |  |  |  |  | 0 |  |  | CZK
| Cena celkem s DPH |  |  |  |  | 0 |  |  | CZK
|  | v |  |  | dne
|  |  | Za zhotovitele |  |  |  | Za objednatele
Rekapitulace dílčích částí
#CASTI>> | Číslo | Název |  |  | Základ pro sníženou DPH | Základ pro základní DPH | DPH celkem | Cena celkem | %
1 | Stavba |  |  |  | 0 | 0 |  | 0
2 |  | Ostatní a vedlejší náklady |  |  | 0 | 0 |  | 0
3 | VON | VEDLEJŠÍ A OSTATNÍ NÁKLADY |  |  | 0 | 0 |  | 0
2 |  | Stavební objekt
2 | SO-01 | JEDNOTNÁ STOKA JK-1 |  |  | 0 | 0 |  | 0
3 | SO-01 | JEDNOTNÁ STOKA JK-1 |  |  | 0 | 0 |  | 0
2 | SO-02 | JEDNOTNÁ STOKA JK-2 |  |  | 0 | 0 |  | 0
3 | SO-02 | JEDNOTNÁ STOKA JK-2 |  |  | 0 | 0 |  | 0
2 | SO-02-PRIP | PŘEPOJENÍ KANALIZAČNÍCH PŘÍPOJEK - ODBOČENÍ |  |  | 0 | 0 |  | 0
3 | SO-02-01 | PŘEPOJENÍ KANALIZAČNÍ PŘÍPOJKY - ODBOČENÍ Č.P. 877 |  |  | 0 | 0 |  | 0
3 | SO-02-02 | PŘEPOJENÍ KANALIZAČNÍ PŘÍPOJKY - ODBOČENÍ Č.P. 883 |  |  | 0 | 0 |  | 0
3 | SO-02-03 | PŘEPOJENÍ KANALIZAČNÍ PŘÍPOJKY - ODBOČENÍ Č.P. 1117 |  |  | 0 | 0 |  | 0
3 | SO-02-04 | PŘEPOJENÍ KANALIZAČNÍ PŘÍPOJKY - ODBOČENÍ Č.P. 884 |  |  | 0 | 0 |  | 0
3 | SO-02-05 | PŘEPOJENÍ KANALIZAČNÍ PŘÍPOJKY - ODBOČENÍ Č.P. 885 |  |  | 0 | 0 |  | 0
3 | SO-02-06 | PŘEPOJENÍ KANALIZAČNÍ PŘÍPOJKY - ODBOČENÍ Č.P. 886 |  |  | 0 | 0 |  | 0
3 | SO-02-07 | PŘEPOJENÍ KANALIZAČNÍ PŘÍPOJKY - ODBOČENÍ Č.P. 1183 |  |  | 0 | 0 |  | 0
3 | SO-02-08 | PŘEPOJENÍ KANALIZAČNÍ PŘÍPOJKY - ODBOČENÍ Č.P. 914 |  |  | 0 | 0 |  | 0
3 | SO-02-09 | PŘEPOJENÍ KANALIZAČNÍ PŘÍPOJKY - ODBOČENÍ Č.P. 915 |  |  | 0 | 0 |  | 0
3 | SO-02-10 | PŘEPOJENÍ KANALIZAČNÍ PŘÍPOJKY - ODBOČENÍ OD ULIČNÍ VPUSTI |  |  | 0 | 0 |  | 0
3 | SO-02-11 | PŘEPOJENÍ KANALIZAČNÍ PŘÍPOJKY - ODBOČENÍ OD ULIČNÍ VPUSTI |  |  | 0 | 0 |  | 0
3 | SO-02-12 | PŘEPOJENÍ KANALIZAČNÍ PŘÍPOJKY - ODBOČENÍ Č.P. 916 |  |  | 0 | 0 |  | 0
3 | SO-02-13 | PŘEPOJENÍ KANALIZAČNÍ PŘÍPOJKY - ODBOČENÍ Č.P. 917 |  |  | 0 | 0 |  | 0
| Celkem za stavbu |  |  |  | 0 | 0 | 0 | 0 | 0
#POPS | Popis stavby: 20211077 - ÚSTÍ NAD ORLICÍ - REKONSTRUKCE KANALIZACE V ULICI Q. KOCIANA
#POPO | Popis objektu: SO-01 - JEDNOTNÁ STOKA JK-1
#POPR | Popis rozpočtu: SO-01 - JEDNOTNÁ STOKA JK-1
#POPO | Popis objektu: SO-02 - JEDNOTNÁ STOKA JK-2
#POPR | Popis rozpočtu: SO-02 - JEDNOTNÁ STOKA JK-2
#POPO | Popis objektu: SO-02-PRIP - PŘEPOJENÍ KANALIZAČNÍCH PŘÍPOJEK - ODBOČENÍ
#POPR | Popis rozpočtu: SO-02-01 - PŘEPOJENÍ KANALIZAČNÍ PŘÍPOJKY - ODBOČENÍ Č.P. 877
#POPR | Popis rozpočtu: SO-02-02 - PŘEPOJENÍ KANALIZAČNÍ PŘÍPOJKY - ODBOČENÍ Č.P. 883
#POPR | Popis rozpočtu: SO-02-03 - PŘEPOJENÍ KANALIZAČNÍ PŘÍPOJKY - ODBOČENÍ Č.P. 1117
#POPR | Popis rozpočtu: SO-02-04 - PŘEPOJENÍ KANALIZAČNÍ PŘÍPOJKY - ODBOČENÍ Č.P. 884
#POPR | Popis rozpočtu: SO-02-05 - PŘEPOJENÍ KANALIZAČNÍ PŘÍPOJKY - ODBOČENÍ Č.P. 885
#POPR | Popis rozpočtu: SO-02-06 - PŘEPOJENÍ KANALIZAČNÍ PŘÍPOJKY - ODBOČENÍ Č.P. 886
#POPR | Popis rozpočtu: SO-02-07 - PŘEPOJENÍ KANALIZAČNÍ PŘÍPOJKY - ODBOČENÍ Č.P. 1183
#POPR | Popis rozpočtu: SO-02-08 - PŘEPOJENÍ KANALIZAČNÍ PŘÍPOJKY - ODBOČENÍ Č.P. 914
#POPR | Popis rozpočtu: SO-02-09 - PŘEPOJENÍ KANALIZAČNÍ PŘÍPOJKY - ODBOČENÍ Č.P. 915
#POPR | Popis rozpočtu: SO-02-10 - PŘEPOJENÍ KANALIZAČNÍ PŘÍPOJKY - ODBOČENÍ OD ULIČNÍ VPUSTI
#POPR | Popis rozpočtu: SO-02-11 - PŘEPOJENÍ KANALIZAČNÍ PŘÍPOJKY - ODBOČENÍ OD ULIČNÍ VPUSTI
#POPR | Popis rozpočtu: SO-02-12 - PŘEPOJENÍ KANALIZAČNÍ PŘÍPOJKY - ODBOČENÍ Č.P. 916
#POPR | Popis rozpočtu: SO-02-13 - PŘEPOJENÍ KANALIZAČNÍ PŘÍPOJKY - ODBOČENÍ Č.P. 917
#POPO | Popis objektu: VON - VEDLEJŠÍ A OSTATNÍ NÁKLADY
#POPR | Popis rozpočtu: VON - VEDLEJŠÍ A OSTATNÍ NÁKLADY
Rekapitulace dílů
| Číslo | Název |  |  | Typ dílu |  |  | Celkem | %
| 1 | Zemní práce |  |  | HSV |  |  | 0
| 2 | Základy a zvláštní zakládání |  |  | HSV |  |  | 0
| 3 | Svislé a kompletní konstrukce |  |  | HSV |  |  | 0
| 4 | Vodorovné konstrukce |  |  | HSV |  |  | 0
| 5 | Komunikace |  |  | HSV |  |  | 0
| 8 | Trubní vedení |  |  | HSV |  |  | 0
| 91 | Doplňující práce na komunikaci |  |  | HSV |  |  | 0
| 93 | Dokončovací práce inženýrských staveb |  |  | HSV |  |  | 0
| 95 | Dokončovací konstrukce na pozemních stavbách |  |  | HSV |  |  | 0
| 96 | Bourání konstrukcí |  |  | HSV |  |  | 0
| 97 | Přesuny suti a vybouraných hmot |  |  | HSV |  |  | 0
| 99 | Staveništní přesun hmot |  |  | HSV |  |  | 0
| 711 | Izolace proti vodě |  |  | PSV |  |  | 0
| 762 | Konstrukce tesařské |  |  | PSV |  |  | 0
| M46 | Zemní práce při montážích |  |  | MON |  |  | 0
| D96 | Přesuny suti a vybouraných hmot |  |  | PSU |  |  | 0
| VN | Vedlejší náklady |  |  | VN |  |  | 0
| ON | Ostatní náklady |  |  | ON |  |  | 0
| Cena celkem | [6 empty] | 0 | 0
Note on D11: Název
Note on I11: IČO
Note on D12: Ulice
Note on I12: DIČ
Note on D13: PSČ
Note on E13: Místo

## VzorPolozky (hidden)
Položkový rozpočet
S:
O:
R:

## VON VON Naklady
Soupis vedlejších a ostatních nákladů | [26 empty] | #TypZaznamu#
S: | 20211077 | ÚSTÍ NAD ORLICÍ - REKONSTRUKCE KANALIZACE V ULICI Q. KOCIANA | [24 empty] | STA
O: | VON | VEDLEJŠÍ A OSTATNÍ NÁKLADY | [21 empty] | NAK |  |  | OBJ
R: | VON | VEDLEJŠÍ A OSTATNÍ NÁKLADY | [24 empty] | ROZ
P.č. | Číslo položky | Název položky | MJ | Množství | Cena / MJ | Celkem | Dodávka | Dodávka celk. | Montáž | Montáž celk. | DPH | Cena s DPH | Hmotnost / MJ | Hmotnost celk.(t) | Dem. hmotnost / MJ | Dem. hmotnost celk.(t) | Ceník | Cen. soustava / platnost | Cenová úroveň | Nhod / MJ | Nhod celk. | Dodavatel | Typ položky
Díl: | VN | Vedlejší náklady |  |  |  | 0 |  | 0 |  | 0 |  | 0 |  | 0 |  | 0 |  |  |  |  | 0 | [5 empty] | DIL
1 | 005121016R | Vybudování zařízení staveniště pro JKSO 827 | Soubor | 1 |  | 0 |  | 0 |  | 0 | 21 | 0 | 0 | 0 | 0 | 0 |  | RTS 22/ I | Indiv | 0 | 0 |  | VRN |  |  |  | POL99_8
|  | Náklady spojené s vypracováním projektové dokumentace zařízení staveniště, : 1 |  | 1 | [22 empty] | VV | 0
|  | zřízením přípojek energií k objektům zařízení staveniště, vybudování měřících odběrných míst a zřízení, : | [24 empty] | VV | 0
|  | případná příprava území pro objekty zařízení staveniště a vlastní vybudování objektů zařízení staveniště. : | [24 empty] | VV | 0
|  | Zařízení staveniště, je tvořeno objekty, zařízeními, komunikacemi a inženýrskými sítěmi, : | [24 empty] | VV | 0
|  | které v době realizace stavby slouží provozním, výrobním, skladovým : | [24 empty] | VV | 0
|  | a sociálním účelům účastníků výstavby. Bude vybudováno, provozováno : | [24 empty] | VV | 0
|  | a financováno zhotovitelem stavby, : | [24 empty] | VV | 0
2 | 005121026R | Provoz zařízení staveniště pro JKSO 827 | Soubor | 1 |  | 0 |  | 0 |  | 0 | 21 | 0 | 0 | 0 | 0 | 0 |  | RTS 22/ I | Indiv | 0 | 0 |  | VRN |  |  |  | POL99_8
|  | Náklady na vybavení objektů zařízení staveniště , náklady na energie spotřebované dodavatelem : 1 |  | 1 | [22 empty] | VV | 0
|  | v rámci provozu zařízení staveniště, náklady na potřebný úklid v prostorách zařízení staveniště, : | [24 empty] | VV | 0
|  | náklady na nutnou údržbu a opravy na objektech zařízení staveniště a na přípojkách energií. : | [24 empty] | VV | 0
3 | 005121036R | Odstranění zařízení staveniště pro JKSO 827 | Soubor | 1 |  | 0 |  | 0 |  | 0 | 21 | 0 | 0 | 0 | 0 | 0 |  | RTS 22/ I | Indiv | 0 | 0 |  | VRN |  |  |  | POL99_8
|  | Odstranění objektů zařízení staveniště včetně přípojek energií a jejich odvoz. : 1 |  | 1 | [22 empty] | VV | 0
|  | Položka zahrnuje i náklady na úpravu povrchů po odstranění zařízení staveniště a úklid ploch, : | [24 empty] | VV | 0
|  | na kterých bylo zařízení staveniště provozováno. : | [24 empty] | VV | 0
4 | 005122 R | Provozní vlivy | Soubor | 1 |  | 0 |  | 0 |  | 0 | 21 | 0 | 0 | 0 | 0 | 0 |  | RTS 22/ I | Indiv | 0 | 0 |  | VRN |  |  |  | POL99_8
|  | Do položky patří náklady na ztížené podmínky provádění na staveništi, : 1 |  | 1 | [22 empty] | VV | 0
|  | kde bude zachován částečný nebo omezený pohyb obyvatel dotčených nemovitostí : | [24 empty] | VV | 0
|  | a zajištění dostupnosti nemovitostí vozidly Hasičského záchranného sboru, : | [24 empty] | VV | 0
|  | vozidel Rychlé záchranné služby a vozidel pro odvoz komunálního odpadu. : | [24 empty] | VV | 0
|  | Oznámení obyvatelům dotčených nemovitostí o veškerých omezeních vyplývajícíh : | [24 empty] | VV | 0
|  | z provádění díla. : | [24 empty] | VV | 0
|  | ZPRACOVATEL PROJEKTOVÉ DOKUMENTACE UPOZORŇUJE ZHOTOVITELE, : | [24 empty] | VV | 0
|  | ŽE STAVENIŠTĚ JE SE STÍŽENÝMI PROVOZNÍMI VLIVY. : | [24 empty] | VV | 0
|  | K DOTČENÝM NEMOVITOSTEM JE POUZE JEDINÝ PŘÍSTUP PO MÍSTNÍCH KOMUNIKACÍCH : | [24 empty] | VV | 0
|  | VE SPRÁVĚ TEPVOS spol. s r.o., : | [24 empty] | VV | 0
|  | KTERÝ MUSÍ BÝT V PRŮBĚHU VÝSTAVBY ZACHOVÁN. VĚTŠINA MÍSTNÍCH KOMUNIKACÍ : | [24 empty] | VV | 0
|  | JE JEDNOSMĚRNÝCH A MOSTNÍ OBJEKTY NA NICH MAJÍ OMEZENOU NOSNOST, : | [24 empty] | VV | 0
|  | KTERÁ JE UVEDENA V JEDNOTLIVÝCH PASPORTECH OBJEKTŮ !!! : | [24 empty] | VV | 0
5 | 005123 R | Územní vlivy | Soubor | 1 |  | 0 |  | 0 |  | 0 | 21 | 0 | 0 | 0 | 0 | 0 |  | RTS 22/ I | Indiv | 0 | 0 |  | VRN |  |  |  | POL99_8
|  | Náklady na ztížené podmínky provádění tam, kde se vyskytují omezující vlivy : 1 |  | 1 | [22 empty] | VV | 0
|  | konkrétního prostředí, které mají prokazatelný vliv na provádění stavebních prací, : | [24 empty] | VV | 0
|  | Jedná se zejména o náklady související s extrémními podmínkami místa provádění. : | [24 empty] | VV | 0
|  | viz. příloha A. Průvodní zpráva a B. Souhrnná technická zpráva - odst. B.1.6 Ochrana území : | [24 empty] | VV | 0
|  | podle jiných právních předpisů : | [24 empty] | VV | 0
Díl: | ON | Ostatní náklady |  |  |  | 0 |  | 0 |  | 0 |  | 0 |  | 0 |  | 0 |  |  |  |  | 0 | [5 empty] | DIL
6 | 005211010R | Předání a převzetí staveniště | Soubor | 1 |  | 0 |  | 0 |  | 0 | 21 | 0 | 0 | 0 | 0 | 0 |  | RTS 22/ I | Indiv | 0 | 0 |  | VRN |  |  |  | POL99_8
|  | Náklady zhotovitele, které vzniknou v souvislosti s povinnostmi zhotovitele : 1 |  | 1 | [22 empty] | VV | 0
|  | při předání a převzetí díla. : | [24 empty] | VV | 0
7 | 005211020R | Ochrana stávaj. inženýrských sítí na staveništi | Soubor | 1 |  | 0 |  | 0 |  | 0 | 21 | 0 | 0 | 0 | 0 | 0 |  | RTS 22/ I | Indiv | 0 | 0 |  | VRN |  |  |  | POL99_8
|  | Náklady na přezkoumání podkladů objednatele o stavu inženýrských sítí probíhajících staveništěm nebo dotčenými stavbou i mimo území staveniště, kontrola vytýčení jejich skutečné trasy a provedení ochranných opatření pro zabezpečení stávajících inženýrských sítí. | [24 empty] | POP |  | Náklady na přezkoumání podkladů objednatele o stavu inženýrských sítí probíhajících staveništěm nebo dotčenými stavbou i mimo území staveniště, kontrola vytýčení jejich skutečné trasy a provedení ochranných opatření pro zabezpečení stávajících inženýrských sítí.
|  | Do této položky patří náklady na přezkoumání podkladů objednatele o stavu inženýrských sítí : 1 |  | 1 | [22 empty] | VV | 0
|  | probíhajících staveništěm nebo dotčenými stavbou i mimo území staveniště, kontrola vytýčení : | [24 empty] | VV | 0
|  | jejich skutečné trasy a provedení ochranných opatření nebo zabezpečení stávajících inženýrských sítí. : | [24 empty] | VV | 0
|  | Zajištění souladu s platnými rozhodnutími a vyjádřeními a oznámení zahájení stavebních prací : | [24 empty] | VV | 0
|  | např. správcům sítí, apod, oznámení souvisejících s provedením díla. : | [24 empty] | VV | 0
8 | 005211030R | Dočasná dopravní opatření | Soubor | 1 |  | 0 |  | 0 |  | 0 | 21 | 0 | 0 | 0 | 0 | 0 |  | RTS 22/ I | Indiv | 0 | 0 |  | VRN |  |  |  | POL99_8
|  | Náklady na vyhotovení návrhu dočasného dopravního značení, : 1 |  | 1 | [22 empty] | VV | 0
|  | jeho projednání s dotčenými orgány a organizacemi, jejich rozmístění a přemísťování a jejich údržba : | [24 empty] | VV | 0
|  | v průběhu výstavby včetně následného odstranění po ukončení stavebních prací, : | [24 empty] | VV | 0
|  | pokud tyto práce nejsou uvedeny v položkách soupisu jednotlivých stavebních objektů. : | [24 empty] | VV | 0
|  | Součástí jsou i náklady na úhrady vyměřených poplatků a nájemného za užívání pozemků. : | [24 empty] | VV | 0
9 | 005211040R | Užívání veřejných ploch a prostranství | Soubor | 1 |  | 0 |  | 0 |  | 0 | 21 | 0 | 0 | 0 | 0 | 0 |  | RTS 22/ I | Indiv | 0 | 0 |  | VRN |  |  |  | POL99_8
|  | Náklady a poplatky spojené s užíváním veřejných ploch a prostranství, pokud jsou stavebními pracemi : 1 |  | 1 | [22 empty] | VV | 0
|  | nebo souvisejícími činnostmi dotčeny, a to včetně užívání ploch : | [24 empty] | VV | 0
|  | v souvislosti s uložením stavebního materiálu nebo stavebního odpadu. : | [24 empty] | VV | 0
10 | 005211080R | Bezpečnostní a hygienická opatření na staveništi | Soubor | 1 |  | 0 |  | 0 |  | 0 | 21 | 0 | 0 | 0 | 0 | 0 |  | RTS 22/ I | Indiv | 0 | 0 |  | VRN |  |  |  | POL99_8
|  | Do této položky jsou zahrnuty náklady na ochranu staveniště před vstupem nepovolaných osob, : 1 |  | 1 | [22 empty] | VV | 0
|  | včetně příslušného značení, náklady na oplocení staveniště a na jeho osvětlení, : | [24 empty] | VV | 0
|  | náklady na dočasná přemostění výkopů, náklady na snížení prašnosti a hlučnosti : | [24 empty] | VV | 0
|  | a znečištění v důsledku provozu na staveništi, náklady na zajištění staveniště z hlediska požární ochrany : | [24 empty] | VV | 0
|  | a náklady na ostrahu staveniště. : | [24 empty] | VV | 0
11 | 00523 R | Zkoušky a revize | Soubor | 1 |  | 0 |  | 0 |  | 0 | 21 | 0 | 0 | 0 | 0 | 0 |  | RTS 22/ I | Indiv | 0 | 0 |  | VRN |  |  |  | POL99_8
|  | Do této položky patří náklady na zajištění kontrol a zkoušek uvedených : 1 |  | 1 | [22 empty] | VV | 0
|  | v KONTROLNÍM A ZKUŠEBNÍM PLÁNU : | [24 empty] | VV | 0
|  | a dalších kontrolních zkoušek prokazujících jakost provedených stavebních : | [24 empty] | VV | 0
|  | a montážních prací případně revizí, kterými bude prokázáno dosažení předepsané : | [24 empty] | VV | 0
|  | kvality a předepsaných parametrů díla. : | [24 empty] | VV | 0
12 | 005231020R | Individuální a komplexní vyzkoušení | Soubor | 1 |  | 0 |  | 0 |  | 0 | 21 | 0 | 0 | 0 | 0 | 0 |  | RTS 22/ I | Indiv | 0 | 0 |  | VRN |  |  |  | POL99_8
|  | Náklady na individuální zkoušky dodaných a smontovaných : 1 |  | 1 | [22 empty] | VV | 0
|  | technologických zařízení včetně komplexního vyzkoušení. : | [24 empty] | VV | 0
|  | Náklady se týkají zejména vyzkoušeníéí funkčnosti provozních souborů : | [24 empty] | VV | 0
13 | 00524 R | Předání a převzetí díla | Soubor | 1 |  | 0 |  | 0 |  | 0 | 21 | 0 | 0 | 0 | 0 | 0 |  | RTS 22/ I | Indiv | 0 | 0 |  | VRN |  |  |  | POL99_8
|  | Náklady zhotovitele, které vzniknou v souvislosti s povinnostmi zhotovitele : 1 |  | 1 | [22 empty] | VV | 0
|  | při předání a převzetí díla. : | [24 empty] | VV | 0
14 | 005241010R | Dokumentace skutečného provedení | Soubor | 1 |  | 0 |  | 0 |  | 0 | 21 | 0 | 0 | 0 | 0 | 0 |  | RTS 22/ I | Indiv | 0 | 0 |  | VRN |  |  |  | POL99_8
|  | Náklady na vyhotovení dokumentace skutečného provedení stavby : 1 |  | 1 | [22 empty] | VV | 0
|  | a její předání objednateli v požadované formě a požadovaném počtu : | [24 empty] | VV | 0
|  | (4 v tištěné podobě a 1x v digitální podobě na CD-ROM).. : | [24 empty] | VV | 0
|  | Součástí dokumentace je prokázání nakládání s odpadem produkovaným stavbou, : | [24 empty] | VV | 0
|  | resp. předání dokladů o likvidaci odpadu v souladu se zákonem č. 185/2001 Sb., : | [24 empty] | VV | 0
|  | o odpadech a změně některých dalších zákonů. : | [24 empty] | VV | 0
|  | O zpětném předání každého dotčeného pozemku stavbou bude vyhotoven písemný záznam, : | [24 empty] | VV | 0
|  | který bude podespán oprávněným zástupcem vlastníka pozemku. : | [24 empty] | VV | 0
15 | 005261010R | Pojištění dodavatele a pojištění díla | Soubor | 1 |  | 0 |  | 0 |  | 0 | 21 | 0 | 0 | 0 | 0 | 0 |  | RTS 22/ I | Indiv | 0 | 0 |  | VRN |  |  |  | POL99_8
|  | Do této polžky patří náklady spojené s povinným pojištěním stavebního díla či jeho částí : 1 |  | 1 | [22 empty] | VV | 0
|  | dle SoD do doby jeho převzetí objednatelem. : | [24 empty] | VV | 0
[25 empty] | 15 | 21 | DPH
| Celkem |  |  |  |  | 0 | [18 empty] | 0 | 0 | SUM
END
Note on S6: Jedná se o informaci, zda se jedná o položku, která je do rozpočtu zadána z cenové soustavy RTS, nebo vlastní.
Note on T6: Jedná se o název CÚ, která je zadána u položky rozpočtu

## SO-01 SO-01 Pol
Položkový soupis prací a dodávek | [26 empty] | #TypZaznamu#
S: | 20211077 | ÚSTÍ NAD ORLICÍ - REKONSTRUKCE KANALIZACE V ULICI Q. KOCIANA | [24 empty] | STA
O: | SO-01 | JEDNOTNÁ STOKA JK-1 | [21 empty] | STA |  |  | OBJ
R: | SO-01 | JEDNOTNÁ STOKA JK-1 | [24 empty] | ROZ
P.č. | Číslo položky | Název položky | MJ | Množství | Cena / MJ | Celkem | Dodávka | Dodávka celk. | Montáž | Montáž celk. | DPH | Cena s DPH | Hmotnost / MJ | Hmotnost celk.(t) | Dem. hmotnost / MJ | Dem. hmotnost celk.(t) | Ceník | Cen. soustava / platnost | Cenová úroveň | Nhod / MJ | Nhod celk. | Dodavatel | Typ položky
Díl: | 1 | Zemní práce |  |  |  | 0 |  | 0 |  | 0 |  | 0 |  | 0 |  | 0.22 |  |  |  |  | 0.07 | [5 empty] | DIL
1 | 113108410R00 | Odstranění podkladů nebo krytů živičných, v ploše jednotlivě nad 50 m2, tloušťka vrstvy 100 mm | m2 | 1 |  | 0 |  | 0 |  | 0 | 21 | 0 | 0 | 0 | 0.22 | 0.22 | 822-1 | RTS 22/ I | RTS 22/ I | 0.07 | 0.07 |  | Práce |  |  |  | POL1_
|  | 1*1 |  | 1 | [22 empty] | VV | 0
Díl: | 5 | Komunikace |  |  |  | 0 |  | 0 |  | 0 |  | 0 |  | 0.3 |  | 0 |  |  |  |  | 0.2 | [5 empty] | DIL
2 | 566904111R00 | Vyspravení podkladu po překopech kamenivem obalovaným asfaltem | t | 0.19032 |  | 0 |  | 0 |  | 0 | 21 | 0 | 1 | 0.19 | 0 | 0 | 822-1 | RTS 22/ I | RTS 22/ I | 0.41 | 0.08 |  | Práce |  |  |  | POL1_1
|  | pro inženýrské sítě, se zhutněním | [24 empty] | SPI
|  | 1*1*2,3790*0,080 |  | 0.19032 | [22 empty] | VV | 0
3 | 572404112R00 | Posyp živičného podkladu nebo krytu v množství přes 5 do 10 kg/m2 | m2 | 1 |  | 0 |  | 0 |  | 0 | 21 | 0 | 0.00999 | 0.01 | 0 | 0 | 822-1 | RTS 22/ I | RTS 22/ I | 0.01 | 0.01 |  | Práce |  |  |  | POL1_1
|  | kamenivem drobným těženým nebo drceným bez zhutnění | [24 empty] | SPI
|  | 1*1 |  | 1 | [22 empty] | VV | 0
4 | 572952111R00 | Vyspravení krytu po překopech pro inženýrské sítě asfaltovým betonem, po zhutnění tloušťky 30 až 50 mm | m2 | 1 |  | 0 |  | 0 |  | 0 | 21 | 0 | 0.10255 | 0.1 | 0 | 0 | 822-1 | RTS 22/ I | RTS 22/ I | 0.111 | 0.11 |  | Práce |  |  |  | POL1_1
|  | 1*1 |  | 1 | [22 empty] | VV | 0
5 | 573211111R00 | Postřik živičný spojovací bez posypu kamenivem z asfaltu silničního, v množství od 0,5 do 0,7 kg/m2 | m2 | 1 |  | 0 |  | 0 |  | 0 | 21 | 0 | 0.00061 | 0 | 0 | 0 | 822-1 | RTS 22/ I | RTS 22/ I | 0.002 | 0 |  | Práce |  |  |  | POL1_1
|  | 1*1 |  | 1 | [22 empty] | VV | 0
Díl: | 8 | Trubní vedení |  |  |  | 0 |  | 0 |  | 0 |  | 0 |  | 0.79 |  | 0.07 |  |  |  |  | 41.69 | [5 empty] | DIL
6 | 892591111R00 | Zkoušky těsnosti kanalizačního potrubí zkouška těsnosti kanalizačního potrubí vodou do DN 400 mm | m | 14.2 |  | 0 |  | 0 |  | 0 | 21 | 0 | 0 | 0 | 0 | 0 | 827-1 | RTS 22/ I | RTS 22/ I | 0.092 | 1.31 |  | Práce |  |  |  | POL1_1
|  | vodou nebo vzduchem, | [24 empty] | SPI
|  | viz. situace stavby - výpis délek potrubí : 7,10000*2 |  | 14.2 | [22 empty] | VV | 0
7 | 892681111R00 | Zkoušky těsnosti kanalizačního potrubí zkouška těsnosti kanalizačního potrubí vodou do DN 1000 mm | m | 6 |  | 0 |  | 0 |  | 0 | 21 | 0 | 0 | 0 | 0 | 0 | 827-1 | RTS 22/ I | RTS 22/ I | 0.212 | 1.27 |  | Práce |  |  |  | POL1_1
|  | vodou nebo vzduchem, | [24 empty] | SPI
|  | viz. situace stavby - výpis souřadnic : 1,00000*3,00000*2 |  | 6 | [22 empty] | VV | 0
8 | 892593111R00 | Zkoušky těsnosti kanalizačního potrubí zabezpečení konců kanalizačního potrubí při tlakových zkouškách vodou do DN 400 mm | úsek | 4 |  | 0 |  | 0 |  | 0 | 21 | 0 | 0.00032 | 0 | 0 | 0 | 827-1 | RTS 22/ I | RTS 22/ I | 8.2 | 32.8 |  | Práce |  |  |  | POL1_1
|  | vodou nebo vzduchem, | [24 empty] | SPI
|  | viz. situace stavby - výpis délek potrubí : 1,00000*2 |  | 2 | [22 empty] | VV | 0
|  | 2 |  | 2 | [22 empty] | VV | 0
9 | 892601152R00 | Čištění kanalizace do DN 500, do 50 m | m | 16.7 |  | 0 |  | 0 |  | 0 | 21 | 0 | 0 | 0 | 0 | 0 | 827-1 | RTS 22/ I | RTS 22/ I | 0.089 | 1.49 |  | Práce |  |  |  | POL1_
|  | viz. situace stavby - výpis délek potrubí : 7,10000*2 |  | 14.2 | [22 empty] | VV | 0
|  | rušený úsek : 2,5 |  | 2.5 | [22 empty] | VV | 0
10 | 892855112R00 | Kamerové prohlídky potrubí do 50 m | m | 16.7 |  | 0 |  | 0 |  | 0 | 21 | 0 | 0 | 0 | 0 | 0 | 827-1 | RTS 22/ I | RTS 22/ I | 0.06 | 1 |  | Práce |  |  |  | POL1_1
|  | viz. situace stavby - výpis délek potrubí : 7,10000*2 |  | 14.2 | [22 empty] | VV | 0
|  | včetně DVD záznamu a protokolu : | [24 empty] | VV | 0
|  | rušený úsek : 2,5 |  | 2.5 | [22 empty] | VV | 0
11 | 899331111R00 | Výšková úprava uličního vstupu nebo vpustě do 20 cm zvýšením poklopu | kus | 1 |  | 0 |  | 0 |  | 0 | 21 | 0 | 0.43094 | 0.43 | 0 | 0 | 822-1 | RTS 22/ I | RTS 22/ I | 3.817 | 3.82 |  | Práce |  |  |  | POL1_
|  | odbouráním dosavadního krytu, podkladu, nadezdívky nebo prstence s odklizením vybouraných hmot do 3 m, zarovnání plochy nadezdívky cementovou maltou, podbetonování nebo podezdění rámu, odstranění a znovuosazení rámu, poklopu, mříže, krycího hrnce nebo hydrantu, úpravy a doplnění krytu popř. podkladu vozovky v místě provedené výškové úpravy, | [24 empty] | SPI |  | odbouráním dosavadního krytu, podkladu, nadezdívky nebo prstence s odklizením vybouraných hmot do 3 m, zarovnání plochy nadezdívky cementovou maltou, podbetonování nebo podezdění rámu, odstranění a znovuosazení rámu, poklopu, mříže, krycího hrnce nebo hydrantu, úpravy a doplnění krytu popř. podkladu vozovky v místě provedené výškové úpravy,
|  | rušená šachta : 1 |  | 1 | [22 empty] | VV | 0
12 | 0000000000001 | Vyvložkování stávajícího potrubí BET DN400 rukávcovou metodou INSAK | m | 7.1 |  | 0 |  | 0 |  | 0 | 21 | 0 | 0.05 | 0.36 | 0.01 | 0.07 |  | Vlastní | Indiv | 0 | 0 |  | Práce |  |  |  | POL1_
|  | Položka obsahuje : : | [24 empty] | VV | 0
|  | Dopravu na a ze staveniště : | [24 empty] | VV | 0
|  | Zpřístupnění sanovaného potrubí z obou stran : 7,10000 |  | 7.1 | [22 empty] | VV | 0
|  | Vyčištění kanalizačního potrubí určeného k sanaci : | [24 empty] | VV | 0
|  | Odfrézování všech překážek kanalizačním robotem : | [24 empty] | VV | 0
|  | Zaměření kanalizačních přípojek a kontrola potrubí kamerou : | [24 empty] | VV | 0
|  | Zavedení vložky inverzním způsobem a vytvrzení rukávce polymerací : | [24 empty] | VV | 0
|  | Zapravení napojení mezi stěnou šachty a vložkou : | [24 empty] | VV | 0
|  | Odfrézování zaslepených domovních přípojek kanalizačním robotem : | [24 empty] | VV | 0
|  | Kamerová kontrolní prohlídka se záznamem na CD/DVD/SD : | [24 empty] | VV | 0
|  | Uvedení do provozu : | [24 empty] | VV | 0
|  | Vložku bude zavedena do potrubí inverzním způsobem dle ČSN EN ISO 11296-4 a ATV-M-127-2:2000. : | [24 empty] | VV | 0
|  | Vložka s certifikátem č. 204/C5a/2019/090-044824 na výrobek Sanační vložka pro kanalizační potrubní systémy a pro přivaděče průmyslových a surových vod - systém INSAK : | [24 empty] | VV | 0
Díl: | 91 | Doplňující práce na komunikaci |  |  |  | 0 |  | 0 |  | 0 |  | 0 |  | 0 |  | 0 |  |  |  |  | 0.82 | [5 empty] | DIL
13 | 919722212R00 | Dilatační spáry řezané v cementobetonovém krytu příčné, zalití spár za tepla s těsněním, šířka přes 3 do 9 mm | m | 2 |  | 0 |  | 0 |  | 0 | 21 | 0 | 2e-05 | 0 | 0 | 0 | 822-1 | RTS 22/ I | RTS 22/ I | 0.031 | 0.06 |  | Práce |  |  |  | POL1_
|  | vyčištění spár po řezání, vyčištění spár před zálivkou a impregnace spár před zálivkou, | [24 empty] | SPI
|  | 1+1 |  | 2 | [22 empty] | VV | 0
14 | 919723212R00 | Dilatační spáry řezané v cementobetonovém krytu podélné, zalití spár za tepla s těsněním, šířka přes 3 do 9 mm | m | 2 |  | 0 |  | 0 |  | 0 | 21 | 0 | 2e-05 | 0 | 0 | 0 | 822-1 | RTS 22/ I | RTS 22/ I | 0.031 | 0.06 |  | Práce |  |  |  | POL1_
|  | vyčištění spár po řezání, vyčištění spár před zálivkou a impregnace spár před zálivkou, | [24 empty] | SPI
|  | 1+1 |  | 2 | [22 empty] | VV | 0
15 | 919731123R00 | Zarovnání styčné plochy podkladu nebo krytu živičné, tloušťky přes 100 do 200 mm | m | 4 |  | 0 |  | 0 |  | 0 | 21 | 0 | 0 | 0 | 0 | 0 | 822-1 | RTS 22/ I | RTS 22/ I | 0.12 | 0.48 |  | Práce |  |  |  | POL1_1
|  | podél vybourané části komunikace nebo zpevněné plochy | [24 empty] | SPI
|  | 1+1+1+1 |  | 4 | [22 empty] | VV | 0
16 | 919735113R00 | Řezání stávajících krytů nebo podkladů živičných, hloubky přes 100 do 150 mm | m | 4 |  | 0 |  | 0 |  | 0 | 21 | 0 | 0 | 0 | 0 | 0 | 822-1 | RTS 22/ I | RTS 22/ I | 0.055 | 0.22 |  | Práce |  |  |  | POL1_1
|  | včetně spotřeby vody | [24 empty] | SPI
|  | 1+1+1+1 |  | 4 | [22 empty] | VV | 0
Díl: | 93 | Dokončovací práce inženýrských staveb |  |  |  | 0 |  | 0 |  | 0 |  | 0 |  | 2.45 |  | 0 |  |  |  |  | 4.15 | [5 empty] | DIL
17 | 936452115R00 | Výplň cementopopílkovou suspenzí potrubí 1,0 MPa, DN 300 | m | 2.5 |  | 0 |  | 0 |  | 0 | 21 | 0 | 0.12751 | 0.32 | 0 | 0 | 827-1 | RTS 22/ I | RTS 22/ I | 0.27045 | 0.68 |  | Práce |  |  |  | POL1_
|  | na konci stoky JK-2 : 2,5 |  | 2.5 | [22 empty] | VV | 0
18 | 936452117R00 | Výplň cementopopílkovou suspenzí potrubí 1,0 MPa, DN 500 | m | 6 |  | 0 |  | 0 |  | 0 | 21 | 0 | 0.35429 | 2.13 | 0 | 0 | 827-1 | RTS 22/ I | RTS 22/ I | 0.57855 | 3.47 |  | Práce |  |  |  | POL1_
|  | šachty DN1000 (2x) : 3*2 |  | 6 | [22 empty] | VV | 0
Díl: | 99 | Staveništní přesun hmot |  |  |  | 0 |  | 0 |  | 0 |  | 0 |  | 0 |  | 0 |  |  |  |  | 3.48 | [5 empty] | DIL
19 | 998276101R00 | v otevřeném výkopu | t | 3.5353 |  | 0 |  | 0 |  | 0 | 21 | 0 | 0 | 0 | 0 | 0 |  | RTS 22/ I | RTS 22/ I | 0.2115 | 0.75 |  | Přesun hmot |  |  |  | POL7_
|  | na vzdálenost 15 m od hrany výkopu nebo od okraje šachty | [24 empty] | POP
|  | Hmotnosti z položek s pořadovými čísly: : | [24 empty] | VV | 0
|  | 2,3,4,5,8,11,12,13,14,17,18, : | [24 empty] | VV | 0
|  | Součet: : 3,53529 |  | 3.5353 | [22 empty] | VV | 0
20 | 998276115R00 | za zvětšený přesun přes vymezenou největší dopravní vzdálenost do 1 000 m | t | 3.5353 |  | 0 |  | 0 |  | 0 | 21 | 0 | 0 | 0 | 0 | 0 |  | RTS 22/ I | RTS 22/ I | 0.7734 | 2.73 |  | Přesun hmot |  |  |  | POL7_
|  | Hmotnosti z položek s pořadovými čísly: : | [24 empty] | VV | 0
|  | 2,3,4,5,8,11,12,13,14,17,18, : | [24 empty] | VV | 0
|  | Součet: : 3,53529 |  | 3.5353 | [22 empty] | VV | 0
Díl: | D96 | Přesuny suti a vybouraných hmot |  |  |  | 0 |  | 0 |  | 0 |  | 0 |  | 0 |  | 0 |  |  |  |  | 0 | [5 empty] | DIL
21 | 979082213R00 | bez naložení, ale se složením a hrubým urovnáním na vzdálenost do 1 km | t | 0.291 |  | 0 |  | 0 |  | 0 | 21 | 0 | 0 | 0 | 0 | 0 |  | RTS 22/ I | RTS 22/ I | 0.01 | 0 |  | Přesun suti |  |  |  | POL8_
|  | Demontážní hmotnosti z položek s pořadovými čísly: : | [24 empty] | VV | 0
|  | 1,12, : | [24 empty] | VV | 0
|  | Součet: : 0,29100 |  | 0.291 | [22 empty] | VV | 0
22 | 979082219R00 | příplatek k ceně za každý další i započatý 1 km přes 1 km | t | 2.619 |  | 0 |  | 0 |  | 0 | 21 | 0 | 0 | 0 | 0 | 0 |  | RTS 22/ I | RTS 22/ I | 0 | 0 |  | Přesun suti |  |  |  | POL8_
|  | Demontážní hmotnosti z položek s pořadovými čísly: : | [24 empty] | VV | 0
|  | 1,12, : | [24 empty] | VV | 0
|  | Součet: : 2,61900 |  | 2.619 | [22 empty] | VV | 0
[25 empty] | 15 | 21 | DPH
| Celkem |  |  |  |  | 0 | [18 empty] | 0 | 0 | SUM
JKSO:
| 827.21.A4 | Profil potrubí DN do 400 mm | [24 empty] | JKSO
| 7 m | potrubí z trub betonových | [24 empty] | JKSOChar
|  | rekonstrukce a modernizace objektu s opravou | [24 empty] | JKSOAkce
END
Note on S6: Jedná se o informaci, zda se jedná o položku, která je do rozpočtu zadána z cenové soustavy RTS, nebo vlastní.
Note on T6: Jedná se o název CÚ, která je zadána u položky rozpočtu

## SO-02 SO-02 Pol
Položkový soupis prací a dodávek | [26 empty] | #TypZaznamu#
S: | 20211077 | ÚSTÍ NAD ORLICÍ - REKONSTRUKCE KANALIZACE V ULICI Q. KOCIANA | [24 empty] | STA
O: | SO-02 | JEDNOTNÁ STOKA JK-2 | [21 empty] | STA |  |  | OBJ
R: | SO-02 | JEDNOTNÁ STOKA JK-2 | [24 empty] | ROZ
P.č. | Číslo položky | Název položky | MJ | Množství | Cena / MJ | Celkem | Dodávka | Dodávka celk. | Montáž | Montáž celk. | DPH | Cena s DPH | Hmotnost / MJ | Hmotnost celk.(t) | Dem. hmotnost / MJ | Dem. hmotnost celk.(t) | Ceník | Cen. soustava / platnost | Cenová úroveň | Nhod / MJ | Nhod celk. | Dodavatel | Typ položky
Díl: | 1 | Zemní práce |  |  |  | 0 |  | 0 |  | 0 |  | 0 |  | 316.66 |  | 154.65 |  |  |  |  | 1115.9 | [5 empty] | DIL
1 | 113107840R00 | Odstranění podkladů nebo krytů z kameniva hrubého drceného se štětem, v ploše jednotlivě nad 50 m2, tloušťka vrstvy 400 mm | m2 | 105.825 |  | 0 |  | 0 |  | 0 | 21 | 0 | 0 | 0 | 0.88 | 93.13 | 822-1 | RTS 22/ I | RTS 22/ I | 0.12738 | 13.48 |  | Práce |  |  |  | POL1_1
|  | viz situace stavby a podélné profily - stávající povrchy : 101,50000*1,20000*1,00000*0,34000/0,400 |  | 103.53 | [22 empty] | VV | 0
|  | (poměr tloušťky odstranění : skutečnost / 0,400 m) : 3,00000*101,50000/(101,50000+0,0000000001)*0,30*1,50*2*1,00000*0,34000/0,400 |  | 2.295 | [22 empty] | VV | 0
2 | 113108410R00 | Odstranění podkladů nebo krytů živičných, v ploše jednotlivě nad 50 m2, tloušťka vrstvy 100 mm | m2 | 124.5 |  | 0 |  | 0 |  | 0 | 21 | 0 | 0 | 0 | 0.22 | 27.39 | 822-1 | RTS 22/ I | RTS 22/ I | 0.07 | 8.72 |  | Práce |  |  |  | POL1_1
|  | viz situace stavby a podélné profily - stávající povrchy : 101,50000*(1,20000+0*0,50)*1,00000 |  | 121.8 | [22 empty] | VV | 0
|  | 3,00000*101,50000/(101,50000+0,0000000001)*0,30*1,50*2*1,00000 |  | 2.7 | [22 empty] | VV | 0
3 | 113151114R00 | Odstranění podkladu, krytu frézováním povrch živičný, plochy do 500 m2 na jednom objektu nebo při provádění pruhu šířky do 750 mm, tloušťky 50 mm | m2 | 101.5 |  | 0 |  | 0 |  | 0 | 21 | 0 | 0 | 0 | 0.11 | 11.17 | 822-1 | RTS 22/ I | RTS 22/ I | 0.08 | 8.12 |  | Práce |  |  |  | POL1_1
|  | s naložením na dopravní prostředek, očištění povrchu od frézované plochy, opotřebování frézovacích nástrojů (nožů, upínacích kroužků, držáků) nutné ruční odstranění (vybourání) živičného krytu kolem překážek, | [24 empty] | SPI |  | s naložením na dopravní prostředek, očištění povrchu od frézované plochy, opotřebování frézovacích nástrojů (nožů, upínacích kroužků, držáků) nutné ruční odstranění (vybourání) živičného krytu kolem překážek,
|  | viz situace stavby a podélné profily - stávající povrchy : 101,50000*(2*1*0,50) |  | 101.5 | [22 empty] | VV | 0
|  | viz vzorové příčné řezy - rozšíření : | [24 empty] | VV | 0
4 | 113152112R00 | Odstranění podkladů zpevněných ploch kamenivo drcené | m3 | 17.661 |  | 0 |  | 0 |  | 0 | 21 | 0 | 0 | 0 | 1.3 | 22.96 | 800-2 | RTS 22/ I | RTS 22/ I | 0.51 | 9.01 |  | Práce |  |  |  | POL1_1
|  | s přemístěním na skládku na vzdálenost do 20 m nebo s naložením na dopravní prostředek, | [24 empty] | SPI
|  | viz vzorové příčné řezy - provizorní úprava : 101,50000*1,20000*0,05 |  | 6.09 | [22 empty] | VV | 0
|  | viz vzorové příčné řezy - provizorní úprava : 0,00000*1,20000*0,05 | [24 empty] | VV | 0
|  | viz vzorové příčné řezy - provizorní úprava - 1. dorovnávání do nivelety : 101,50000*1,20000*0,01 |  | 1.218 | [22 empty] | VV | 0
|  | viz vzorové příčné řezy - provizorní úprava - 1. dorovnávání do nivelety : 0,00000*1,20000*0,01 | [24 empty] | VV | 0
|  | viz vzorové příčné řezy - provizorní úprava - 2. dorovnávání do nivelety : 101,50000*1,20000*0,005 |  | 0.609 | [22 empty] | VV | 0
|  | viz vzorové příčné řezy - provizorní úprava - 2. dorovnávání do nivelety : 0,00000*1,20000*0,005 | [24 empty] | VV | 0
|  | viz vzorové příčné řezy - provizorní úprava : 101,50000*1,20000*0,08 |  | 9.744 | [22 empty] | VV | 0
|  | viz vzorové příčné řezy - provizorní úprava : 0,00000*1,20000*0,08 | [24 empty] | VV | 0
5 | 114203301R00 | Třídění kamene nebo tvárnic podle druhu, velikosti nebo tvaru | m3 | 43.1145 |  | 0 |  | 0 |  | 0 | 21 | 0 | 0 | 0 | 0 | 0 | 800-1 | RTS 22/ I | RTS 22/ I | 1.092 | 47.08 |  | Práce |  |  |  | POL1_1
|  | získaných při rozebrání dlažeb, záhozů, rovnanin a soustřeďovacích staveb. Uložení vytříděného lomového kamene nebo tvárnic na hromady podle druhu, velikosti nebo tvaru ve vzdálenosti do 3 m nebo na naložení na dopravní prostředek. | [24 empty] | SPI |  | získaných při rozebrání dlažeb, záhozů, rovnanin a soustřeďovacích staveb. Uložení vytříděného lomového kamene nebo tvárnic na hromady podle druhu, velikosti nebo tvaru ve vzdálenosti do 3 m nebo na naložení na dopravní prostředek.
|  | VYTLAČENÁ ZEMINA RÝHY : 101,50000*2,20989*1,20000*0,20000 |  | 53.8329 | [22 empty] | VV | 0
|  | viz situace stavby a podélné profily - stávající povrchy : -101,50000*1,20000*(0,10+0,34000)*0,20000 |  | -10.7184 | [22 empty] | VV | 0
|  | viz situace stavby a podélné profily - stávající povrchy : -0,00000*1,20000*(0,10+0,06)*0,20000 | [24 empty] | VV | 0
|  | viz situace stavby a podélné profily - stávající povrchy : -0,00000*1,20000*0,15*0,20000 | [24 empty] | VV | 0
|  | viz situace stavby a podélné profily - stávající povrchy : -(0,00000-0,00000)*1,20000*0,15*0,20000 | [24 empty] | VV | 0
|  | VYTLAČENÁ ZEMINA ZÁŘEZY : 0,00000*(2*0,80000+0,00000*0,35000*2)/2*0,00000*0,20000 | [24 empty] | VV | 0
|  | viz situace stavby a podélné profily - stávající povrchy : -0,00000*(0,80000+2*0,00000*0,35000)*0,15*0,20000 | [24 empty] | VV | 0
|  | VYTLAČENÁ ZEMINA JÁMY PROTLAKU : 0,00000*(6*3+3*3)*(2,20989+0,50)*0,20000 | [24 empty] | VV | 0
6 | 115001101R00 | Převedení vody při průměru potrubí DN do 100 mm | m | 101.5 |  | 0 |  | 0 |  | 0 | 21 | 0 | 0.00692 | 0.7 | 0 | 0 | 800-1 | RTS 22/ I | RTS 22/ I | 0.502 | 50.95 |  | Práce |  |  |  | POL1_
|  | získané při čerpání, potrubím nebo žlaby. Montáž, demontáž a opotřebení potrubí nebo žlabu a jeho utěsnění po dobu provozu. Včetně nutné podpěrné konstrukce. | [24 empty] | SPI |  | získané při čerpání, potrubím nebo žlaby. Montáž, demontáž a opotřebení potrubí nebo žlabu a jeho utěsnění po dobu provozu. Včetně nutné podpěrné konstrukce.
|  | viz. situace stavby : 101,50000 |  | 101.5 | [22 empty] | VV | 0
|  | viz souhrnná technická zpráva (hydrogeologické poměry) : | [24 empty] | VV | 0
7 | 115101201R00 | Čerpání vody na dopravní výšku do 10 m s uvažovaným průměrným přítokem do 500 l/min | h | 19.7925 |  | 0 |  | 0 |  | 0 | 21 | 0 | 0 | 0 | 0 | 0 | 800-1 | RTS 22/ I | RTS 22/ I | 0.203 | 4.02 |  | Práce |  |  |  | POL1_1
|  | na vzdálenost od hladiny vody v jímce po výšku roviny proložené osou nejvyššího bodu výtlačného potrubí. Včetně odpadní potrubí v délce do 20 m. | [24 empty] | SPI |  | na vzdálenost od hladiny vody v jímce po výšku roviny proložené osou nejvyššího bodu výtlačného potrubí. Včetně odpadní potrubí v délce do 20 m.
|  | viz souhrnná technická zpráva (hydrogeologické poměry) : 101,50000/8,00000*12*(0,10000+0,03000) |  | 19.7925 | [22 empty] | VV | 0
8 | 115101202R00 | Čerpání vody na dopravní výšku do 10 m s uvažovaným průměrným přítokem přes 500 do 1 000 l/min | h | 103.53 |  | 0 |  | 0 |  | 0 | 21 | 0 | 4e-05 | 0 | 0 | 0 | 800-1 | RTS 22/ I | RTS 22/ I | 0.303 | 31.37 |  | Práce |  |  |  | POL1_1
|  | na vzdálenost od hladiny vody v jímce po výšku roviny proložené osou nejvyššího bodu výtlačného potrubí. Včetně odpadní potrubí v délce do 20 m. | [24 empty] | SPI |  | na vzdálenost od hladiny vody v jímce po výšku roviny proložené osou nejvyššího bodu výtlačného potrubí. Včetně odpadní potrubí v délce do 20 m.
|  | viz souhrnná technická zpráva (hydrogeologické poměry) : 101,50000/8,00000*12*(0,48000+0,20000) |  | 103.53 | [22 empty] | VV | 0
9 | 115101203R00 | Čerpání vody na dopravní výšku do 10 m s uvažovaným průměrným přítokem přes 1 000 do 2 000 l/min | h | 28.9275 |  | 0 |  | 0 |  | 0 | 21 | 0 | 4e-05 | 0 | 0 | 0 | 800-1 | RTS 22/ I | RTS 22/ I | 0.403 | 11.66 |  | Práce |  |  |  | POL1_
|  | na vzdálenost od hladiny vody v jímce po výšku roviny proložené osou nejvyššího bodu výtlačného potrubí. Včetně odpadní potrubí v délce do 20 m. | [24 empty] | SPI |  | na vzdálenost od hladiny vody v jímce po výšku roviny proložené osou nejvyššího bodu výtlačného potrubí. Včetně odpadní potrubí v délce do 20 m.
|  | viz souhrnná technická zpráva (hydrogeologické poměry) : 101,50000/8,00000*12*(0,19000) |  | 28.9275 | [22 empty] | VV | 0
10 | 115101301R00 | Pohotovost záložní čerpací soupravy na dopravní výšku do 10 m s uvažovaným průměrným přítokem do 500 l/min | den | 1.6494 |  | 0 |  | 0 |  | 0 | 21 | 0 | 0 | 0 | 0 | 0 | 800-1 | RTS 22/ I | RTS 22/ I | 0 | 0 |  | Práce |  |  |  | POL1_1
|  | na vzdálenost (výšku) od hladiny vody v jímce po výšku roviny proložené osou nejvyššího bodu výtlačného potrubí. Včetně sacího a výtlačného potrubí, příp. odpadních žlabů, lešení pod čerpadlo a pod potrubí nebo pod odpadní žlaby a záložního zdroje energie. | [24 empty] | SPI |  | na vzdálenost (výšku) od hladiny vody v jímce po výšku roviny proložené osou nejvyššího bodu výtlačného potrubí. Včetně sacího a výtlačného potrubí, příp. odpadních žlabů, lešení pod čerpadlo a pod potrubí nebo pod odpadní žlaby a záložního zdroje energie.
|  | viz souhrnná technická zpráva (hydrogeologické poměry) : 101,50000/8,00000*(0,10000+0,03000) |  | 1.6494 | [22 empty] | VV | 0
11 | 115101302R00 | Pohotovost záložní čerpací soupravy na dopravní výšku do 10 m s uvažovaným průměrným přítokem přes 500 do 1 000 l/min | den | 8.6275 |  | 0 |  | 0 |  | 0 | 21 | 0 | 0 | 0 | 0 | 0 | 800-1 | RTS 22/ I | RTS 22/ I | 0 | 0 |  | Práce |  |  |  | POL1_1
|  | na vzdálenost (výšku) od hladiny vody v jímce po výšku roviny proložené osou nejvyššího bodu výtlačného potrubí. Včetně sacího a výtlačného potrubí, příp. odpadních žlabů, lešení pod čerpadlo a pod potrubí nebo pod odpadní žlaby a záložního zdroje energie. | [24 empty] | SPI |  | na vzdálenost (výšku) od hladiny vody v jímce po výšku roviny proložené osou nejvyššího bodu výtlačného potrubí. Včetně sacího a výtlačného potrubí, příp. odpadních žlabů, lešení pod čerpadlo a pod potrubí nebo pod odpadní žlaby a záložního zdroje energie.
|  | viz souhrnná technická zpráva (hydrogeologické poměry) : 101,50000/8,00000*(0,48000+0,20000) |  | 8.6275 | [22 empty] | VV | 0
12 | 115101303R00 | Pohotovost záložní čerpací soupravy na dopravní výšku do 10 m s uvažovaným průměrným přítokem přes 1 000 do 2 000 l/min | den | 2.4106 |  | 0 |  | 0 |  | 0 | 21 | 0 | 0 | 0 | 0 | 0 | 800-1 | RTS 22/ I | RTS 22/ I | 0 | 0 |  | Práce |  |  |  | POL1_
|  | na vzdálenost (výšku) od hladiny vody v jímce po výšku roviny proložené osou nejvyššího bodu výtlačného potrubí. Včetně sacího a výtlačného potrubí, příp. odpadních žlabů, lešení pod čerpadlo a pod potrubí nebo pod odpadní žlaby a záložního zdroje energie. | [24 empty] | SPI |  | na vzdálenost (výšku) od hladiny vody v jímce po výšku roviny proložené osou nejvyššího bodu výtlačného potrubí. Včetně sacího a výtlačného potrubí, příp. odpadních žlabů, lešení pod čerpadlo a pod potrubí nebo pod odpadní žlaby a záložního zdroje energie.
|  | viz souhrnná technická zpráva (hydrogeologické poměry) : 101,50000/8,00000*(0,19000) |  | 2.4106 | [22 empty] | VV | 0
13 | 119001401R00 | Dočasné zajištění podzemního potrubí nebo vedení ocelového potrubí DN do 200 mm | m | 4.4 |  | 0 |  | 0 |  | 0 | 21 | 0 | 0.00869 | 0.04 | 0 | 0 | 800-1 | RTS 22/ I | RTS 22/ I | 0.703 | 3.09 |  | Práce |  |  |  | POL1_1
|  | ve výkopišti ve stavu a poloze, ve kterých byla na začátku zemních prací, a to podepřením, vzepřením nebo vyvěšením, případně s ochranným bedněním, se zřízením a odstraněním zajišťovací konstrukce a včetně opotřebení použitých materiálů, | [24 empty] | SPI |  | ve výkopišti ve stavu a poloze, ve kterých byla na začátku zemních prací, a to podepřením, vzepřením nebo vyvěšením, případně s ochranným bedněním, se zřízením a odstraněním zajišťovací konstrukce a včetně opotřebení použitých materiálů,
|  | viz situace stavby a podélné profily - křížení a souběhy s podzemními inž. sítěmi : 2,00000*(1,20000+2*0,50) |  | 4.4 | [22 empty] | VV | 0
14 | 119001412R00 | Dočasné zajištění podzemního potrubí nebo vedení betonového potrubí DN přes 200 do 500 mm | m | 4.4 |  | 0 |  | 0 |  | 0 | 21 | 0 | 0.01271 | 0.06 | 0 | 0 | 800-1 | RTS 22/ I | RTS 22/ I | 1.153 | 5.07 |  | Práce |  |  |  | POL1_1
|  | ve výkopišti ve stavu a poloze, ve kterých byla na začátku zemních prací, a to podepřením, vzepřením nebo vyvěšením, případně s ochranným bedněním, se zřízením a odstraněním zajišťovací konstrukce a včetně opotřebení použitých materiálů, | [24 empty] | SPI |  | ve výkopišti ve stavu a poloze, ve kterých byla na začátku zemních prací, a to podepřením, vzepřením nebo vyvěšením, případně s ochranným bedněním, se zřízením a odstraněním zajišťovací konstrukce a včetně opotřebení použitých materiálů,
|  | viz situace stavby a podélné profily - křížení a souběhy s podzemními inž. sítěmi : 2,00000*(1,20000+2*0,50) |  | 4.4 | [22 empty] | VV | 0
15 | 119001421R00 | Dočasné zajištění podzemního potrubí nebo vedení kabelů do 3 kabelů | m | 2.2 |  | 0 |  | 0 |  | 0 | 21 | 0 | 0.02478 | 0.05 | 0 | 0 | 800-1 | RTS 22/ I | RTS 22/ I | 0.547 | 1.2 |  | Práce |  |  |  | POL1_1
|  | ve výkopišti ve stavu a poloze, ve kterých byla na začátku zemních prací, a to podepřením, vzepřením nebo vyvěšením, případně s ochranným bedněním, se zřízením a odstraněním zajišťovací konstrukce a včetně opotřebení použitých materiálů, | [24 empty] | SPI |  | ve výkopišti ve stavu a poloze, ve kterých byla na začátku zemních prací, a to podepřením, vzepřením nebo vyvěšením, případně s ochranným bedněním, se zřízením a odstraněním zajišťovací konstrukce a včetně opotřebení použitých materiálů,
|  | viz situace stavby a podélné profily - křížení a souběhy s podzemními inž. sítěmi : 1,00000*(1,20000+2*0,50) |  | 2.2 | [22 empty] | VV | 0
16 | 130001101R00 | Příplatek k cenám za ztížené vykopávky v horninách jakékoliv třídy | m3 | 95.7215 |  | 0 |  | 0 |  | 0 | 21 | 0 | 0 | 0 | 0 | 0 | 800-1 | RTS 22/ I | RTS 22/ I | 1.763 | 168.76 |  | Práce |  |  |  | POL1_1
|  | Příplatek k cenám hloubených vykopávek za ztížení vykopávky v blízkosti podzemního vedení nebo výbušnin pro jakoukoliv třídu horniny. | [24 empty] | SPI |  | Příplatek k cenám hloubených vykopávek za ztížení vykopávky v blízkosti podzemního vedení nebo výbušnin pro jakoukoliv třídu horniny.
|  | viz situace stavby a podélné profily - křížení a souběhy s podzemními inž. sítěmi : 2,00000*1,20000*1,0*1,0*101,50000/101,50000 |  | 2.4 | [22 empty] | VV | 0
|  | 2,00000*1,20000*1,0*1,0*101,50000/101,50000 |  | 2.4 | [22 empty] | VV | 0
|  | 1,00000*1,20000*1,0*1,0*101,50000/101,50000 |  | 1.2 | [22 empty] | VV | 0
|  | viz situace stavby a podélné profily - křížení a souběhy s podzemními inž. sítěmi : 101,50000*1,20000*1/3*2,20989 |  | 89.7215 | [22 empty] | VV | 0
17 | 132101212R00 | Hloubení rýh šířky přes 60 do 200 cm do 1000 m3, v hornině 1-2, hloubení strojně | m3 | 0.51141 |  | 0 |  | 0 |  | 0 | 21 | 0 | 0 | 0 | 0 | 0 | 800-1 | RTS 22/ I | RTS 22/ I | 0.13 | 0.07 |  | Práce |  |  |  | POL1_
|  | zapažených i nezapažených, s urovnáním dna do předepsaného profilu a spádu, s případně nutným přehozením výkopku na vzdálenost do 3 m ve výkopišti, s přehozením výkopku na přilehlém terénu na vzdálenost do 5 m od podélné osy rýhy nebo s naložením výkopku na dopravní prostředek. | [24 empty] | SPI |  | zapažených i nezapažených, s urovnáním dna do předepsaného profilu a spádu, s případně nutným přehozením výkopku na vzdálenost do 3 m ve výkopišti, s přehozením výkopku na přilehlém terénu na vzdálenost do 5 m od podélné osy rýhy nebo s naložením výkopku na dopravní prostředek.
|  | viz podélné profily a vzorové příčné řezy : (101,50000*0,01)*2,20989*1,20000*0,19000*1,00000 |  | 0.51141 | [22 empty] | VV | 0
18 | 132101292R00 | Hloubení rýh šířky přes 60 do 200 cm nad 100 m3, v hornině 1-2, hloubení strojně | m3 | 0.51141 |  | 0 |  | 0 |  | 0 | 21 | 0 | 0 | 0 | 0 | 0 | 800-1 | RTS 22/ I | RTS 22/ I | 0.1534 | 0.08 |  | Práce |  |  |  | POL1_
|  | zapažených i nezapažených, s urovnáním dna do předepsaného profilu a spádu, s případně nutným přehozením výkopku na vzdálenost do 3 m ve výkopišti, s přehozením výkopku na přilehlém terénu na vzdálenost do 5 m od podélné osy rýhy nebo s naložením výkopku na dopravní prostředek. | [24 empty] | SPI |  | zapažených i nezapažených, s urovnáním dna do předepsaného profilu a spádu, s případně nutným přehozením výkopku na vzdálenost do 3 m ve výkopišti, s přehozením výkopku na přilehlém terénu na vzdálenost do 5 m od podélné osy rýhy nebo s naložením výkopku na dopravní prostředek.
|  | viz podélné profily a vzorové příčné řezy : (101,50000*0,01)*2,20989*1,20000*0,19000*1,00000 |  | 0.51141 | [22 empty] | VV | 0
19 | 132201212R00 | Hloubení rýh šířky přes 60 do 200 cm do 1000 m3, v hornině 3, hloubení strojně | m3 | 40.4473 |  | 0 |  | 0 |  | 0 | 21 | 0 | 0 | 0 | 0 | 0 | 800-1 | RTS 22/ I | RTS 22/ I | 0.16 | 6.47 |  | Práce |  |  |  | POL1_1
|  | zapažených i nezapažených, s urovnáním dna do předepsaného profilu a spádu, s případně nutným přehozením výkopku na vzdálenost do 3 m ve výkopišti, s přehozením výkopku na přilehlém terénu na vzdálenost do 5 m od podélné osy rýhy nebo s naložením výkopku na dopravní prostředek. | [24 empty] | SPI |  | zapažených i nezapažených, s urovnáním dna do předepsaného profilu a spádu, s případně nutným přehozením výkopku na vzdálenost do 3 m ve výkopišti, s přehozením výkopku na přilehlém terénu na vzdálenost do 5 m od podélné osy rýhy nebo s naložením výkopku na dopravní prostředek.
|  | viz podélné profily a vzorové příčné řezy : (101,50000*0,99)*2,20989*1,20000*1,00000*0,19000 |  | 50.6298 | [22 empty] | VV | 0
|  | odpočet sejmuté vrtsvy v jiné položce : -101,50000*1,20000*(0,10+0,34000)*1,00000*0,19000 |  | -10.1825 | [22 empty] | VV | 0
|  | odpočet sejmuté vrtsvy v jiné položce : -0,00000*1,20000*(0,10+0,06)*1,00000*0,19000 | [24 empty] | VV | 0
|  | odpočet sejmuté vrtsvy v jiné položce : -0,00000*1,20000*0,15*1,00000*0,19000 | [24 empty] | VV | 0
|  | odpočet sejmuté vrtsvy v jiné položce : -(0,00000-0,00000)*1,20000*0,15*1,00000*0,19000 | [24 empty] | VV | 0
20 | 132201219R00 | Hloubení rýh šířky přes 60 do 200 cm příplatek za lepivost, v hornině 3, | m3 | 40.4473 |  | 0 |  | 0 |  | 0 | 21 | 0 | 0 | 0 | 0 | 0 | 800-1 | RTS 22/ I | RTS 22/ I | 0.084 | 3.4 |  | Práce |  |  |  | POL1_1
|  | zapažených i nezapažených, s urovnáním dna do předepsaného profilu a spádu, s případně nutným přehozením výkopku na vzdálenost do 3 m ve výkopišti, s přehozením výkopku na přilehlém terénu na vzdálenost do 5 m od podélné osy rýhy nebo s naložením výkopku na dopravní prostředek. | [24 empty] | SPI |  | zapažených i nezapažených, s urovnáním dna do předepsaného profilu a spádu, s případně nutným přehozením výkopku na vzdálenost do 3 m ve výkopišti, s přehozením výkopku na přilehlém terénu na vzdálenost do 5 m od podélné osy rýhy nebo s naložením výkopku na dopravní prostředek.
|  | viz podélné profily a vzorové příčné řezy : (101,50000*0,99)*2,20989*1,20000*0,19000 |  | 50.6298 | [22 empty] | VV | 0
|  | odpočet sejmuté vrtsvy v jiné položce : -101,50000*1,20000*(0,10+0,34000)*0,19000 |  | -10.1825 | [22 empty] | VV | 0
|  | odpočet sejmuté vrtsvy v jiné položce : -0,00000*1,20000*(0,10+0,06)*0,19000 | [24 empty] | VV | 0
|  | odpočet sejmuté vrtsvy v jiné položce : -0,00000*1,20000*0,15*0,19000 | [24 empty] | VV | 0
|  | odpočet sejmuté vrtsvy v jiné položce : -(0,00000-0,00000)*1,20000*0,15*0,19000 | [24 empty] | VV | 0
21 | 132201292R00 | Hloubení rýh šířky přes 60 do 200 cm nad 100 m3, v hornině 3, příplatek za hloubení ve vodě | m3 | 40.4473 |  | 0 |  | 0 |  | 0 | 21 | 0 | 0 | 0 | 0 | 0 | 800-1 | RTS 22/ I | RTS 22/ I | 0.241 | 9.75 |  | Práce |  |  |  | POL1_
|  | zapažených i nezapažených, s urovnáním dna do předepsaného profilu a spádu, s případně nutným přehozením výkopku na vzdálenost do 3 m ve výkopišti, s přehozením výkopku na přilehlém terénu na vzdálenost do 5 m od podélné osy rýhy nebo s naložením výkopku na dopravní prostředek. | [24 empty] | SPI |  | zapažených i nezapažených, s urovnáním dna do předepsaného profilu a spádu, s případně nutným přehozením výkopku na vzdálenost do 3 m ve výkopišti, s přehozením výkopku na přilehlém terénu na vzdálenost do 5 m od podélné osy rýhy nebo s naložením výkopku na dopravní prostředek.
|  | viz podélné profily a vzorové příčné řezy : (101,50000*0,99)*2,20989*1,20000*1,00000*0,19000 |  | 50.6298 | [22 empty] | VV | 0
|  | odpočet sejmuté vrtsvy v jiné položce : -101,50000*1,20000*(0,10+0,34000)*1,00000*0,19000 |  | -10.1825 | [22 empty] | VV | 0
|  | odpočet sejmuté vrtsvy v jiné položce : -0,00000*1,20000*(0,10+0,06)*1,00000*0,19000 | [24 empty] | VV | 0
|  | odpočet sejmuté vrtsvy v jiné položce : -0,00000*1,20000*0,15*1,00000*0,19000 | [24 empty] | VV | 0
|  | odpočet sejmuté vrtsvy v jiné položce : -(0,00000-0,00000)*1,20000*0,15*1,00000*0,19000 | [24 empty] | VV | 0
22 | 132301212R00 | Hloubení rýh šířky přes 60 do 200 cm do 1000 m3, v hornině 4, hloubení strojně | m3 | 103.4747 |  | 0 |  | 0 |  | 0 | 21 | 0 | 0 | 0 | 0 | 0 | 800-1 | RTS 22/ I | RTS 22/ I | 0.3 | 31.04 |  | Práce |  |  |  | POL1_1
|  | zapažených i nezapažených, s urovnáním dna do předepsaného profilu a spádu, s případně nutným přehozením výkopku na vzdálenost do 3 m ve výkopišti, s přehozením výkopku na přilehlém terénu na vzdálenost do 5 m od podélné osy rýhy nebo s naložením výkopku na dopravní prostředek. | [24 empty] | SPI |  | zapažených i nezapažených, s urovnáním dna do předepsaného profilu a spádu, s případně nutným přehozením výkopku na vzdálenost do 3 m ve výkopišti, s přehozením výkopku na přilehlém terénu na vzdálenost do 5 m od podélné osy rýhy nebo s naložením výkopku na dopravní prostředek.
|  | viz podélné profily a vzorové příčné řezy : 101,50000*2,20989*1,20000*1,00000*0,48000 |  | 129.1989 | [22 empty] | VV | 0
|  | odpočet sejmuté vrtsvy v jiné položce : -101,50000*1,20000*(0,10+0,34000)*1,00000*0,48000 |  | -25.7242 | [22 empty] | VV | 0
|  | odpočet sejmuté vrtsvy v jiné položce : -0,00000*1,20000*(0,10+0,06)*1,00000*0,48000 | [24 empty] | VV | 0
|  | odpočet sejmuté vrtsvy v jiné položce : -0,00000*1,20000*0,15*1,00000*0,48000 | [24 empty] | VV | 0
|  | odpočet sejmuté vrtsvy v jiné položce : -(0,00000-0,00000)*1,20000*0,15*1,00000*0,48000 | [24 empty] | VV | 0
23 | 132301219R00 | Hloubení rýh šířky přes 60 do 200 cm příplatek za lepivost, v hornině 4, | m3 | 103.4747 |  | 0 |  | 0 |  | 0 | 21 | 0 | 0 | 0 | 0 | 0 | 800-1 | RTS 22/ I | RTS 22/ I | 0.1483 | 15.35 |  | Práce |  |  |  | POL1_1
|  | zapažených i nezapažených, s urovnáním dna do předepsaného profilu a spádu, s případně nutným přehozením výkopku na vzdálenost do 3 m ve výkopišti, s přehozením výkopku na přilehlém terénu na vzdálenost do 5 m od podélné osy rýhy nebo s naložením výkopku na dopravní prostředek. | [24 empty] | SPI |  | zapažených i nezapažených, s urovnáním dna do předepsaného profilu a spádu, s případně nutným přehozením výkopku na vzdálenost do 3 m ve výkopišti, s přehozením výkopku na přilehlém terénu na vzdálenost do 5 m od podélné osy rýhy nebo s naložením výkopku na dopravní prostředek.
|  | viz podélné profily a vzorové příčné řezy : 101,50000*2,20989*1,20000*0,48000 |  | 129.1989 | [22 empty] | VV | 0
|  | odpočet sejmuté vrtsvy v jiné položce : -101,50000*1,20000*(0,10+0,34000)*0,48000 |  | -25.7242 | [22 empty] | VV | 0
|  | odpočet sejmuté vrtsvy v jiné položce : -0,00000*1,20000*(0,10+0,06)*0,48000 | [24 empty] | VV | 0
|  | odpočet sejmuté vrtsvy v jiné položce : -0,00000*1,20000*0,15*0,48000 | [24 empty] | VV | 0
|  | odpočet sejmuté vrtsvy v jiné položce : -(0,00000-0,00000)*1,20000*0,15*0,48000 | [24 empty] | VV | 0
24 | 132301292R00 | Hloubení rýh šířky přes 60 do 200 cm nad 100 m3, v hornině 4, příplatek za hloubení ve vodě | m3 | 103.4747 |  | 0 |  | 0 |  | 0 | 21 | 0 | 0 | 0 | 0 | 0 | 800-1 | RTS 22/ I | RTS 22/ I | 0.401 | 41.49 |  | Práce |  |  |  | POL1_
|  | zapažených i nezapažených, s urovnáním dna do předepsaného profilu a spádu, s případně nutným přehozením výkopku na vzdálenost do 3 m ve výkopišti, s přehozením výkopku na přilehlém terénu na vzdálenost do 5 m od podélné osy rýhy nebo s naložením výkopku na dopravní prostředek. | [24 empty] | SPI |  | zapažených i nezapažených, s urovnáním dna do předepsaného profilu a spádu, s případně nutným přehozením výkopku na vzdálenost do 3 m ve výkopišti, s přehozením výkopku na přilehlém terénu na vzdálenost do 5 m od podélné osy rýhy nebo s naložením výkopku na dopravní prostředek.
|  | viz podélné profily a vzorové příčné řezy : 101,50000*2,20989*1,20000*1,00000*0,48000 |  | 129.1989 | [22 empty] | VV | 0
|  | odpočet sejmuté vrtsvy v jiné položce : -101,50000*1,20000*(0,10+0,34000)*1,00000*0,48000 |  | -25.7242 | [22 empty] | VV | 0
|  | odpočet sejmuté vrtsvy v jiné položce : -0,00000*1,20000*(0,10+0,06)*1,00000*0,48000 | [24 empty] | VV | 0
|  | odpočet sejmuté vrtsvy v jiné položce : -0,00000*1,20000*0,15*1,00000*0,48000 | [24 empty] | VV | 0
|  | odpočet sejmuté vrtsvy v jiné položce : -(0,00000-0,00000)*1,20000*0,15*1,00000*0,48000 | [24 empty] | VV | 0
25 | 132401211R00 | Hloubení rýh šířky přes 60 do 200 cm jakékoliv množství, v hornině 5, hloubení strojně | m3 | 43.1145 |  | 0 |  | 0 |  | 0 | 21 | 0 | 0 | 0 | 0 | 0 | 800-1 | RTS 22/ I | RTS 22/ I | 0.53 | 22.85 |  | Práce |  |  |  | POL1_1
|  | zapažených i nezapažených, s urovnáním dna do předepsaného profilu a spádu, s případně nutným přehozením výkopku na vzdálenost do 3 m ve výkopišti, s přehozením výkopku na přilehlém terénu na vzdálenost do 5 m od podélné osy rýhy nebo s naložením výkopku na dopravní prostředek. | [24 empty] | SPI |  | zapažených i nezapažených, s urovnáním dna do předepsaného profilu a spádu, s případně nutným přehozením výkopku na vzdálenost do 3 m ve výkopišti, s přehozením výkopku na přilehlém terénu na vzdálenost do 5 m od podélné osy rýhy nebo s naložením výkopku na dopravní prostředek.
|  | viz podélné profily a vzorové příčné řezy : 101,50000*2,20989*1,20000*0,20000 |  | 53.8329 | [22 empty] | VV | 0
|  | odpočet sejmuté vrtsvy v jiné položce : -101,50000*1,20000*(0,10+0,34000)*0,20000 |  | -10.7184 | [22 empty] | VV | 0
|  | odpočet sejmuté vrtsvy v jiné položce : -0,00000*1,20000*(0,10+0,06)*0,20000 | [24 empty] | VV | 0
|  | odpočet sejmuté vrtsvy v jiné položce : -0,00000*1,20000*0,15*0,20000 | [24 empty] | VV | 0
|  | odpočet sejmuté vrtsvy v jiné položce : -(0,00000-0,00000)*1,20000*0,15*0,20000 | [24 empty] | VV | 0
26 | 132401291R00 | Hloubení rýh šířky přes 60 do 200 cm jakékoliv množství, v hornině 5, příplatek za hloubení ve vodě | m3 | 43.1145 |  | 0 |  | 0 |  | 0 | 21 | 0 | 0 | 0 | 0 | 0 | 800-1 | RTS 22/ I | RTS 22/ I | 0.902 | 38.89 |  | Práce |  |  |  | POL1_
|  | zapažených i nezapažených, s urovnáním dna do předepsaného profilu a spádu, s případně nutným přehozením výkopku na vzdálenost do 3 m ve výkopišti, s přehozením výkopku na přilehlém terénu na vzdálenost do 5 m od podélné osy rýhy nebo s naložením výkopku na dopravní prostředek. | [24 empty] | SPI |  | zapažených i nezapažených, s urovnáním dna do předepsaného profilu a spádu, s případně nutným přehozením výkopku na vzdálenost do 3 m ve výkopišti, s přehozením výkopku na přilehlém terénu na vzdálenost do 5 m od podélné osy rýhy nebo s naložením výkopku na dopravní prostředek.
|  | viz podélné profily a vzorové příčné řezy : 101,50000*2,20989*1,20000*0,20000 |  | 53.8329 | [22 empty] | VV | 0
|  | odpočet sejmuté vrtsvy v jiné položce : -101,50000*1,20000*(0,10+0,34000)*0,20000 |  | -10.7184 | [22 empty] | VV | 0
|  | odpočet sejmuté vrtsvy v jiné položce : -0,00000*1,20000*(0,10+0,06)*0,20000 | [24 empty] | VV | 0
|  | odpočet sejmuté vrtsvy v jiné položce : -0,00000*1,20000*0,15*0,20000 | [24 empty] | VV | 0
|  | odpočet sejmuté vrtsvy v jiné položce : -(0,00000-0,00000)*1,20000*0,15*0,20000 | [24 empty] | VV | 0
27 | 132501211R00 | Hloubení rýh šířky přes 60 do 200 cm jakékoliv množství, v hornině 6, skalní frézou | m3 | 21.5572 |  | 0 |  | 0 |  | 0 | 21 | 0 | 0 | 0 | 0 | 0 | 800-1 | RTS 22/ I | RTS 22/ I | 0.25 | 5.39 |  | Práce |  |  |  | POL1_1
|  | zapažených i nezapažených, s urovnáním dna do předepsaného profilu a spádu, s případně nutným přehozením výkopku na vzdálenost do 3 m ve výkopišti, s přehozením výkopku na přilehlém terénu na vzdálenost do 5 m od podélné osy rýhy nebo s naložením výkopku na dopravní prostředek. | [24 empty] | SPI |  | zapažených i nezapažených, s urovnáním dna do předepsaného profilu a spádu, s případně nutným přehozením výkopku na vzdálenost do 3 m ve výkopišti, s přehozením výkopku na přilehlém terénu na vzdálenost do 5 m od podélné osy rýhy nebo s naložením výkopku na dopravní prostředek.
|  | viz podélné profily a vzorové příčné řezy : 101,50000*2,20989*1,20000*0,10000 |  | 26.9164 | [22 empty] | VV | 0
|  | odpočet sejmuté vrtsvy v jiné položce : -101,50000*1,20000*(0,10+0,34000)*0,10000 |  | -5.3592 | [22 empty] | VV | 0
|  | odpočet sejmuté vrtsvy v jiné položce : -0,00000*1,20000*(0,10+0,06)*0,10000 | [24 empty] | VV | 0
|  | odpočet sejmuté vrtsvy v jiné položce : -0,00000*1,20000*0,15*0,10000 | [24 empty] | VV | 0
|  | odpočet sejmuté vrtsvy v jiné položce : -(0,00000-0,00000)*1,20000*0,15*0,10000 | [24 empty] | VV | 0
28 | 132601201R00 | Hloubení rýh šířky přes 60 do 200 cm jakékoliv množství, v hornině 7, hloubení ručně i strojně | m3 | 6.4672 |  | 0 |  | 0 |  | 0 | 21 | 0 | 0.01922 | 0.12 | 0 | 0 | 800-1 | RTS 22/ I | RTS 22/ I | 1.5863 | 10.26 |  | Práce |  |  |  | POL1_1
|  | zapažených i nezapažených, s urovnáním dna do předepsaného profilu a spádu, s případně nutným přehozením výkopku na vzdálenost do 3 m ve výkopišti, s přehozením výkopku na přilehlém terénu na vzdálenost do 5 m od podélné osy rýhy nebo s naložením výkopku na dopravní prostředek. | [24 empty] | SPI |  | zapažených i nezapažených, s urovnáním dna do předepsaného profilu a spádu, s případně nutným přehozením výkopku na vzdálenost do 3 m ve výkopišti, s přehozením výkopku na přilehlém terénu na vzdálenost do 5 m od podélné osy rýhy nebo s naložením výkopku na dopravní prostředek.
|  | viz podélné profily a vzorové příčné řezy : 101,50000*2,20989*1,20000*0,03000 |  | 8.0749 | [22 empty] | VV | 0
|  | odpočet sejmuté vrtsvy v jiné položce : -101,50000*1,20000*(0,10+0,34000)*0,03000 |  | -1.6078 | [22 empty] | VV | 0
|  | odpočet sejmuté vrtsvy v jiné položce : -0,00000*1,20000*(0,10+0,06)*0,03000 | [24 empty] | VV | 0
|  | odpočet sejmuté vrtsvy v jiné položce : -0,00000*1,20000*0,15*0,03000 | [24 empty] | VV | 0
|  | odpočet sejmuté vrtsvy v jiné položce : -(0,00000-0,00000)*1,20000*0,15*0,03000 | [24 empty] | VV | 0
29 | 138401201R00 | Dolamování hloubených vykopávek rýh ve vrstvě tloušťky do 500 mm v hornině 5 | m3 | 0.4872 |  | 0 |  | 0 |  | 0 | 21 | 0 | 0 | 0 | 0 | 0 | 800-1 | RTS 22/ I | RTS 22/ I | 7.522 | 3.66 |  | Práce |  |  |  | POL1_
|  | zapažených i nezapažených v hornině tř. 5 - 7 s případným nutným přemístěním výkopku ve výkopišti, bez naložení, s přehozením výkopku na přilehlém terénu na vzdálenost do 3 m od okraje jámy nebo zářezu, nebo do 5 m od osy rýhy, nebo do 5 m od hrany šachty. | [24 empty] | SPI |  | zapažených i nezapažených v hornině tř. 5 - 7 s případným nutným přemístěním výkopku ve výkopišti, bez naložení, s přehozením výkopku na přilehlém terénu na vzdálenost do 3 m od okraje jámy nebo zářezu, nebo do 5 m od osy rýhy, nebo do 5 m od hrany šachty.
|  | viz podélné profily a vzorové příčné řezy : 101,50000*1,20000*0,02000*0,20000 |  | 0.4872 | [22 empty] | VV | 0
30 | 138501201R00 | Dolamování hloubených vykopávek rýh ve vrstvě tloušťky do 500 mm v hornině 6 | m3 | 0.2436 |  | 0 |  | 0 |  | 0 | 21 | 0 | 0 | 0 | 0 | 0 | 800-1 | RTS 22/ I | RTS 22/ I | 10.583 | 2.58 |  | Práce |  |  |  | POL1_1
|  | zapažených i nezapažených v hornině tř. 5 - 7 s případným nutným přemístěním výkopku ve výkopišti, bez naložení, s přehozením výkopku na přilehlém terénu na vzdálenost do 3 m od okraje jámy nebo zářezu, nebo do 5 m od osy rýhy, nebo do 5 m od hrany šachty. | [24 empty] | SPI |  | zapažených i nezapažených v hornině tř. 5 - 7 s případným nutným přemístěním výkopku ve výkopišti, bez naložení, s přehozením výkopku na přilehlém terénu na vzdálenost do 3 m od okraje jámy nebo zářezu, nebo do 5 m od osy rýhy, nebo do 5 m od hrany šachty.
|  | viz podélné profily a vzorové příčné řezy : 101,50000*1,20000*0,02000*0,10000 |  | 0.2436 | [22 empty] | VV | 0
31 | 138601201R00 | Dolamování hloubených vykopávek rýh ve vrstvě tloušťky do 500 mm v hornině 7 | m3 | 0.07308 |  | 0 |  | 0 |  | 0 | 21 | 0 | 0 | 0 | 0 | 0 | 800-1 | RTS 22/ I | RTS 22/ I | 19.922 | 1.46 |  | Práce |  |  |  | POL1_
|  | zapažených i nezapažených v hornině tř. 5 - 7 s případným nutným přemístěním výkopku ve výkopišti, bez naložení, s přehozením výkopku na přilehlém terénu na vzdálenost do 3 m od okraje jámy nebo zářezu, nebo do 5 m od osy rýhy, nebo do 5 m od hrany šachty. | [24 empty] | SPI |  | zapažených i nezapažených v hornině tř. 5 - 7 s případným nutným přemístěním výkopku ve výkopišti, bez naložení, s přehozením výkopku na přilehlém terénu na vzdálenost do 3 m od okraje jámy nebo zářezu, nebo do 5 m od osy rýhy, nebo do 5 m od hrany šachty.
|  | viz podélné profily a vzorové příčné řezy : 101,50000*1,20000*0,02000*0,03000 |  | 0.07308 | [22 empty] | VV | 0
32 | 138401301R00 | Dolamování hloubených vykopávek šachet ve vrstvě tloušťky do 500 mm v hornině 5 | m3 | 0.027 |  | 0 |  | 0 |  | 0 | 21 | 0 | 0 | 0 | 0 | 0 | 800-1 | RTS 22/ I | RTS 22/ I | 7.641 | 0.21 |  | Práce |  |  |  | POL1_
|  | zapažených i nezapažených v hornině tř. 5 - 7 s případným nutným přemístěním výkopku ve výkopišti, bez naložení, s přehozením výkopku na přilehlém terénu na vzdálenost do 3 m od okraje jámy nebo zářezu, nebo do 5 m od osy rýhy, nebo do 5 m od hrany šachty. | [24 empty] | SPI |  | zapažených i nezapažených v hornině tř. 5 - 7 s případným nutným přemístěním výkopku ve výkopišti, bez naložení, s přehozením výkopku na přilehlém terénu na vzdálenost do 3 m od okraje jámy nebo zářezu, nebo do 5 m od osy rýhy, nebo do 5 m od hrany šachty.
|  | viz podélné profily a vzorové příčné řezy : 3,00000*1,50*1,50*0,02000*0,20000 |  | 0.027 | [22 empty] | VV | 0
33 | 138501301R00 | Dolamování hloubených vykopávek šachet ve vrstvě tloušťky do 500 mm v hornině 6 | m3 | 0.0135 |  | 0 |  | 0 |  | 0 | 21 | 0 | 0 | 0 | 0 | 0 | 800-1 | RTS 22/ I | RTS 22/ I | 11.598 | 0.16 |  | Práce |  |  |  | POL1_1
|  | zapažených i nezapažených v hornině tř. 5 - 7 s případným nutným přemístěním výkopku ve výkopišti, bez naložení, s přehozením výkopku na přilehlém terénu na vzdálenost do 3 m od okraje jámy nebo zářezu, nebo do 5 m od osy rýhy, nebo do 5 m od hrany šachty. | [24 empty] | SPI |  | zapažených i nezapažených v hornině tř. 5 - 7 s případným nutným přemístěním výkopku ve výkopišti, bez naložení, s přehozením výkopku na přilehlém terénu na vzdálenost do 3 m od okraje jámy nebo zářezu, nebo do 5 m od osy rýhy, nebo do 5 m od hrany šachty.
|  | viz podélné profily a vzorové příčné řezy : 3,00000*1,50*1,50*0,02000*0,10000 |  | 0.0135 | [22 empty] | VV | 0
34 | 138601301R00 | Dolamování hloubených vykopávek šachet ve vrstvě tloušťky do 500 mm v hornině 7 | m3 | 0.00405 |  | 0 |  | 0 |  | 0 | 21 | 0 | 0 | 0 | 0 | 0 | 800-1 | RTS 22/ I | RTS 22/ I | 21.941 | 0.09 |  | Práce |  |  |  | POL1_
|  | zapažených i nezapažených v hornině tř. 5 - 7 s případným nutným přemístěním výkopku ve výkopišti, bez naložení, s přehozením výkopku na přilehlém terénu na vzdálenost do 3 m od okraje jámy nebo zářezu, nebo do 5 m od osy rýhy, nebo do 5 m od hrany šachty. | [24 empty] | SPI |  | zapažených i nezapažených v hornině tř. 5 - 7 s případným nutným přemístěním výkopku ve výkopišti, bez naložení, s přehozením výkopku na přilehlém terénu na vzdálenost do 3 m od okraje jámy nebo zářezu, nebo do 5 m od osy rýhy, nebo do 5 m od hrany šachty.
|  | viz podélné profily a vzorové příčné řezy : 3,00000*1,50*1,50*0,02000*0,03000 |  | 0.00405 | [22 empty] | VV | 0
35 | 139601102R00 | Ruční výkop jam, rýh a šachet v hornině 3 | m3 | 1.026 |  | 0 |  | 0 |  | 0 | 21 | 0 | 0 | 0 | 0 | 0 | 800-1 | RTS 22/ I | RTS 22/ I | 3.533 | 3.62 |  | Práce |  |  |  | POL1_1
|  | s přehozením na vzdálenost do 5 m nebo s naložením na ruční dopravní prostředek | [24 empty] | SPI
|  | viz situace stavby a podélné profily - křížení a souběhy s podzemními inž. sítěmi : (1,00000+2,00000+2,00000)*0,50*0,50*1,20000*0,19000 |  | 0.285 | [22 empty] | VV | 0
|  | viz situace stavby - rozšíření pro odbočky : 13,00000*0,50*0,50*1,20000*0,19000 |  | 0.741 | [22 empty] | VV | 0
|  | viz situace stavby - ochrana kořenové soustavy stromů : 0,00000*0,50*0,50*1,20000*0,19000 | [24 empty] | VV | 0
36 | 139601103R00 | Ruční výkop jam, rýh a šachet v hornině 4 | m3 | 4.374 |  | 0 |  | 0 |  | 0 | 21 | 0 | 0 | 0 | 0 | 0 | 800-1 | RTS 22/ I | RTS 22/ I | 4.655 | 20.36 |  | Práce |  |  |  | POL1_1
|  | s přehozením na vzdálenost do 5 m nebo s naložením na ruční dopravní prostředek | [24 empty] | SPI
|  | viz situace stavby a podélné profily - křížení a souběhy s podzemními inž. sítěmi : (1,00000+2,00000+2,00000)*0,50*0,50*1,20000*(1-0,19000) |  | 1.215 | [22 empty] | VV | 0
|  | viz situace stavby - rozšíření pro odbočky : 13,00000*0,50*0,50*1,20000*(1-0,19000) |  | 3.159 | [22 empty] | VV | 0
|  | viz situace stavby - ochrana kořenové soustavy stromů : 0,00000*0,50*0,50*1,20000*(1-0,19000) | [24 empty] | VV | 0
37 | 151201102R00 | Zřízení pažení a rozepření stěn rýh zátažné, hloubky do 4 m | m2 | 448.6073 |  | 0 |  | 0 |  | 0 | 21 | 0 | 0.00202 | 0.91 | 0 | 0 | 800-1 | RTS 22/ I | RTS 22/ I | 0.458 | 205.46 |  | Práce |  |  |  | POL1_1
|  | pro podzemní vedení pro všechny šířky rýhy, | [24 empty] | SPI
|  | viz vzorové příčné řezy : 101,50000*2,20989*2*1,00000 |  | 448.6073 | [22 empty] | VV | 0
38 | 151201112R00 | Odstranění pažení a rozepření rýh zátažné, hloubky do 4 m | m2 | 448.6073 |  | 0 |  | 0 |  | 0 | 21 | 0 | 0 | 0 | 0 | 0 | 800-1 | RTS 22/ I | RTS 22/ I | 0.218 | 97.8 |  | Práce |  |  |  | POL1_1
|  | pro podzemní vedení s uložením materiálu na vzdálenost do 3 m od kraje výkopu, | [24 empty] | SPI
|  | viz vzorové příčné řezy : 101,50000*2,20989*2*1,00000 |  | 448.6073 | [22 empty] | VV | 0
39 | 151201301R00 | Zřízení rozepření zapažených stěn výkopů při roubení zátažném, hloubky do 4 m | m3 | 269.1644 |  | 0 |  | 0 |  | 0 | 21 | 0 | 0.00137 | 0.37 | 0 | 0 | 800-1 | RTS 22/ I | RTS 22/ I | 0.164 | 44.14 |  | Práce |  |  |  | POL1_1
|  | s potřebným přepažováním, | [24 empty] | SPI
|  | viz vzorové příčné řezy : 101,50000*2,20989*1,00000*1,20000 |  | 269.1644 | [22 empty] | VV | 0
40 | 151201311R00 | Odstranění rozepření stěn výkopů při roubení zátažném, hloubky do 4 m | m3 | 269.1644 |  | 0 |  | 0 |  | 0 | 21 | 0 | 0 | 0 | 0 | 0 | 800-1 | RTS 22/ I | RTS 22/ I | 0.048 | 12.92 |  | Práce |  |  |  | POL1_1
|  | s uložením materiálu na vzdálenost do 3 m od okraje výkopu, | [24 empty] | SPI
|  | viz vzorové příčné řezy : 101,50000*2,20989*1,00000*1,20000 |  | 269.1644 | [22 empty] | VV | 0
41 | 161101101R00 | Svislé přemístění výkopku z horniny 1 až 4, při hloubce výkopu přes 1 do 2,5 m | m3 | 72.2167 |  | 0 |  | 0 |  | 0 | 21 | 0 | 0 | 0 | 0 | 0 | 800-1 | RTS 22/ I | RTS 22/ I | 0.345 | 24.91 |  | Práce |  |  |  | POL1_1
|  | bez naložení do dopravní nádoby, ale s vyprázdněním dopravní nádoby na hromadu nebo na dopravní prostředek, | [24 empty] | SPI |  | bez naložení do dopravní nádoby, ale s vyprázdněním dopravní nádoby na hromadu nebo na dopravní prostředek,
|  | JÁMY PROTLAKU : 0,00000*(6*3+3*3)*(2,20989+0,50)*0,19000*1 | [24 empty] | VV | 0
|  | JÁMY PROTLAKU : 0,00000*(6*3+3*3)*((0,00000+2,20989)/2+0,50)*(0,48000) | [24 empty] | VV | 0
|  | viz podélné profily a průměrná hloubka rýhy : 101,50000*2,20989*1,20000*0,00000*0,19000*1,00000*1 | [24 empty] | VV | 0
|  | odpočet sejmuté vrtsvy v jiné položce : -101,50000*1,20000*(0,10+0,34000)*0,00000*0,19000*1,00000*1 | [24 empty] | VV | 0
|  | odpočet sejmuté vrtsvy v jiné položce : -0,00000*1,20000*(0,10+0,06)*0,00000*0,19000*1,00000*1 | [24 empty] | VV | 0
|  | odpočet sejmuté vrtsvy v jiné položce : -0,00000*1,20000*0,15*0,00000*0,19000*1,00000*1 | [24 empty] | VV | 0
|  | odpočet sejmuté vrtsvy v jiné položce : -(0,00000-0,00000)*1,20000*0,15*0,00000*0,19000*1,00000*1 | [24 empty] | VV | 0
|  | viz podélné profily a průměrná hloubka rýhy : 101,50000*2,20989*1,20000*0,00000*0,48000*1,00000*1 | [24 empty] | VV | 0
|  | odpočet sejmuté vrtsvy v jiné položce : -101,50000*1,20000*(0,10+0,34000)*0,00000*0,48000*1,00000*1 | [24 empty] | VV | 0
|  | odpočet sejmuté vrtsvy v jiné položce : -0,00000*1,20000*(0,10+0,06)*0,00000*0,48000*1,00000*1 | [24 empty] | VV | 0
|  | odpočet sejmuté vrtsvy v jiné položce : -0,00000*1,20000*0,15*0,00000*0,48000*1,00000*1 | [24 empty] | VV | 0
|  | odpočet sejmuté vrtsvy v jiné položce : -(0,00000-0,00000)*1,20000*0,15*0,00000*0,48000*1,00000*1 | [24 empty] | VV | 0
|  | viz podélné profily a průměrná hloubka rýhy : 101,50000*2,20989*1,20000*1,00000*0,19000*1,00000*0,50 |  | 25.5706 | [22 empty] | VV | 0
|  | odpočet sejmuté vrtsvy v jiné položce : -101,50000*1,20000*(0,10+0,34000)*1,00000*0,19000*1,00000*,5 |  | -5.0912 | [22 empty] | VV | 0
|  | odpočet sejmuté vrtsvy v jiné položce : -0,00000*1,20000*(0,10+0,06)*1,00000*0,19000*1,00000*0,50 | [24 empty] | VV | 0
|  | odpočet sejmuté vrtsvy v jiné položce : -0,00000*1,20000*0,15*1,00000*0,19000*1,00000*0,50 | [24 empty] | VV | 0
|  | odpočet sejmuté vrtsvy v jiné položce : -(0,00000-0,00000)*1,20000*0,15*1,00000*0,19000*1,00000*0,5 | [24 empty] | VV | 0
|  | viz podélné profily a průměrná hloubka rýhy : 101,50000*2,20989*1,20000*1,00000*0,48000*1,00000*0,50 |  | 64.5995 | [22 empty] | VV | 0
|  | odpočet sejmuté vrtsvy v jiné položce : -101,50000*1,20000*(0,10+0,34000)*1,00000*0,48000*1,00000*,5 |  | -12.8621 | [22 empty] | VV | 0
|  | odpočet sejmuté vrtsvy v jiné položce : -0,00000*1,20000*(0,10+0,06)*1,00000*0,48000*1,00000*0,50 | [24 empty] | VV | 0
|  | odpočet sejmuté vrtsvy v jiné položce : -0,00000*1,20000*0,15*1,00000*0,48000*1,00000*0,50 | [24 empty] | VV | 0
|  | odpočet sejmuté vrtsvy v jiné položce : -(0,00000-0,00000)*1,20000*0,15*1,00000*0,48000*1,00000*0,5 | [24 empty] | VV | 0
42 | 161101151R00 | Svislé přemístění výkopku z horniny 5 až 7, při hloubce výkopu přes 1 do 2,5 m | m3 | 36.8549 |  | 0 |  | 0 |  | 0 | 21 | 0 | 0 | 0 | 0 | 0 | 800-1 | RTS 22/ I | RTS 22/ I | 0.484 | 17.84 |  | Práce |  |  |  | POL1_1
|  | bez naložení do dopravní nádoby, ale s vyprázdněním dopravní nádoby na hromadu nebo na dopravní prostředek, | [24 empty] | SPI |  | bez naložení do dopravní nádoby, ale s vyprázdněním dopravní nádoby na hromadu nebo na dopravní prostředek,
|  | TŘÍDA TEŽITELNOSTI 5 : | [24 empty] | VV | 0
|  | JÁMY PROTLAKU : 0,00000*(6*3+3*3)*((0,00000+2,20989)/2+0,50)*(0,20000) | [24 empty] | VV | 0
|  | viz podélné profily a průměrná hloubka rýhy : 101,50000*2,20989*1,20000*0,20000*1,00000*1*0,00000 | [24 empty] | VV | 0
|  | odpočet sejmuté vrtsvy v jiné položce : -101,50000*1,20000*(0,10+0,34000)*0,20000*1,00000*1*0,00000 | [24 empty] | VV | 0
|  | odpočet sejmuté vrtsvy v jiné položce : -0,00000*1,20000*(0,10+0,06)*0,20000*1,00000*1*0,00000 | [24 empty] | VV | 0
|  | odpočet sejmuté vrtsvy v jiné položce : -0,00000*1,20000*0,15*0,20000*1,00000*1*0,00000 | [24 empty] | VV | 0
|  | odpočet sejmuté vrtsvy v jiné položce : -(0,00000-0,00000)*1,20000*0,15*0,20000*1,00000*1*0,00000 | [24 empty] | VV | 0
|  | viz podélné profily a průměrná hloubka rýhy : 101,50000*2,20989*1,20000*0,20000*1,00000*0,50*1,00000 |  | 26.9164 | [22 empty] | VV | 0
|  | odpočet sejmuté vrtsvy v jiné položce : -101,50000*1,20000*(0,1+0,34000)*0,20000*1,00000*,50*1,00000 |  | -5.3592 | [22 empty] | VV | 0
|  | odpočet sejmuté vrtsvy v jiné položce : -0,00000*1,20000*(0,10+0,06)*0,20000*1,00000*0,50*1,00000 | [24 empty] | VV | 0
|  | odpočet sejmuté vrtsvy v jiné položce : -0,00000*1,20000*0,15*0,20000*1,00000*0,50*1,00000 | [24 empty] | VV | 0
|  | odpočet sejmuté vrtsvy v jiné položce : -(0,00000-0,00000)*1,20000*0,15*0,20000*1,00000*,50*1,00000 | [24 empty] | VV | 0
|  | viz podélné profily a průměrná hloubka rýhy : 101,50000*1,20000*0,02000*1,00000*0,50*0,00000 | [24 empty] | VV | 0
|  | viz podélné profily a průměrná hloubka rýhy : 3,00000*1,50*1,50*0,02000*1,00000*0,50*0,00000 | [24 empty] | VV | 0
|  | TŘÍDA TEŽITELNOSTI 6 : | [24 empty] | VV | 0
|  | JÁMY PROTLAKU : 0,00000*(6*3+3*3)*((0,00000+2,20989)/2+0,50)*(0,10000) | [24 empty] | VV | 0
|  | viz podélné profily a průměrná hloubka rýhy : 101,50000*2,20989*1,20000*0,10000*1,00000*1*0,00000 | [24 empty] | VV | 0
|  | odpočet sejmuté vrtsvy v jiné položce : -101,50000*1,20000*(0,10+0,34000)*0,10000*1,00000*1*0,00000 | [24 empty] | VV | 0
|  | odpočet sejmuté vrtsvy v jiné položce : -0,00000*1,20000*(0,10+0,06)*0,10000*1,00000*1*0,00000 | [24 empty] | VV | 0
|  | odpočet sejmuté vrtsvy v jiné položce : -0,00000*1,20000*0,15*0,10000*1,00000*1*0,00000 | [24 empty] | VV | 0
|  | odpočet sejmuté vrtsvy v jiné položce : -(0,00000-0,00000)*1,20000*0,15*0,10000*1,00000*1*0,00000 | [24 empty] | VV | 0
|  | viz podélné profily a průměrná hloubka rýhy : 101,50000*2,20989*1,20000*0,10000*1,00000*0,50*1,00000 |  | 13.4582 | [22 empty] | VV | 0
|  | odpočet sejmuté vrtsvy v jiné položce : -101,50000*1,20000*(0,1+0,34000)*0,10000*1,00000*,50*1,00000 |  | -2.6796 | [22 empty] | VV | 0
|  | odpočet sejmuté vrtsvy v jiné položce : -0,00000*1,20000*(0,10+0,06)*0,10000*1,00000*0,50*1,00000 | [24 empty] | VV | 0
|  | odpočet sejmuté vrtsvy v jiné položce : -0,00000*1,20000*0,15*0,10000*1,00000*0,50*1,00000 | [24 empty] | VV | 0
|  | odpočet sejmuté vrtsvy v jiné položce : -(0,00000-0,00000)*1,20000*0,15*0,10000*1,00000*,50*1,00000 | [24 empty] | VV | 0
|  | viz podélné profily a průměrná hloubka rýhy : 101,50000*1,20000*0,02000*1,00000*0,50*1,00000 |  | 1.218 | [22 empty] | VV | 0
|  | viz podélné profily a průměrná hloubka rýhy : 3,00000*1,50*1,50*0,02000*1,00000*0,50*1,00000 |  | 0.0675 | [22 empty] | VV | 0
|  | TŘÍDA TEŽITELNOSTI 7 : | [24 empty] | VV | 0
|  | JÁMY PROTLAKU : 0,00000*(6*3+3*3)*((0,00000+2,20989)/2+0,50)*(0,03000) | [24 empty] | VV | 0
|  | viz podélné profily a průměrná hloubka rýhy : 101,50000*2,20989*1,20000*0,03000*1,00000*1*0,00000 | [24 empty] | VV | 0
|  | odpočet sejmuté vrtsvy v jiné položce : -101,50000*1,20000*(0,10+0,34000)*0,03000*1,00000*1*0,00000 | [24 empty] | VV | 0
|  | odpočet sejmuté vrtsvy v jiné položce : -0,00000*1,20000*(0,10+0,06)*0,03000*1,00000*1*0,00000 | [24 empty] | VV | 0
|  | odpočet sejmuté vrtsvy v jiné položce : -0,00000*1,20000*0,15*0,03000*1,00000*1*0,00000 | [24 empty] | VV | 0
|  | odpočet sejmuté vrtsvy v jiné položce : -(0,00000-0,00000)*1,20000*0,15*0,03000*1,00000*1*0,00000 | [24 empty] | VV | 0
|  | viz podélné profily a průměrná hloubka rýhy : 101,50000*2,20989*1,20000*0,03000*1,00000*0,50*1,00000 |  | 4.0375 | [22 empty] | VV | 0
|  | odpočet sejmuté vrtsvy v jiné položce : -101,50000*1,20000*(0,1+0,34000)*0,03000*1,00000*,50*1,00000 |  | -0.80388 | [22 empty] | VV | 0
|  | odpočet sejmuté vrtsvy v jiné položce : -0,00000*1,20000*(0,10+0,06)*0,03000*1,00000*0,50*1,00000 | [24 empty] | VV | 0
|  | odpočet sejmuté vrtsvy v jiné položce : -0,00000*1,20000*0,15*0,03000*1,00000*0,50*1,00000 | [24 empty] | VV | 0
|  | odpočet sejmuté vrtsvy v jiné položce : -(0,00000-0,00000)*1,20000*0,15*0,03000*1,00000*,50*1,00000 | [24 empty] | VV | 0
43 | 162701105R00 | Vodorovné přemístění výkopku z horniny 1 až 4, na vzdálenost přes 9 000 do 10 000 m | m3 | 142.5999 |  | 0 |  | 0 |  | 0 | 21 | 0 | 0 | 0 | 0 | 0 | 800-1 | RTS 22/ I | RTS 22/ I | 0.011 | 1.57 |  | Práce |  |  |  | POL1_1
|  | po suchu, bez naložení výkopku, avšak se složením bez rozhrnutí, zpáteční cesta vozidla. | [24 empty] | SPI
|  | VYTLAČENÁ ZEMINA - RÝHY : 101,50000*(0,17137+0,61217+(Pi*0,15750^2))*(0,19000+0,48000) |  | 58.5841 | [22 empty] | VV | 0
|  | VYTLAČENÁ ZEMINA - ZÁŘEZY : 0,00000*(0,12549+0,49399+(Pi*0,15750^2))*(0,19000+0,48000) | [24 empty] | VV | 0
|  | VYTLAČENÁ ZEMINA - ŠACHTY : 3,00000*2,20989*1,1876*(0,19000+0,48000) |  | 5.2752 | [22 empty] | VV | 0
|  | VYTLAČENÁ ZEMINA - ZÁSYP RÝHY - VÝMĚNA ZEMINY : (101,50000+0,00000)*1,15787*(0,19000+0,48000) |  | 78.7407 | [22 empty] | VV | 0
|  | VYTLAČENÁ ZEMINA - ZÁSYP ZÁŘEZU - VÝMĚNA ZEMINY : 0,00000*0,00000*(0,19000+0,48000) | [24 empty] | VV | 0
|  | VYTLAČENÁ ZEMINA - VPUSTĚ : 0,00000*(0,90*0,90*(0,60+0,18+0,59+0,59)) | [24 empty] | VV | 0
44 | 162701155R00 | Vodorovné přemístění výkopku z horniny 5 až 7, na vzdálenost přes 9 000 do 10 000 m | m3 | 72.8068 |  | 0 |  | 0 |  | 0 | 21 | 0 | 0 | 0 | 0 | 0 | 800-1 | RTS 22/ I | RTS 22/ I | 0.012 | 0.87 |  | Práce |  |  |  | POL1_1
|  | po suchu, bez naložení výkopku, avšak se složením bez rozhrnutí, zpáteční cesta vozidla. | [24 empty] | SPI
|  | VYTLAČENÁ ZEMINA - RÝHY : 101,50000*(0,17137+0,61217+(Pi*0,15750^2))*(0,20000) |  | 17.4878 | [22 empty] | VV | 0
|  | VYTLAČENÁ ZEMINA - ZÁŘEZY : 0,00000*(0,12549+0,49399+(Pi*0,15750^2))*(0,20000) | [24 empty] | VV | 0
|  | VYTLAČENÁ ZEMINA - ŠACHTY : 3,00000*2,20989*1,1876*(0,20000) |  | 1.5747 | [22 empty] | VV | 0
|  | VYTLAČENÁ ZEMINA - RÝHY : 101,50000*1,20000*0,02000 |  | 2.436 | [22 empty] | VV | 0
|  | VYTLAČENÁ ZEMINA - ŠACHTY : 3,00000*1,50*1,50*0,02000 |  | 0.135 | [22 empty] | VV | 0
|  | VYTLAČENÁ ZEMINA - RÝHY : 101,50000*(0,17137+0,61217+(Pi*0,15750^2))*(0,10000) |  | 8.7439 | [22 empty] | VV | 0
|  | VYTLAČENÁ ZEMINA - ZÁŘEZY : 0,00000*(0,12549+0,49399+(Pi*0,15750^2))*(0,10000) | [24 empty] | VV | 0
|  | VYTLAČENÁ ZEMINA - ŠACHTY : 3,00000*2,20989*1,1876*(0,10000) |  | 0.78734 | [22 empty] | VV | 0
|  | VYTLAČENÁ ZEMINA - RÝHY : 101,50000*(0,17137+0,61217+(Pi*0,15750^2))*(0,03000) |  | 2.6232 | [22 empty] | VV | 0
|  | VYTLAČENÁ ZEMINA - ZÁŘEZY : 0,00000*(0,12549+0,49399+(Pi*0,15750^2))*(0,03000) | [24 empty] | VV | 0
|  | VYTLAČENÁ ZEMINA - ŠACHTY : 3,00000*2,20989*1,1876*(0,03000) |  | 0.2362 | [22 empty] | VV | 0
|  | VYTLAČENÁ ZEMINA - ZÁSYP RÝHY - VÝMĚNA ZEMINY : (101,50000+0,00000)*1,15787*(0,20000+0,10000+0,03000) |  | 38.7827 | [22 empty] | VV | 0
|  | VYTLAČENÁ ZEMINA - ZÁSYP ZÁŘEZU - VÝMĚNA ZEMINY : 0,00000*0,00000*(0,20000+0,10000+0,03000) | [24 empty] | VV | 0
45 | 162701109R00 | Vodorovné přemístění výkopku příplatek k ceně za každých dalších i započatých 1 000 m přes 10 000 m z horniny 1 až 4 | m3 | 570.3996 |  | 0 |  | 0 |  | 0 | 21 | 0 | 0 | 0 | 0 | 0 | 800-1 | RTS 22/ I | RTS 22/ I | 0 | 0 |  | Práce |  |  |  | POL1_1
|  | po suchu, bez naložení výkopku, avšak se složením bez rozhrnutí, zpáteční cesta vozidla. | [24 empty] | SPI
|  | VYTLAČENÁ ZEMINA - RÝHY x VZDÁLENOST : 101,50000*(0,17137)*(0,19000+0,48000)*4,00000 |  | 46.615 | [22 empty] | VV | 0
|  | VYTLAČENÁ ZEMINA - RÝHY x VZDÁLENOST : 101,50000*(0,61217+(Pi*0,15750^2))*(0,19000+0,48000)*4,00000 |  | 187.7213 | [22 empty] | VV | 0
|  | VYTLAČENÁ ZEMINA - ZÁŘEZY x VZDÁLENOST : 0,00000*(0,12549)*(0,19000+0,48000)*4,00000 | [24 empty] | VV | 0
|  | VYTLAČENÁ ZEMINA - ZÁŘEZY x VZDÁLENOST : 0,00000*(0,49399+(Pi*0,15750^2))*(0,19000+0,48000)*4,00000 | [24 empty] | VV | 0
|  | VYTLAČENÁ ZEMINA - ŠACHTY x VZDÁLENOST : 3,00000*2,20989*1,1876*(0,19000+0,48000)*4,00000 |  | 21.1007 | [22 empty] | VV | 0
|  | VYTLAČENÁ ZEMINA - ZÁSYP RÝHY - VÝMĚNA ZEMINY : (101,50000+0,00000)*1,15787*(0,19000+0,48000)*4,00000 |  | 314.9626 | [22 empty] | VV | 0
|  | VYTLAČENÁ ZEMINA - ZÁSYP ZÁŘEZU - VÝMĚNA ZEMINY : 0,00000*0,00000*(0,19000+0,48000)*4,00000 | [24 empty] | VV | 0
|  | VYTLAČENÁ ZEMINA - VPUSTĚ : 0,00000*(0,90*0,90*(0,60+0,18+0,59+0,59))*4,00000 | [24 empty] | VV | 0
46 | 162701159R00 | Vodorovné přemístění výkopku příplatek k ceně za každých dalších i započatých 1 000 m přes 10 000 m z horniny 5 až 7 | m3 | 291.2271 |  | 0 |  | 0 |  | 0 | 21 | 0 | 0 | 0 | 0 | 0 | 800-1 | RTS 22/ I | RTS 22/ I | 0 | 0 |  | Práce |  |  |  | POL1_1
|  | po suchu, bez naložení výkopku, avšak se složením bez rozhrnutí, zpáteční cesta vozidla. | [24 empty] | SPI
|  | VYTLAČENÁ ZEMINA - RÝHY : 101,50000*(0,17137+0,61217+(Pi*0,15750^2))*(0,20000)*4,00000 |  | 69.9511 | [22 empty] | VV | 0
|  | VYTLAČENÁ ZEMINA - ZÁŘEZY : 0,00000*(0,12549+0,49399+(Pi*0,15750^2))*(0,20000)*4,00000 | [24 empty] | VV | 0
|  | VYTLAČENÁ ZEMINA - ŠACHTY : 3,00000*2,20989*1,1876*(0,20000)*4,00000 |  | 6.2987 | [22 empty] | VV | 0
|  | VYTLAČENÁ ZEMINA - RÝHY : 101,50000*1,20000*0,02000*4,00000 |  | 9.744 | [22 empty] | VV | 0
|  | VYTLAČENÁ ZEMINA - ŠACHTY : 3,00000*1,50*1,50*0,02000*4,00000 |  | 0.54 | [22 empty] | VV | 0
|  | VYTLAČENÁ ZEMINA - RÝHY : 101,50000*(0,17137+0,61217+(Pi*0,15750^2))*(0,10000)*4,00000 |  | 34.9756 | [22 empty] | VV | 0
|  | VYTLAČENÁ ZEMINA - ZÁŘEZY : 0,00000*(0,12549+0,49399+(Pi*0,15750^2))*(0,10000)*4,00000 | [24 empty] | VV | 0
|  | VYTLAČENÁ ZEMINA - ŠACHTY : 3,00000*2,20989*1,1876*(0,10000)*4,00000 |  | 3.1494 | [22 empty] | VV | 0
|  | VYTLAČENÁ ZEMINA - RÝHY : 101,50000*(0,17137+0,61217+(Pi*0,15750^2))*(0,03000)*4,00000 |  | 10.4927 | [22 empty] | VV | 0
|  | VYTLAČENÁ ZEMINA - ZÁŘEZY : 0,00000*(0,12549+0,49399+(Pi*0,15750^2))*(0,03000)*4,00000 | [24 empty] | VV | 0
|  | VYTLAČENÁ ZEMINA - ŠACHTY : 3,00000*2,20989*1,1876*(0,03000)*4,00000 |  | 0.94481 | [22 empty] | VV | 0
|  | VYTLAČENÁ ZEMINA - ZÁSYP RÝHY - VÝMĚNA ZEMINY : (101,50000+0,00000)*1,15787*(0,20000+0,10000+0,03000)*4,00000 |  | 155.1308 | [22 empty] | VV | 0
|  | VYTLAČENÁ ZEMINA - ZÁSYP ZÁŘEZU - VÝMĚNA ZEMINY : 0,00000*0,00000*(0,20000+0,10000+0,03000)*4,00000 | [24 empty] | VV | 0
47 | 171201201R00 | Uložení sypaniny na dočasnou skládku tak, že na 1 m2 plochy připadá přes 2 m3 výkopku nebo ornice | m3 | 215.4067 |  | 0 |  | 0 |  | 0 | 21 | 0 | 0 | 0 | 0 | 0 | 800-1 | RTS 22/ I | RTS 22/ I | 0.009 | 1.94 |  | Práce |  |  |  | POL1_1
|  | VYTLAČENÁ ZEMINA - RÝHY : 101,50000*(0,17137+0,61217+(Pi*0,15750^2))*(0,19000+0,48000) |  | 58.5841 | [22 empty] | VV | 0
|  | VYTLAČENÁ ZEMINA - ZÁŘEZY : 0,00000*(0,12549+0,49399+(Pi*0,15750^2))*(0,19000+0,48000) | [24 empty] | VV | 0
|  | VYTLAČENÁ ZEMINA - ŠACHTY : 3,00000*2,20989*1,1876*(0,19000+0,48000) |  | 5.2752 | [22 empty] | VV | 0
|  | VYTLAČENÁ ZEMINA - ZÁSYP RÝHY - VÝMĚNA ZEMINY : (101,50000+0,00000)*1,15787*(0,19000+0,48000) |  | 78.7407 | [22 empty] | VV | 0
|  | VYTLAČENÁ ZEMINA - ZÁSYP ZÁŘEZU - VÝMĚNA ZEMINY : 0,00000*0,00000*(0,19000+0,48000) | [24 empty] | VV | 0
|  | VYTLAČENÁ ZEMINA - RÝHY : 101,50000*(0,17137+0,61217+(Pi*0,15750^2))*(0,20000) |  | 17.4878 | [22 empty] | VV | 0
|  | VYTLAČENÁ ZEMINA - ZÁŘEZY : 0,00000*(0,12549+0,49399+(Pi*0,15750^2))*(0,20000) | [24 empty] | VV | 0
|  | VYTLAČENÁ ZEMINA - ŠACHTY : 3,00000*2,20989*1,1876*(0,20000) |  | 1.5747 | [22 empty] | VV | 0
|  | VYTLAČENÁ ZEMINA - RÝHY : 101,50000*(0,17137+0,61217+(Pi*0,15750^2))*(0,10000) |  | 8.7439 | [22 empty] | VV | 0
|  | VYTLAČENÁ ZEMINA - ZÁŘEZY : 0,00000*(0,12549+0,49399+(Pi*0,15750^2))*(0,10000) | [24 empty] | VV | 0
|  | VYTLAČENÁ ZEMINA - ŠACHTY : 3,00000*2,20989*1,1876*(0,10000) |  | 0.78734 | [22 empty] | VV | 0
|  | VYTLAČENÁ ZEMINA - RÝHY : 101,50000*(0,17137+0,61217+(Pi*0,15750^2))*(0,03000) |  | 2.6232 | [22 empty] | VV | 0
|  | VYTLAČENÁ ZEMINA - ZÁŘEZY : 0,00000*(0,12549+0,49399+(Pi*0,15750^2))*(0,03000) | [24 empty] | VV | 0
|  | VYTLAČENÁ ZEMINA - ŠACHTY : 3,00000*2,20989*1,1876*(0,03000) |  | 0.2362 | [22 empty] | VV | 0
|  | VYTLAČENÁ ZEMINA - ZÁSYP RÝHY - VÝMĚNA ZEMINY : (101,50000+0,00000)*1,15787*(0,20000+0,10000+0,03000) |  | 38.7827 | [22 empty] | VV | 0
|  | VYTLAČENÁ ZEMINA - ZÁSYP ZÁŘEZU - VÝMĚNA ZEMINY : 0,00000*0,00000*(0,20000+0,10000+0,03000) | [24 empty] | VV | 0
|  | VYTLAČENÁ ZEMINA - RÝHY : 101,50000*1,20000*0,02000 |  | 2.436 | [22 empty] | VV | 0
|  | VYTLAČENÁ ZEMINA - ŠACHTY : 3,00000*1,50*1,50*0,02000 |  | 0.135 | [22 empty] | VV | 0
|  | VYTLAČENÁ ZEMINA - VPUSTĚ : 0,00000*(0,90*0,90*(0,60+0,18+0,59+0,59)) | [24 empty] | VV | 0
48 | 174101101R00 | Zásyp sypaninou se zhutněním jam, šachet, rýh nebo kolem objektů v těchto vykopávkách | m3 | 128.2311 |  | 0 |  | 0 |  | 0 | 21 | 0 | 0 | 0 | 0 | 0 | 800-1 | RTS 22/ I | RTS 22/ I | 0.202 | 25.9 |  | Práce |  |  |  | POL1_1
|  | z jakékoliv horniny s uložením výkopku po vrstvách, | [24 empty] | SPI
|  | včetně strojního přemístění materiálu pro zásyp ze vzdálenosti do 10 m od okraje zásypu | [24 empty] | POP
|  | JÁMY PROTLAKU : 0,00000*(6*3+3*3)*(2,20989+0,50)*0,19000 | [24 empty] | VV | 0
|  | odpočet sejmuté vrtsvy v jiné položce : -0,00000*(6*3+3*3)*0,15 | [24 empty] | VV | 0
|  | JÁMY PROTLAKU : 0,00000*(6*3+3*3)*(2,20989+0,50)*0,48000 | [24 empty] | VV | 0
|  | viz podélné profily a průměrná hloubka rýhy : 101,50000*2,20989*1,20000*0,00000*0,19000 | [24 empty] | VV | 0
|  | odpočet sejmuté vrtsvy v jiné položce : -101,50000*1,20000*(0,10+0,34000)*0,00000*0,19000 | [24 empty] | VV | 0
|  | odpočet sejmuté vrtsvy v jiné položce : -0,00000*1,20000*(0,10+0,06)*0,00000*0,19000 | [24 empty] | VV | 0
|  | odpočet sejmuté vrtsvy v jiné položce : -0,00000*1,20000*0,15*0,00000*0,19000 | [24 empty] | VV | 0
|  | odpočet sejmuté vrtsvy v jiné položce : -(0,00000-0,00000)*1,20000*0,15*0,00000*0,19000 | [24 empty] | VV | 0
|  | viz podélné profily a průměrná hloubka rýhy : 101,50000*2,20989*1,20000*1,00000*0,19000 |  | 51.1412 | [22 empty] | VV | 0
|  | odpočet sejmuté vrtsvy v jiné položce : -101,50000*1,20000*(0,10+0,34000)*1,00000*0,19000 |  | -10.1825 | [22 empty] | VV | 0
|  | odpočet sejmuté vrtsvy v jiné položce : -0,00000*1,20000*(0,10+0,06)*1,00000*0,19000 | [24 empty] | VV | 0
|  | odpočet sejmuté vrtsvy v jiné položce : -0,00000*1,20000*0,15*1,00000*0,19000 | [24 empty] | VV | 0
|  | odpočet sejmuté vrtsvy v jiné položce : -(0,00000-0,00000)*1,20000*0,15*1,00000*0,19000 | [24 empty] | VV | 0
|  | viz podélné profily a průměrná hloubka rýhy : 101,50000*2,20989*1,20000*0,00000*0,48000 | [24 empty] | VV | 0
|  | odpočet sejmuté vrtsvy v jiné položce : -101,50000*1,20000*(0,10+0,34000)*0,00000*0,48000 | [24 empty] | VV | 0
|  | odpočet sejmuté vrtsvy v jiné položce : -0,00000*1,20000*(0,10+0,06)*0,00000*0,48000 | [24 empty] | VV | 0
|  | odpočet sejmuté vrtsvy v jiné položce : -0,00000*1,20000*0,15*0,00000*0,48000 | [24 empty] | VV | 0
|  | odpočet sejmuté vrtsvy v jiné položce : -(0,00000-0,00000)*1,20000*0,15*0,00000*0,48000 | [24 empty] | VV | 0
|  | viz podélné profily a průměrná hloubka rýhy : 101,50000*2,20989*1,20000*1,00000*0,48000 |  | 129.1989 | [22 empty] | VV | 0
|  | odpočet sejmuté vrtsvy v jiné položce : -101,50000*1,20000*(0,10+0,34000)*1,00000*0,48000 |  | -25.7242 | [22 empty] | VV | 0
|  | odpočet sejmuté vrtsvy v jiné položce : -0,00000*1,20000*(0,10+0,06)*1,00000*0,48000 | [24 empty] | VV | 0
|  | odpočet sejmuté vrtsvy v jiné položce : -0,00000*1,20000*0,15*1,00000*0,48000 | [24 empty] | VV | 0
|  | odpočet sejmuté vrtsvy v jiné položce : -(0,00000-0,00000)*1,20000*0,15*1,00000*0,48000 | [24 empty] | VV | 0
|  | viz podélné profily a průměrná hloubka rýhy : 101,50000*2,20989*1,20000*0,20000 |  | 53.8329 | [22 empty] | VV | 0
|  | odpočet sejmuté vrtsvy v jiné položce : -101,50000*1,20000*(0,10+0,34000)*0,20000 |  | -10.7184 | [22 empty] | VV | 0
|  | odpočet sejmuté vrtsvy v jiné položce : -0,00000*1,20000*(0,10+0,06)*0,20000 | [24 empty] | VV | 0
|  | odpočet sejmuté vrtsvy v jiné položce : -0,00000*1,20000*0,15*0,20000 | [24 empty] | VV | 0
|  | odpočet sejmuté vrtsvy v jiné položce : -(0,00000-0,00000)*1,20000*0,15*0,20000 | [24 empty] | VV | 0
|  | viz podélné profily a průměrná hloubka rýhy : 101,50000*2,20989*1,20000*0,10000 |  | 26.9164 | [22 empty] | VV | 0
|  | odpočet sejmuté vrtsvy v jiné položce : -101,50000*1,20000*(0,10+0,34000)*0,10000 |  | -5.3592 | [22 empty] | VV | 0
|  | odpočet sejmuté vrtsvy v jiné položce : -0,00000*1,20000*(0,10+0,06)*0,10000 | [24 empty] | VV | 0
|  | odpočet sejmuté vrtsvy v jiné položce : -0,00000*1,20000*0,15*0,10000 | [24 empty] | VV | 0
|  | odpočet sejmuté vrtsvy v jiné položce : -(0,00000-0,00000)*1,20000*0,15*0,10000 | [24 empty] | VV | 0
|  | viz podélné profily a průměrná hloubka rýhy : 101,50000*2,20989*1,20000*0,03000 |  | 8.0749 | [22 empty] | VV | 0
|  | odpočet sejmuté vrtsvy v jiné položce : -101,50000*1,20000*(0,10+0,34000)*0,03000 |  | -1.6078 | [22 empty] | VV | 0
|  | odpočet sejmuté vrtsvy v jiné položce : -0,00000*1,20000*(0,10+0,06)*0,03000 | [24 empty] | VV | 0
|  | odpočet sejmuté vrtsvy v jiné položce : -0,00000*1,20000*0,15*0,03000 | [24 empty] | VV | 0
|  | odpočet sejmuté vrtsvy v jiné položce : -(0,00000-0,00000)*1,20000*0,15*0,03000 | [24 empty] | VV | 0
|  | VYTLAČENÁ ZEMINA - RÝHY : -101,50000*(0,17137+0,61217+(Pi*0,15750^2)) |  | -87.4389 | [22 empty] | VV | 0
|  | VYTLAČENÁ ZEMINA - ŠACHTY : -3,00000*2,20989*1,1876*((101,50000+0,00000)/101,50000) |  | -7.8734 | [22 empty] | VV | 0
|  | viz podélné profily a průměrná hloubka rýhy : 101,50000*1,20000*0,02000 |  | 2.436 | [22 empty] | VV | 0
|  | viz podélné profily a průměrná hloubka rýhy : 3,00000*1,50*1,50*0,02000 |  | 0.135 | [22 empty] | VV | 0
|  | VYTLAČENÁ ZEMINA - VPUSTĚ : 0,00000*(0,90*0,90*(0,60+0,18+0,59+0,59)) | [24 empty] | VV | 0
|  | VYTLAČENÁ ZEMINA - VPUSTĚ : -0,00000*(PI*0,30*0,30*(0,60+0,18+0,59+0,59)) | [24 empty] | VV | 0
|  | viz situace stavby a podélné profily - křížení a souběhy s podzemními inž. sítěmi : (1,00000+2,00000+2,00000)*0,50*0,50*1,20000 |  | 1.5 | [22 empty] | VV | 0
|  | viz situace stavby - rozšíření pro odbočky : 13,00000*0,50*0,50*1,20000 |  | 3.9 | [22 empty] | VV | 0
|  | viz situace stavby - ochrana kořenové soustavy stromů : 0,00000*0,50*0,50*1,20000 | [24 empty] | VV | 0
49 | 175101101R00 | Obsyp potrubí bez prohození sypaniny, bez dodávky obsypového materiálu | m3 | 62.1353 |  | 0 |  | 0 |  | 0 | 21 | 0 | 0 | 0 | 0 | 0 | 800-1 | RTS 22/ I | RTS 22/ I | 1.587 | 98.61 |  | Práce |  |  |  | POL1_1
|  | sypaninou z vhodných hornin tř. 1 - 4 nebo materiálem připraveným podél výkopu ve vzdálenosti do 3 m od jeho kraje, pro jakoukoliv hloubku výkopu a jakoukoliv míru zhutnění, | [24 empty] | SPI |  | sypaninou z vhodných hornin tř. 1 - 4 nebo materiálem připraveným podél výkopu ve vzdálenosti do 3 m od jeho kraje, pro jakoukoliv hloubku výkopu a jakoukoliv míru zhutnění,
|  | viz vzorové příčné řezy : 101,50000*0,61217 |  | 62.1353 | [22 empty] | VV | 0
|  | viz vzorové příčné řezy : 0,00000*0,49399 | [24 empty] | VV | 0
50 | 175101201R00 | Obsyp objektů bez prohození sypaniny | m3 | 1.9278 |  | 0 |  | 0 |  | 0 | 21 | 0 | 0 | 0 | 0 | 0 | 800-1 | RTS 22/ I | RTS 22/ I | 2.195 | 4.23 |  | Práce |  |  |  | POL1_1
|  | sypaninou z vhodných hornin tř. 1 - 4 nebo materiálem, uloženým ve vzdálenosti do 30 m od vnějšího kraje objektu, pro jakoukoliv míru zhutnění, | [24 empty] | SPI |  | sypaninou z vhodných hornin tř. 1 - 4 nebo materiálem, uloženým ve vzdálenosti do 30 m od vnějšího kraje objektu, pro jakoukoliv míru zhutnění,
|  | viz vzorové výkresy šachet : 3,00000*((1,50*1,50)-(0,60*0,60))*0,34000 |  | 1.9278 | [22 empty] | VV | 0
51 | 199000002R00 | Poplatky za skládku horniny 1- 4, skupina 17 05 04 z Katalogu odpadů | m3 | 142.5999 |  | 0 |  | 0 |  | 0 | 21 | 0 | 0 | 0 | 0 | 0 | 800-1 | RTS 22/ I | RTS 22/ I | 0 | 0 |  | Práce |  |  |  | POL1_1
|  | VYTLAČENÁ ZEMINA RÝHY : 101,50000*(0,17137+0,61217+(Pi*0,15750^2))*(0,19000+0,48000) |  | 58.5841 | [22 empty] | VV | 0
|  | VYTLAČENÁ ZEMINA ZÁŘEZ : 0,00000*(0,49399+(Pi*0,15750^2))*(0,19000+0,48000) | [24 empty] | VV | 0
|  | VYTLAČENÁ ZEMINA ZÁŘEZ : 0,00000*(0,12549)*(0,19000+0,48000) | [24 empty] | VV | 0
|  | VYTLAČENÁ ZEMINA ŠACHTY : 3,00000*2,20989*1,1876*(0,19000+0,48000) |  | 5.2752 | [22 empty] | VV | 0
|  | VYTLAČENÁ ZEMINA - ZÁSYP RÝHY - VÝMĚNA ZEMINY : (101,50000+0,00000)*1,15787*(0,19000+0,48000) |  | 78.7407 | [22 empty] | VV | 0
|  | VYTLAČENÁ ZEMINA - ZÁSYP ZÁŘEZU - VÝMĚNA ZEMINY : 0,00000*0,00000*(0,19000+0,48000) | [24 empty] | VV | 0
|  | VYTLAČENÁ ZEMINA - VPUSTĚ : 0,00000*(0,90*0,90*(0,60+0,18+0,59+0,59))*(0,19000+0,48000) | [24 empty] | VV | 0
|  | VYTLAČENÁ ZEMINA - VPUSTĚ : -0,00000*(PI*0,30*0,30*(0,60+0,18+0,59+0,59))*(0,19000+0,48000) | [24 empty] | VV | 0
52 | 199000003R00 | Poplatky za skládku horniny 5 - 7, skupina 17 05 04 z Katalogu odpadů | m3 | 72.8068 |  | 0 |  | 0 |  | 0 | 21 | 0 | 0 | 0 | 0 | 0 | 800-1 | RTS 22/ I | RTS 22/ I | 0 | 0 |  | Práce |  |  |  | POL1_
|  | VYTLAČENÁ ZEMINA RÝHY : 101,50000*(0,17137+0,61217+(Pi*0,15750^2))*(0,20000) |  | 17.4878 | [22 empty] | VV | 0
|  | VYTLAČENÁ ZEMINA ZÁŘEZ : 0,00000*(0,12549+0,49399+(Pi*0,15750^2))*(0,20000) | [24 empty] | VV | 0
|  | VYTLAČENÁ ZEMINA ŠACHTY : 3,00000*2,20989*1,1876*(0,20000) |  | 1.5747 | [22 empty] | VV | 0
|  | VYTLAČENÁ ZEMINA RÝHY : 101,50000*(0,17137+0,61217+(Pi*0,15750^2))*(0,10000) |  | 8.7439 | [22 empty] | VV | 0
|  | VYTLAČENÁ ZEMINA ZÁŘEZ : 0,00000*(0,12549+0,49399+(Pi*0,15750^2))*(0,10000) | [24 empty] | VV | 0
|  | VYTLAČENÁ ZEMINA ŠACHTY : 3,00000*2,20989*1,1876*(0,10000) |  | 0.78734 | [22 empty] | VV | 0
|  | VYTLAČENÁ ZEMINA RÝHY : 101,50000*(0,17137+0,61217+(Pi*0,15750^2))*(0,03000) |  | 2.6232 | [22 empty] | VV | 0
|  | VYTLAČENÁ ZEMINA ZÁŘEZ : 0,00000*(0,12549+0,49399+(Pi*0,15750^2))*(0,03000) | [24 empty] | VV | 0
|  | VYTLAČENÁ ZEMINA ŠACHTY : 3,00000*2,20989*1,1876*(0,03000) |  | 0.2362 | [22 empty] | VV | 0
|  | VYTLAČENÁ ZEMINA RÝHY : 101,50000*1,20000*0,02000 |  | 2.436 | [22 empty] | VV | 0
|  | VYTLAČENÁ ZEMINA ŠACHTY : 3,00000*1,50*1,50*0,02000 |  | 0.135 | [22 empty] | VV | 0
|  | VYTLAČENÁ ZEMINA - ZÁSYP RÝHY - VÝMĚNA ZEMINY : (101,50000+0,00000)*1,15787*(0,20000+0,10000+0,03000) |  | 38.7827 | [22 empty] | VV | 0
|  | VYTLAČENÁ ZEMINA - ZÁSYP ZÁŘEZU - VÝMĚNA ZEMINY : 0,00000*0,00000*(0,20000+0,10000+0,03000) | [24 empty] | VV | 0
|  | VYTLAČENÁ ZEMINA - VPUSTĚ : 0,00000*(0,90*0,90*(0,60+0,18+0,59+0,59))*(0,20000+0,10000+0,03000) | [24 empty] | VV | 0
|  | VYTLAČENÁ ZEMINA - VPUSTĚ : -0,00000*(PI*0,30*0,30*(0,60+0,18+0,59+0,59))*(0,20000+0,10000+0,03000) | [24 empty] | VV | 0
53 | 110002201T00 | Geodetické vytýčení objektu | bod | 16 |  | 0 |  | 0 |  | 0 | 21 | 0 | 0 | 0 | 0 | 0 |  | Vlastní | MProjektCZ | 0 | 0 |  | Práce |  |  |  | POL1_1
|  | viz. situace stavby - výpis souřadnic : 3,00000 |  | 3 | [22 empty] | VV | 0
|  | viz. situace stavby : 13,00000 |  | 13 | [22 empty] | VV | 0
54 | 110002202T00 | Geodetické zaměření skutečného provedení objektu | m | 101.5 |  | 0 |  | 0 |  | 0 | 21 | 0 | 0 | 0 | 0 | 0 |  | Vlastní | MProjektCZ | 0 | 0 |  | Práce |  |  |  | POL1_1
|  | viz. situace stavby - výpis délek potrubí : 101,50000 |  | 101.5 | [22 empty] | VV | 0
55 | 110002205T00 | Geometrický plán pro vyznačení rozs. věcn. břemene, k trase zřizovaného podzemního vedení | 100 m | 1.015 |  | 0 |  | 0 |  | 0 | 21 | 0 | 0 | 0 | 0 | 0 |  | Vlastní | MProjektCZ | 0 | 0 |  | Práce |  |  |  | POL1_1
|  | viz. situace stavby - výpis délek potrubí : 101,50000/100 |  | 1.015 | [22 empty] | VV | 0
56 | 58337330R | štěrkopísek frakce 0,0 až 22,0 mm; třída A | t | 108.7367 |  | 0 |  | 0 |  | 0 | 21 | 0 | 1 | 108.74 | 0 | 0 | SPCM | RTS 22/ I | RTS 22/ I | 0 | 0 |  | Specifikace |  |  |  | POL3_1
|  | viz vzorové příčné řezy : 101,50000*0,61217*1,75 |  | 108.7367 | [22 empty] | VV | 0
|  | viz vzorové příčné řezy : 0,00000*0,49399*1,75 | [24 empty] | VV | 0
|  | VYTLAČENÁ ZEMINA - VPUSTĚ : 0,00000*(0,90*0,90*(0,60+0,18+0,59+0,59))*1,75 | [24 empty] | VV | 0
|  | VYTLAČENÁ ZEMINA - VPUSTĚ : -0,00000*(PI*0,30*0,30*(0,60+0,18+0,59+0,59))*1,75 | [24 empty] | VV | 0
57 | 58337333R | štěrkopísek frakce 0,0 až 32,0 mm; třída A | t | 205.6659 |  | 0 |  | 0 |  | 0 | 21 | 0 | 1 | 205.67 | 0 | 0 | SPCM | RTS 22/ I | RTS 22/ I | 0 | 0 |  | Specifikace |  |  |  | POL3_1
|  | SPECIFIKACE MOŽNÉ ZÁMĚNY DRUHU ZÁSYPOVÉHO MATERIÁLU : | [24 empty] | VV | 0
|  | JE UVEDENA VE VZOROVÉM PŘÍČNÉM ŘEZU : | [24 empty] | VV | 0
|  | A DOKLADOVÉ ČÁSTI - STATICKÝ VÝPOČET : | [24 empty] | VV | 0
|  | POVOLENÝCH DEFORMACÍ POTRUBÍ : | [24 empty] | VV | 0
|  | viz vzorové příčné řezy - ZÁSYP RÝHY - VÝMĚNA ZEMINY : (101,50000+0,00000)*1,15787*1,75 |  | 205.6659 | [22 empty] | VV | 0
|  | viz vzorové příčné řezy - ZÁSYP ZÁŘEZU - VÝMĚNA ZEMINY : 0,00000*0,00000*1,75 | [24 empty] | VV | 0
Díl: | 2 | Základy a zvláštní zakládání |  |  |  | 0 |  | 0 |  | 0 |  | 0 |  | 18.42 |  | 0 |  |  |  |  | 17.98 | [5 empty] | DIL
58 | 212792112R00 | Montáž trativodů z flexibilních trubek jakékoliv DN | m | 76.125 |  | 0 |  | 0 |  | 0 | 21 | 0 | 0.22107 | 16.83 | 0 | 0 | 827-1 | RTS 22/ I | RTS 22/ I | 0.185 | 14.08 |  | Práce |  |  |  | POL1_1
|  | se zřízením štěrkopískového lože pod trubky a s jejich obsypem v průměrném celkovém množství do 0,15 m3/m, | [24 empty] | SPI |  | se zřízením štěrkopískového lože pod trubky a s jejich obsypem v průměrném celkovém množství do 0,15 m3/m,
|  | viz vzorové příčné řezy : (101,50000-0,00000-0,00000)*0,75 |  | 76.125 | [22 empty] | VV | 0
59 | 212971110R00 | Zřízení opláštění odvod. trativodů z geotextilie o sklonu do 2,5, | m2 | 23.9154 |  | 0 |  | 0 |  | 0 | 21 | 0 | 0.00018 | 0 | 0 | 0 | 800-2 | RTS 22/ I | RTS 22/ I | 0.075 | 1.79 |  | Práce |  |  |  | POL1_
|  | v rýze nebo v zářezu se stěnami, | [24 empty] | SPI
|  | viz vzorové příčné řezy : (101,50000-0,00000-0,00000)*0,75*2*pi*0,05 |  | 23.9154 | [22 empty] | VV | 0
60 | 272313511R00 | Beton základových kleneb prostý třídy C 12/15 | m3 | 0.588 |  | 0 |  | 0 |  | 0 | 21 | 0 | 2.525 | 1.48 | 0 | 0 | 801-1 | RTS 22/ I | RTS 22/ I | 0.477 | 0.28 |  | Práce |  |  |  | POL1_1
|  | viz situace stavby - zákl. deska pod šachtu : 1,40*1,40*0,10*3,00000 |  | 0.588 | [22 empty] | VV | 0
61 | 279351101R00 | Bednění základových zdí jednostranné, zřízení | m2 | 1.68 |  | 0 |  | 0 |  | 0 | 21 | 0 | 0.03525 | 0.06 | 0 | 0 | 801-1 | RTS 22/ I | RTS 22/ I | 0.74 | 1.24 |  | Práce |  |  |  | POL1_1
|  | bednění svislé nebo šikmé (odkloněné), půdorysně přímé nebo zalomené základových zdí ve volných nebo zapažených jámách, rýhách, šachtách, včetně případných vzpěr, | [24 empty] | SPI |  | bednění svislé nebo šikmé (odkloněné), půdorysně přímé nebo zalomené základových zdí ve volných nebo zapažených jámách, rýhách, šachtách, včetně případných vzpěr,
|  | viz situace stavby - zákl. deska pod šachtu : 1,40*4*0,10*3,00000 |  | 1.68 | [22 empty] | VV | 0
62 | 279351102R00 | Bednění základových zdí jednostranné, odstranění | m2 | 1.68 |  | 0 |  | 0 |  | 0 | 21 | 0 | 0 | 0 | 0 | 0 | 801-1 | RTS 22/ I | RTS 22/ I | 0.35 | 0.59 |  | Práce |  |  |  | POL1_1
|  | bednění svislé nebo šikmé (odkloněné), půdorysně přímé nebo zalomené základových zdí ve volných nebo zapažených jámách, rýhách, šachtách, včetně případných vzpěr, | [24 empty] | SPI |  | bednění svislé nebo šikmé (odkloněné), půdorysně přímé nebo zalomené základových zdí ve volných nebo zapažených jámách, rýhách, šachtách, včetně případných vzpěr,
|  | Včetně očištění, vytřídění a uložení bednicího materiálu. | [24 empty] | POP
|  | viz situace stavby - zákl. deska pod šachtu : 1,40*4*0,10*3,00000 |  | 1.68 | [22 empty] | VV | 0
63 | 28611223.AR | trubka plastová drenážní PVC; ohebná; perforovaná po celém obvodu; DN 100,0 mm | m | 83.2046 |  | 0 |  | 0 |  | 0 | 21 | 0 | 0.00048 | 0.04 | 0 | 0 | SPCM | RTS 22/ I | RTS 22/ I | 0 | 0 |  | Specifikace |  |  |  | POL3_1
|  | viz vzorové příčné řezy : (101,50000-0,00000-0,00000)*0,75*1,093 |  | 83.2046 | [22 empty] | VV | 0
64 | 69366016R | geotextilie směs přírodních a syntetických vláken; funkce separační, ochranná; plošná hmotnost 250 g/m2 | m | 27.5027 |  | 0 |  | 0 |  | 0 | 21 | 0 | 0.00038 | 0.01 | 0 | 0 | SPCM | RTS 22/ I | RTS 22/ I | 0 | 0 |  | Specifikace |  |  |  | POL3_
|  | viz vzorové příčné řezy : (101,50000-0,00000-0,00000)*0,75*2*pi*0,05*1,15 |  | 27.5027 | [22 empty] | VV | 0
Díl: | 3 | Svislé a kompletní konstrukce |  |  |  | 0 |  | 0 |  | 0 |  | 0 |  | 0.21 |  | 0 |  |  |  |  | 29.79 | [5 empty] | DIL
65 | 334314119R00 | Mostní opěry, pilíře a úložné prahy z betonu prostého beton C 35/45, XA3 | m3 | 0.08482 |  | 0 |  | 0 |  | 0 | 21 | 0 | 2.525 | 0.21 | 0 | 0 | 821-1 | RTS 22/ I | RTS 22/ I | 0.565 | 0.05 |  | Práce |  |  |  | POL1_1
|  | viz. situace stavby - výpis souřadnic : 3,00000*Pi*0,60*0,15*0,10 |  | 0.08482 | [22 empty] | VV | 0
66 | 359901111R00 | Vyčištění stok jakékoliv výšky | m | 101.5 |  | 0 |  | 0 |  | 0 | 21 | 0 | 0 | 0 | 0 | 0 | 827-1 | RTS 22/ I | RTS 22/ I | 0.293 | 29.74 |  | Práce |  |  |  | POL1_1
|  | Konečné vyčištění stok před předáním a převzetím. | [24 empty] | POP
|  | viz. situace stavby - výpis délek potrubí : 101,50000 |  | 101.5 | [22 empty] | VV | 0
Díl: | 4 | Vodorovné konstrukce |  |  |  | 0 |  | 0 |  | 0 |  | 0 |  | 108.45 |  | 0 |  |  |  |  | 66.7 | [5 empty] | DIL
67 | 451573111R00 | Lože pod potrubí, stoky a drobné objekty z písku a štěrkopísku do 65 mm | m3 | 17.3937 |  | 0 |  | 0 |  | 0 | 21 | 0 | 1.8908 | 32.89 | 0 | 0 | 827-1 | RTS 22/ I | RTS 22/ I | 1.317 | 22.91 |  | Práce |  |  |  | POL1_1
|  | v otevřeném výkopu, | [24 empty] | SPI
|  | viz vzorové příčné řezy : 101,50000*0,17137 |  | 17.3937 | [22 empty] | VV | 0
|  | viz vzorové příčné řezy : 0,00000*0,12549 | [24 empty] | VV | 0
68 | 464451112R00 | Prolití vrstvy z lom.kamene cementovou maltou malta MC 10 | m3 | 30.45 |  | 0 |  | 0 |  | 0 | 21 | 0 | 2.4816 | 75.56 | 0 | 0 | 832-1 | RTS 22/ I | RTS 22/ I | 1.438 | 43.79 |  | Práce |  |  |  | POL1_1
|  | viz vzorové příčné řezy : (101,50000-0,00000)*1,20000*0,25*1,00000 |  | 30.45 | [22 empty] | VV | 0
Díl: | 5 | Komunikace |  |  |  | 0 |  | 0 |  | 0 |  | 0 |  | 191.04 |  | 0 |  |  |  |  | 53.15 | [5 empty] | DIL
69 | 564251111R00 | Podklad nebo podsyp ze štěrkopísku tloušťka po zhutnění 150 mm | m2 | 121.8 |  | 0 |  | 0 |  | 0 | 21 | 0 | 0.30361 | 36.98 | 0 | 0 | 822-1 | RTS 22/ I | RTS 22/ I | 0.016 | 1.95 |  | Práce |  |  |  | POL1_1
|  | s rozprostřením, vlhčením a zhutněním | [24 empty] | SPI
|  | viz vzorové příčné řezy : 101,50000*1,20000 |  | 121.8 | [22 empty] | VV | 0
|  | pro komunikace : | [24 empty] | VV | 0
70 | 564861111R00 | Podklad ze štěrkodrti s rozprostřením a zhutněním frakce 0-63 mm, tloušťka po zhutnění 200 mm | m2 | 2.7 |  | 0 |  | 0 |  | 0 | 21 | 0 | 0.441 | 1.19 | 0 | 0 | 822-1 | RTS 22/ I | RTS 22/ I | 0.029 | 0.08 |  | Práce |  |  |  | POL1_1
|  | viz vzorové příčné řezy : 0,00000*1,20000 | [24 empty] | VV | 0
|  | viz vzorové příčné řezy : 0,00000*1,20000 | [24 empty] | VV | 0
|  | 3,00000*101,50000/(101,50000+0,000000001)*0,30*1,50*2 |  | 2.7 | [22 empty] | VV | 0
71 | 564871111R00 | Podklad ze štěrkodrti s rozprostřením a zhutněním frakce 0-63 mm, tloušťka po zhutnění 250 mm | m2 | 121.8 |  | 0 |  | 0 |  | 0 | 21 | 0 | 0.55125 | 67.14 | 0 | 0 | 822-1 | RTS 22/ I | RTS 22/ I | 0.027 | 3.29 |  | Práce |  |  |  | POL1_1
|  | viz vzorové příčné řezy : 101,50000*1,20000 |  | 121.8 | [22 empty] | VV | 0
72 | 564871111R00 | Podklad ze štěrkodrti s rozprostřením a zhutněním frakce 0-63 mm, tloušťka po zhutnění 250 mm | m2 | 2.7 |  | 0 |  | 0 |  | 0 | 21 | 0 | 0.55125 | 1.49 | 0 | 0 | 822-1 | RTS 22/ I | RTS 22/ I | 0.027 | 0.07 |  | Práce |  |  |  | POL1_1
|  | viz vzorové příčné řezy : 0,00000*1,20000 | [24 empty] | VV | 0
|  | 3,00000*101,50000/(101,50000+0,000000001)*0,30*1,50*2 |  | 2.7 | [22 empty] | VV | 0
73 | 566901111R00 | Vyspravení podkladu po překopech kamenivem těženým nebo štěrkopískem | m3 | 8.0925 |  | 0 |  | 0 |  | 0 | 21 | 0 | 1.6867 | 13.65 | 0 | 0 | 822-1 | RTS 22/ I | RTS 22/ I | 0.162 | 1.31 |  | Práce |  |  |  | POL1_1
|  | pro inženýrské sítě, se zhutněním | [24 empty] | SPI
|  | viz vzorové příčné řezy - provizorní úprava : 101,50000*1,20000*0,05 |  | 6.09 | [22 empty] | VV | 0
|  | viz vzorové příčné řezy - provizorní úprava : 0,00000*1,20000*0,05 | [24 empty] | VV | 0
|  | viz vzorové příčné řezy - provizorní úprava - 1. dorovnávání do nivelety : 101,50000*1,20000*0,01 |  | 1.218 | [22 empty] | VV | 0
|  | viz vzorové příčné řezy - provizorní úprava - 1. dorovnávání do nivelety : 0,00000*1,20000*0,01 | [24 empty] | VV | 0
|  | viz vzorové příčné řezy - provizorní úprava - 2. dorovnávání do nivelety : 101,50000*1,20000*0,005 |  | 0.609 | [22 empty] | VV | 0
|  | viz vzorové příčné řezy - provizorní úprava - 2. dorovnávání do nivelety : 0,00000*1,20000*0,005 | [24 empty] | VV | 0
|  | viz vzorové příčné řezy - provizorní úprava : 3,00000*101,50000/(101,50000+0,000000001)*0,30*1,50*2*0,05 |  | 0.135 | [22 empty] | VV | 0
|  | viz vzorové příčné řezy - provizorní úprava - 1. dorovnávání do nivelety : 3,00000*101,50000/(101,50000+0,000000001)*0,30*1,50*2*0,01 |  | 0.027 | [22 empty] | VV | 0
|  | viz vzorové příčné řezy - provizorní úprava - 2. dorovnávání do nivelety : 3,00000*101,50000/(101,50000+0,000000001)*0,30*1,50*2*0,005 |  | 0.0135 | [22 empty] | VV | 0
74 | 566903111R00 | Vyspravení podkladu po překopech kamenivem hrubým drceným | t | 18.426 |  | 0 |  | 0 |  | 0 | 21 | 0 | 1.1 | 20.27 | 0 | 0 | 822-1 | RTS 22/ I | RTS 22/ I | 0.163 | 3 |  | Práce |  |  |  | POL1_1
|  | pro inženýrské sítě, se zhutněním | [24 empty] | SPI
|  | viz vzorové příčné řezy - provizorní úprava : 101,50000*1,20000*0,08*1,85 |  | 18.0264 | [22 empty] | VV | 0
|  | viz vzorové příčné řezy - provizorní úprava : 0,00000*1,20000*0,08*1,85 | [24 empty] | VV | 0
|  | viz vzorové příčné řezy - provizorní úprava : 3,00000*101,50000/(101,50000+0,000000001)*0,30*1,50*2*0,08*1,85 |  | 0.3996 | [22 empty] | VV | 0
75 | 566904111R00 | Vyspravení podkladu po překopech kamenivem obalovaným asfaltem | t | 23.6948 |  | 0 |  | 0 |  | 0 | 21 | 0 | 1 | 23.69 | 0 | 0 | 822-1 | RTS 22/ I | RTS 22/ I | 0.406 | 9.62 |  | Práce |  |  |  | POL1_1
|  | pro inženýrské sítě, se zhutněním | [24 empty] | SPI
|  | viz vzorové příčné řezy : 101,50000*(1,20000+0*0,50)*2,3790*0,080 |  | 23.181 | [22 empty] | VV | 0
|  | viz vzorové příčné řezy : 3,00000*101,50000/(101,50000+0,000000001)*0,30*1,50*2*2,3790*0,080 |  | 0.51386 | [22 empty] | VV | 0
76 | 569811112R00 | Zpevnění krajnic nebo komun. pro pěší štěrkodrtí tloušťka po zhutnění 60 mm | m2 | 25.375 |  | 0 |  | 0 |  | 0 | 21 | 0 | 0.11545 | 2.93 | 0 | 0 | 822-1 | RTS 22/ I | RTS 22/ I | 0.046 | 1.17 |  | Práce |  |  |  | POL1_1
|  | s rozprostřením a zhutněním | [24 empty] | SPI
|  | viz situace stavby : 101,50000*0,25 |  | 25.375 | [22 empty] | VV | 0
77 | 572404112R00 | Posyp živičného podkladu nebo krytu v množství přes 5 do 10 kg/m2 | m2 | 31.26 |  | 0 |  | 0 |  | 0 | 21 | 0 | 0.00999 | 0.31 | 0 | 0 | 822-1 | RTS 22/ I | RTS 22/ I | 0.01 | 0.31 |  | Práce |  |  |  | POL1_1
|  | kamenivem drobným těženým nebo drceným bez zhutnění | [24 empty] | SPI
|  | viz situace stavby a podélné profily - stávající povrchy : 101,50000*2*0,15 |  | 30.45 | [22 empty] | VV | 0
|  | 101,50000/(101,50000+0,0000000000000000000001)*2*1,20000*0,15 |  | 0.36 | [22 empty] | VV | 0
|  | 101,50000/(101,50000+0,0000000000000000000001)*3,00000*4*0,25*0,15 |  | 0.45 | [22 empty] | VV | 0
78 | 572952111R00 | Vyspravení krytu po překopech pro inženýrské sítě asfaltovým betonem, po zhutnění tloušťky 30 až 50 mm | m2 | 226 |  | 0 |  | 0 |  | 0 | 21 | 0 | 0.10255 | 23.18 | 0 | 0 | 822-1 | RTS 22/ I | RTS 22/ I | 0.111 | 25.09 |  | Práce |  |  |  | POL1_1
|  | viz vzorové příčné řezy : 101,50000*(1,20000+2*1*0,50) |  | 223.3 | [22 empty] | VV | 0
|  | hmotnost ve specifikaci stanovena dle cenové soustavy RTS a.s. www.cenovasoustava.cz : 3,00000*101,50000/(101,50000+0,000000001)*0,30*1,50*2 |  | 2.7 | [22 empty] | VV | 0
79 | 573211111R00 | Postřik živičný spojovací bez posypu kamenivem z asfaltu silničního, v množství od 0,5 do 0,7 kg/m2 | m2 | 347.8 |  | 0 |  | 0 |  | 0 | 21 | 0 | 0.00061 | 0.21 | 0 | 0 | 822-1 | RTS 22/ I | RTS 22/ I | 0.002 | 0.7 |  | Práce |  |  |  | POL1_1
|  | viz vzorové příčné řezy : 101,50000*(1,20000+2*1*0,50)*1 |  | 223.3 | [22 empty] | VV | 0
|  | 101,50000*(1,20000+0*0,50)*1 |  | 121.8 | [22 empty] | VV | 0
|  | 3,00000*101,50000/(101,50000+0,000000001)*0,30*1,50*1 |  | 1.35 | [22 empty] | VV | 0
|  | 3,00000*101,50000/(101,50000+0,000000001)*0,30*1,50*1 |  | 1.35 | [22 empty] | VV | 0
80 | 905 R00 | Hzs-revize provoz.souboru a st.obj. | h | 2.5 |  | 0 |  | 0 |  | 0 | 21 | 0 | 0 | 0 | 0 | 0 | Prav.M | RTS 22/ I | RTS 22/ I | 1 | 2.5 |  | HZS |  |  |  | POL10_
|  | kontrola a přebírka obnažených podzemních inženýrských sítí : | [24 empty] | VV | 0
|  | jejich provozovatelem/správcem (0,5 hod./ks) : (1,00000+2,00000+2,00000)*0,5 |  | 2.5 | [22 empty] | VV | 0
|  | viz. E.x Dokladová část : | [24 empty] | VV | 0
81 | 909 R00 | Hzs-nezmeritelne stavebni prace | h | 4.06 |  | 0 |  | 0 |  | 0 | 21 | 0 | 0 | 0 | 0 | 0 | Prav.M | RTS 22/ I | RTS 22/ I | 1 | 4.06 |  | HZS |  |  |  | POL10_0
|  | viz situace stavby - objekty v manipulačním pruhu : 101,50000/25 |  | 4.06 | [22 empty] | VV | 0
82 | 010130100100R | Rypadlo lopatové kolové CAT M 313 C | Sh | 4.06 |  | 0 |  | 0 |  | 0 | 21 | 0 | 0 | 0 | 0 | 0 | STROJ | RTS 22/ I | RTS 22/ I | 0 | 0 |  | Stroj |  |  |  | POL6_1
|  | Velikost lžíce 0,28-0,72 m3 | [24 empty] | POP
|  | Výkon motoru 86 kW | [24 empty] | POP
|  | viz situace stavby - objekty v manipulačním pruhu : 101,50000/25 |  | 4.06 | [22 empty] | VV | 0
Díl: | 8 | Trubní vedení |  |  |  | 0 |  | 0 |  | 0 |  | 0 |  | 11.81 |  | 0 |  |  |  |  | 108.7 | [5 empty] | DIL
83 | 452112111R00 | Osazení betonových dílců pod potrubí prstenců nebo rámůpod poklopy a mříže výšky do 100 mm | kus | 2 |  | 0 |  | 0 |  | 0 | 21 | 0 | 0.0066 | 0.01 | 0 | 0 | 827-1 | RTS 22/ I | RTS 22/ I | 0.28 | 0.56 |  | Práce |  |  |  | POL1_1
|  | viz podélné profily a skladba kanal. šachet : | [24 empty] | VV | 0
|  | vyrovnávací prstence tl. 40 mm : 0,00000 | [24 empty] | VV | 0
|  | vyrovnávací prstence tl. 60 mm : 1,00000 |  | 1 | [22 empty] | VV | 0
|  | vyrovnávací prstence tl. 80 mm : 1,00000 |  | 1 | [22 empty] | VV | 0
|  | vyrovnávací prstence tl. 100 mm : 0,00000 | [24 empty] | VV | 0
84 | 452112121R00 | Osazení betonových dílců pod potrubí prstenců nebo rámůpod poklopy a mříže výšky přes 100 do 200 mm | kus | 2 |  | 0 |  | 0 |  | 0 | 21 | 0 | 0.0066 | 0.01 | 0 | 0 | 827-1 | RTS 22/ I | RTS 22/ I | 0.56 | 1.12 |  | Práce |  |  |  | POL1_1
|  | viz podélné profily a skladba kanal. šachet : | [24 empty] | VV | 0
|  | vyrovnávací prstence tl. 120 mm : 2,00000 |  | 2 | [22 empty] | VV | 0
85 | 871373121R00 | Montáž potrubí z trub z plastů těsněných gumovým kroužkem DN 300 mm | m | 101.5 |  | 0 |  | 0 |  | 0 | 21 | 0 | 1e-05 | 0 | 0 | 0 | 827-1 | RTS 22/ I | RTS 22/ I | 0.097 | 9.85 |  | Práce |  |  |  | POL1_1
|  | v otevřeném výkopu ve sklonu do 20 %, | [24 empty] | SPI
|  | viz. situace stavby - výpis délek potrubí : 101,50000 |  | 101.5 | [22 empty] | VV | 0
|  | UPOZORNĚNÍ : | [24 empty] | VV | 0
|  | 6 m / kus - této základní stavební délce odpovídá určení položky pro montáž : | [24 empty] | VV | 0
|  | a výpočet množství spojů a těsnění spojů, alternativně lze použít roury : | [24 empty] | VV | 0
|  | se stavební délkou min. 5 m / kus nepřípustné je používání kratších : | [24 empty] | VV | 0
|  | stavebních délek, které by zapříčinilo zvýšení počtu spojů : | [24 empty] | VV | 0
|  | (tj. potencionálních míst netěsností), vyjma dopojování "seků" trub : | [24 empty] | VV | 0
|  | k šachtám a tvarovkám !!! : | [24 empty] | VV | 0
86 | 877373121R00 | Montáž tvarovek na potrubí z trub z plastů těsněných gumovým kroužkem odbočných DN 300 mm | kus | 13 |  | 0 |  | 0 |  | 0 | 21 | 0 | 5e-05 | 0 | 0 | 0 | 827-1 | RTS 22/ I | RTS 22/ I | 0.42 | 5.46 |  | Práce |  |  |  | POL1_1
|  | v otevřeném výkopu, | [24 empty] | SPI
|  | viz situace stavby : 13,00000 |  | 13 | [22 empty] | VV | 0
87 | 877353123R00 | Montáž tvarovek na potrubí z trub z plastů těsněných gumovým kroužkem jednoosých DN 200 mm | kus | 13 |  | 0 |  | 0 |  | 0 | 21 | 0 | 2e-05 | 0 | 0 | 0 | 827-1 | RTS 22/ I | RTS 22/ I | 0.206 | 2.68 |  | Práce |  |  |  | POL1_1
|  | v otevřeném výkopu, | [24 empty] | SPI
|  | viz situace stavby : 13,00000 |  | 13 | [22 empty] | VV | 0
88 | 892581111R00 | Zkoušky těsnosti kanalizačního potrubí zkouška těsnosti kanalizačního potrubí vodou do DN 300 mm | m | 101.5 |  | 0 |  | 0 |  | 0 | 21 | 0 | 0 | 0 | 0 | 0 | 827-1 | RTS 22/ I | RTS 22/ I | 0.079 | 8.02 |  | Práce |  |  |  | POL1_1
|  | vodou nebo vzduchem, | [24 empty] | SPI
|  | viz. situace stavby - výpis délek potrubí : 101,50000 |  | 101.5 | [22 empty] | VV | 0
89 | 892681111R00 | Zkoušky těsnosti kanalizačního potrubí zkouška těsnosti kanalizačního potrubí vodou do DN 1000 mm | m | 6.6297 |  | 0 |  | 0 |  | 0 | 21 | 0 | 0 | 0 | 0 | 0 | 827-1 | RTS 22/ I | RTS 22/ I | 0.212 | 1.41 |  | Práce |  |  |  | POL1_1
|  | vodou nebo vzduchem, | [24 empty] | SPI
|  | viz. situace stavby - výpis souřadnic : 3,00000*2,20989 |  | 6.6297 | [22 empty] | VV | 0
90 | 892583111R00 | Zkoušky těsnosti kanalizačního potrubí zabezpečení konců kanalizačního potrubí při tlakových zkouškách vodou do DN 300 mm | úsek | 3 |  | 0 |  | 0 |  | 0 | 21 | 0 | 0.00017 | 0 | 0 | 0 | 827-1 | RTS 22/ I | RTS 22/ I | 7.1 | 21.3 |  | Práce |  |  |  | POL1_1
|  | vodou nebo vzduchem, | [24 empty] | SPI
|  | viz. situace stavby - výpis délek potrubí : 3,00000 |  | 3 | [22 empty] | VV | 0
91 | 892916111R00 | Zkoušky těsnosti kanalizačního potrubí utěsnění přípojek při zkoušce kanalizačního potrubí DN přípojek do 200 mm | sada | 13 |  | 0 |  | 0 |  | 0 | 21 | 0 | 2e-05 | 0 | 0 | 0 | 827-1 | RTS 22/ I | RTS 22/ I | 0.31 | 4.03 |  | Práce |  |  |  | POL1_1
|  | vodou nebo vzduchem, | [24 empty] | SPI
|  | viz situace stavby : 13,00000 |  | 13 | [22 empty] | VV | 0
92 | 892601122R00 | Čištění kanalizace do DN 200, do 50 m | m | 19.5 |  | 0 |  | 0 |  | 0 | 21 | 0 | 0 | 0 | 0 | 0 | 827-1 | RTS 22/ I | RTS 22/ I | 0.077 | 1.5 |  | Práce |  |  |  | POL1_
|  | viz situace stavby : 13,00000*1,50 |  | 19.5 | [22 empty] | VV | 0
93 | 892601152R00 | Čištění kanalizace do DN 500, do 50 m | m | 101.5 |  | 0 |  | 0 |  | 0 | 21 | 0 | 0 | 0 | 0 | 0 | 827-1 | RTS 22/ I | RTS 22/ I | 0.089 | 9.03 |  | Práce |  |  |  | POL1_
|  | viz. situace stavby - výpis délek potrubí : 101,50000 |  | 101.5 | [22 empty] | VV | 0
94 | 892855112R00 | Kamerové prohlídky potrubí do 50 m | m | 101.5 |  | 0 |  | 0 |  | 0 | 21 | 0 | 0 | 0 | 0 | 0 | 827-1 | RTS 22/ I | RTS 22/ I | 0.06 | 6.09 |  | Práce |  |  |  | POL1_1
|  | včetně DVD záznamu a protokolu : | [24 empty] | VV | 0
|  | viz. situace stavby - výpis délek potrubí : 101,50000 |  | 101.5 | [22 empty] | VV | 0
95 | 894138001R00 | Šachty kanalizační zděné na stokách příplatek k ceně za každých dalších 0,6 m výšky vstupu | kus | 6 |  | 0 |  | 0 |  | 0 | 21 | 0 | 0.03582 | 0.21 | 0 | 0 | 827-1 | RTS 22/ I | RTS 22/ I | 3.052 | 18.31 |  | Práce |  |  |  | POL1_1
|  | viz. situace stavby - výpis souřadnic : 3,00000*2 |  | 6 | [22 empty] | VV | 0
96 | 894421111RT1 | Osazení betonových dílců pro šachty podle DIN 4034 skruže rovné, o hmotnosti do 0,5 t | kus | 3 |  | 0 |  | 0 |  | 0 | 21 | 0 | 0 | 0 | 0 | 0 | 827-1 | RTS 22/ I | RTS 22/ I | 0.79 | 2.37 |  | Práce |  |  |  | POL1_1
|  | na kroužek, | [24 empty] | SPI
|  | viz skladba prefabrikovaných kanalizačních šachet : | [24 empty] | VV | 0
|  | skruž kanalizační h = 250 mm : 3,00000 |  | 3 | [22 empty] | VV | 0
97 | 894421112RT1 | Osazení betonových dílců pro šachty podle DIN 4034 skruže rovné, o hmotnosti do 1,4 t | kus | 2 |  | 0 |  | 0 |  | 0 | 21 | 0 | 0 | 0 | 0 | 0 | 827-1 | RTS 22/ I | RTS 22/ I | 0.946 | 1.89 |  | Práce |  |  |  | POL1_1
|  | na kroužek, | [24 empty] | SPI
|  | viz skladba prefabrikovaných kanalizačních šachet : | [24 empty] | VV | 0
|  | skruž kanalizační h = 500 mm : 2,00000 |  | 2 | [22 empty] | VV | 0
|  | skruž kanalizační h = 1000 mm : 0,00000 | [24 empty] | VV | 0
98 | 894422111RT1 | Osazení betonových dílců pro šachty podle DIN 4034 skruže přechodové, pro jakoukoliv hmotnost | kus | 3 |  | 0 |  | 0 |  | 0 | 21 | 0 | 0 | 0 | 0 | 0 | 827-1 | RTS 22/ I | RTS 22/ I | 0.9 | 2.7 |  | Práce |  |  |  | POL1_1
|  | na kroužek, | [24 empty] | SPI
|  | viz skladba prefabrikovaných kanalizačních šachet : | [24 empty] | VV | 0
|  | Skruž přechodová h = 600 mm : 3,00000 |  | 3 | [22 empty] | VV | 0
99 | 894423111RT1 | Osazení betonových dílců pro šachty podle DIN 4034 šachtového dna, o hmotnosti do 2 t | kus | 3 |  | 0 |  | 0 |  | 0 | 21 | 0 | 0 | 0 | 0 | 0 | 827-1 | RTS 22/ I | RTS 22/ I | 1.752 | 5.26 |  | Práce |  |  |  | POL1_1
|  | na kroužek, | [24 empty] | SPI
|  | viz situace stavby a podélné profily : 3,00000-0,00000 |  | 3 | [22 empty] | VV | 0
100 | 899231111R00 | Výšková úprava uličního vstupu nebo vpustě do 20 cm zvýšením mříže | kus | 1 |  | 0 |  | 0 |  | 0 | 21 | 0 | 0.43382 | 0.43 | 0 | 0 | 822-1 | RTS 22/ I | RTS 22/ I | 3.839 | 3.84 |  | Práce |  |  |  | POL1_1
|  | odbouráním dosavadního krytu, podkladu, nadezdívky nebo prstence s odklizením vybouraných hmot do 3 m, zarovnání plochy nadezdívky cementovou maltou, podbetonování nebo podezdění rámu, odstranění a znovuosazení rámu, poklopu, mříže, krycího hrnce nebo hydrantu, úpravy a doplnění krytu popř. podkladu vozovky v místě provedené výškové úpravy, | [24 empty] | SPI |  | odbouráním dosavadního krytu, podkladu, nadezdívky nebo prstence s odklizením vybouraných hmot do 3 m, zarovnání plochy nadezdívky cementovou maltou, podbetonování nebo podezdění rámu, odstranění a znovuosazení rámu, poklopu, mříže, krycího hrnce nebo hydrantu, úpravy a doplnění krytu popř. podkladu vozovky v místě provedené výškové úpravy,
|  | viz situace stavby : 1,00000 |  | 1 | [22 empty] | VV | 0
101 | 899102111R00 | Osazení poklopů litinových a ocelových o hmotnost jednotlivě přes 50 do 100 kg | kus | 3 |  | 0 |  | 0 |  | 0 | 21 | 0 | 0.00702 | 0.02 | 0 | 0 | 827-1 | RTS 22/ I | RTS 22/ I | 1.094 | 3.28 |  | Práce |  |  |  | POL1_1
|  | viz. situace stavby - výpis souřadnic : 3,00000 |  | 3 | [22 empty] | VV | 0
102 | 27311353R | kroužek těsnicí pryž; KG-náhradní; DN = 200,0 mm | kus | 28.418 |  | 0 |  | 0 |  | 0 | 21 | 0 | 0.00064 | 0.02 | 0 | 0 | SPCM | RTS 22/ I | RTS 22/ I | 0 | 0 |  | Specifikace |  |  |  | POL3_1
|  | viz situace stavby a podélné profily : 13,00000*1,093*2 |  | 28.418 | [22 empty] | VV | 0
103 | 27311355R | kroužek těsnicí pryž; KG-náhradní; DN = 315,0 mm | kus | 50.4899 |  | 0 |  | 0 |  | 0 | 21 | 0 | 0.00105 | 0.05 | 0 | 0 | SPCM | RTS 22/ I | RTS 22/ I | 0 | 0 |  | Specifikace |  |  |  | POL3_1
|  | viz. situace stavby - výpis délek potrubí : 101,50000/6,000*1,093 |  | 18.4899 | [22 empty] | VV | 0
|  | s masivním profilovaným těsněním : | [24 empty] | VV | 0
|  | PARAMETRY VÝROBKU VIZ. B. SOUHRNNÁ TECHNICKÁ ZPRÁVA, : | [24 empty] | VV | 0
|  | KAP. KONSTRUKČNÍ A MATERIÁLOVÉ ŘEŠENÍ : | [24 empty] | VV | 0
|  | A STATICKÝ VÝPOČET POVOLENÝCH DEFORMACÍ POTRUBÍ : | [24 empty] | VV | 0
|  | viz situace stavby : 13,00000*2 |  | 26 | [22 empty] | VV | 0
|  | 3,00000*2 |  | 6 | [22 empty] | VV | 0
104 | 286111933R | trubka plastová kanalizační PVC; hladká, s hrdlem; Sn 12 kN/m2; D = 315,0 mm; s = 10,00 mm; l = 6 000,0 mm | kus | 18.4899 |  | 0 |  | 0 |  | 0 | 21 | 0 | 0.0612 | 1.13 | 0 | 0 | SPCM | RTS 22/ I | RTS 22/ I | 0 | 0 |  | Specifikace |  |  |  | POL3_9
|  | viz. situace stavby - výpis délek potrubí : 101,50000/6,000*1,093 |  | 18.4899 | [22 empty] | VV | 0
|  | s masivním profilovaným těsněním : | [24 empty] | VV | 0
|  | PARAMETRY VÝROBKU VIZ. B. SOUHRNNÁ TECHNICKÁ ZPRÁVA, : | [24 empty] | VV | 0
|  | KAP. KONSTRUKČNÍ A MATERIÁLOVÉ ŘEŠENÍ : | [24 empty] | VV | 0
|  | A STATICKÝ VÝPOČET POVOLENÝCH DEFORMACÍ POTRUBÍ : | [24 empty] | VV | 0
|  | UPOZORNĚNÍ : | [24 empty] | VV | 0
|  | 6 m / kus - této základní stavební délce odpovídá určení položky pro montáž : | [24 empty] | VV | 0
|  | a výpočet množství spojů a těsnění spojů, alternativně lze použít roury : | [24 empty] | VV | 0
|  | se stavební délkou min. 5 m / kus nepřípustné je používání kratších : | [24 empty] | VV | 0
|  | stavebních délek, které by zapříčinilo zvýšení počtu spojů : | [24 empty] | VV | 0
|  | (tj. potencionálních míst netěsností), vyjma dopojování "seků" trub : | [24 empty] | VV | 0
|  | k šachtám a tvarovkám !!! : | [24 empty] | VV | 0
105 | 28651667.AR | koleno PVC; 45,0 °; D = 200,0 mm; s 1 hrdlem | kus | 13 |  | 0 |  | 0 |  | 0 | 21 | 0 | 0.00127 | 0.02 | 0 | 0 | SPCM | RTS 22/ I | RTS 22/ I | 0 | 0 |  | Specifikace |  |  |  | POL3_1
|  | viz situace stavby : 13,00000 |  | 13 | [22 empty] | VV | 0
106 | 28651718.AR | odbočka PVC; 45,0 °; d1 = 315 mm; d2 = 200 mm; l = 700 mm; hladká, hrdlovaná; DN 300,0 mm; DN2 200 mm | kus | 13 |  | 0 |  | 0 |  | 0 | 21 | 0 | 0.00717 | 0.09 | 0 | 0 | SPCM | RTS 22/ I | RTS 22/ I | 0 | 0 |  | Specifikace |  |  |  | POL3_1
|  | délka ramene minimálně 1,5 m !!!! : | [24 empty] | VV | 0
|  | s masivním profilovaným těsněním : | [24 empty] | VV | 0
|  | PARAMETRY VÝROBKU VIZ. B. SOUHRNNÁ TECHNICKÁ ZPRÁVA, : | [24 empty] | VV | 0
|  | KAP. KONSTRUKČNÍ A MATERIÁLOVÉ ŘEŠENÍ : | [24 empty] | VV | 0
|  | A STATICKÝ VÝPOČET POVOLENÝCH DEFORMACÍ POTRUBÍ : | [24 empty] | VV | 0
|  | viz situace stavby : 13,00000 |  | 13 | [22 empty] | VV | 0
107 | 2865178917R | vložka šachtová PVC; DN 200,0 mm; l = 240 mm | kus | 13 |  | 0 |  | 0 |  | 0 | 21 | 0 | 0.0016 | 0.02 | 0 | 0 | SPCM | RTS 22/ I | RTS 22/ I | 0 | 0 |  | Specifikace |  |  |  | POL3_1
|  | viz. situace stavby - výpis souřadnic : 13,00000 |  | 13 | [22 empty] | VV | 0
|  | s masivním profilovaným těsněním : | [24 empty] | VV | 0
|  | PARAMETRY VÝROBKU VIZ. B. SOUHRNNÁ TECHNICKÁ ZPRÁVA, : | [24 empty] | VV | 0
|  | KAP. KONSTRUKČNÍ A MATERIÁLOVÉ ŘEŠENÍ : | [24 empty] | VV | 0
|  | A STATICKÝ VÝPOČET POVOLENÝCH DEFORMACÍ POTRUBÍ : | [24 empty] | VV | 0
108 | 2865178921R | vložka šachtová PVC; DN 315,0 mm; l = 240 mm | kus | 6 |  | 0 |  | 0 |  | 0 | 21 | 0 | 0.0024 | 0.01 | 0 | 0 | SPCM | RTS 22/ I | RTS 22/ I | 0 | 0 |  | Specifikace |  |  |  | POL3_1
|  | viz. situace stavby - výpis souřadnic : 3,00000*2 |  | 6 | [22 empty] | VV | 0
|  | s masivním profilovaným těsněním : | [24 empty] | VV | 0
|  | PARAMETRY VÝROBKU VIZ. B. SOUHRNNÁ TECHNICKÁ ZPRÁVA, : | [24 empty] | VV | 0
|  | KAP. KONSTRUKČNÍ A MATERIÁLOVÉ ŘEŠENÍ : | [24 empty] | VV | 0
|  | A STATICKÝ VÝPOČET POVOLENÝCH DEFORMACÍ POTRUBÍ : | [24 empty] | VV | 0
109 | 28651793R | víčko/záslepka PVC; di = 200,0 mm; spoj násuvný | kus | 13 |  | 0 |  | 0 |  | 0 | 21 | 0 | 0.0005 | 0.01 | 0 | 0 | SPCM | RTS 22/ I | RTS 22/ I | 0 | 0 |  | Specifikace |  |  |  | POL3_1
|  | viz situace stavby : 13,00000 |  | 13 | [22 empty] | VV | 0
110 | 55243786R | stupadlo žebříkové; ocelové; povrch PE HD; š = 330 mm | kus | 22.0989 |  | 0 |  | 0 |  | 0 | 21 | 0 | 0.0015 | 0.03 | 0 | 0 | SPCM | RTS 22/ I | RTS 22/ I | 0 | 0 |  | Specifikace |  |  |  | POL3_1
|  | viz podélné profily a skladba kanal. šachet : 3,00000*2,20989/0,30 |  | 22.0989 | [22 empty] | VV | 0
111 | 55340325R | poklop kanalizační s tlumící vložkou; litinový; D výrobku 785 mm; únosnost D 400 kN; bez odvětrání | kus | 3 |  | 0 |  | 0 |  | 0 | 21 | 0 | 0.158 | 0.47 | 0 | 0 | SPCM | RTS 22/ I | RTS 22/ I | 0 | 0 |  | Specifikace |  |  |  | POL3_1
|  | viz. situace stavby - výpis souřadnic : 3,00000 |  | 3 | [22 empty] | VV | 0
112 | 59224150R | skruž železobetonová TBS; DN = 1 000,0 mm; h = 250,0 mm; s = 120,00 mm; počet stupadel 1; ocelové s PE povlakem | kus | 3.03 |  | 0 |  | 0 |  | 0 | 21 | 0 | 0.25 | 0.76 | 0 | 0 | SPCM | RTS 22/ I | RTS 22/ I | 0 | 0 |  | Specifikace |  |  |  | POL3_1
|  | viz podélné profily a skladba kanal. šachet : 3,00000*1,01 |  | 3.03 | [22 empty] | VV | 0
113 | 59224152R | skruž železobetonová TBS; DN = 1 000,0 mm; h = 500,0 mm; s = 120,00 mm; počet stupadel 1; ocelové s PE povlakem | kus | 2.02 |  | 0 |  | 0 |  | 0 | 21 | 0 | 0.52 | 1.05 | 0 | 0 | SPCM | RTS 22/ I | RTS 22/ I | 0 | 0 |  | Specifikace |  |  |  | POL3_1
|  | viz podélné profily a skladba kanal. šachet : 2,00000*1,01 |  | 2.02 | [22 empty] | VV | 0
114 | 59224172R | skruž železobetonová přechodová; TBR; DN = 625,0 mm; DN 2 = 1 000 mm; h = 600,0 mm; s = 120,00 mm; počet stupadel 2; ocelové s PE povlakem, kapsové | kus | 3.03 |  | 0 |  | 0 |  | 0 | 21 | 0 | 0.61 | 1.85 | 0 | 0 | SPCM | RTS 22/ I | RTS 22/ I | 0 | 0 |  | Specifikace |  |  |  | POL3_1
|  | viz podélné profily a skladba kanal. šachet : 3,00000*1,01 |  | 3.03 | [22 empty] | VV | 0
115 | 59224175R | prstenec betonový; DN = 625,0 mm; h = 60,0 mm; s = 120,00 mm | kus | 1.01 |  | 0 |  | 0 |  | 0 | 21 | 0 | 0.039 | 0.04 | 0 | 0 | SPCM | RTS 22/ I | RTS 22/ I | 0 | 0 |  | Specifikace |  |  |  | POL3_1
|  | viz podélné profily a skladba kanal. šachet : 1,00000*1,01 |  | 1.01 | [22 empty] | VV | 0
116 | 59224176R | prstenec betonový; DN = 625,0 mm; h = 80,0 mm; s = 120,00 mm | kus | 1.01 |  | 0 |  | 0 |  | 0 | 21 | 0 | 0.051 | 0.05 | 0 | 0 | SPCM | RTS 22/ I | RTS 22/ I | 0 | 0 |  | Specifikace |  |  |  | POL3_1
|  | viz podélné profily a skladba kanal. šachet : 1,00000*1,01 |  | 1.01 | [22 empty] | VV | 0
117 | 59224177.AR | prstenec betonový; DN = 625,0 mm; h = 120,0 mm; s = 120,00 mm | kus | 2.02 |  | 0 |  | 0 |  | 0 | 21 | 0 | 0.08 | 0.16 | 0 | 0 | SPCM | RTS 22/ I | RTS 22/ I | 0 | 0 |  | Specifikace |  |  |  | POL3_1
|  | viz podélné profily a skladba kanal. šachet : 2,00000*1,01 |  | 2.02 | [22 empty] | VV | 0
118 | 59224366.AR | dno šachetní přímé; železobeton; TBZ; DN = 1 000,0 mm; D odtoku do 400 mm; h = 600 mm; t = 150 mm; beton C 40/50 | kus | 2.02 |  | 0 |  | 0 |  | 0 | 21 | 0 | 1.6 | 3.23 | 0 | 0 | SPCM | RTS 22/ I | RTS 22/ I | 0 | 0 |  | Specifikace |  |  |  | POL3_1
|  | viz podélné profily a skladba kanal. šachet : 3,00000*1,01 |  | 3.03 | [22 empty] | VV | 0
|  | VÝROBA V JEDNOM TECHNOLOGICKÉM KROKU : -1*1,01 |  | -1.01 | [22 empty] | VV | 0
|  | BEZ DODATEČNÝCH MANUÁLNÍCH DOBETONÁVEK !!! : | [24 empty] | VV | 0
119 | 59224368.AR | dno šachetní přímé; železobeton; TBZ; DN = 1 000,0 mm; D odtoku do 600 mm; h = 1 000 mm; t = 150 mm; beton C 40/50 | kus | 1.01 |  | 0 |  | 0 |  | 0 | 21 | 0 | 2.1 | 2.12 | 0 | 0 | SPCM | RTS 22/ I | RTS 22/ I | 0 | 0 |  | Specifikace |  |  |  | POL3_
|  | 1*1,01 |  | 1.01 | [22 empty] | VV | 0
120 | 59224373.AR | profil těsnicí elastomerní; pro spojení betonových šachetních dílů; tvar kruh; d = 1 000,0 mm | kus | 8.8 |  | 0 |  | 0 |  | 0 | 21 | 0 | 0.002 | 0.02 | 0 | 0 | SPCM | RTS 22/ I | RTS 22/ I | 0 | 0 |  | Specifikace |  |  |  | POL3_1
|  | viz podélné profily a skladba kanal. šachet : (0,00000+3,00000+2,00000+3,00000)*1,1 |  | 8.8 | [22 empty] | VV | 0
Díl: | 91 | Doplňující práce na komunikaci |  |  |  | 0 |  | 0 |  | 0 |  | 0 |  | 12.03 |  | 0.46 |  |  |  |  | 65.46 | [5 empty] | DIL
121 | 914991001R00 | Dočasné dopravní značení montáž , dopravní značky včetně stojanu | kus | 3 |  | 0 |  | 0 |  | 0 | 21 | 0 | 0.066 | 0.2 | 0 | 0 | 822-1 | RTS 22/ I | RTS 22/ I | 0.17 | 0.51 |  | Práce |  |  |  | POL1_1
|  | SITUACE STAVBY NAD KATASTRÁLNÍ MAPOU - ZÁSADY ORGANIZACE VÝSTAVBY : 2*101,50000/(101,50000+0,0000000000000000000001) |  | 2 | [22 empty] | VV | 0
|  | a ZÁSADY ORGANIZACE VÝSTAVBY - TECHNICKÁ ZPRÁVA : 1*101,50000/(101,50000+0,0000000000000000000001) |  | 1 | [22 empty] | VV | 0
122 | 914991002R00 | Dočasné dopravní značení montáž , dopravní značky velkoplošné včetně stojanu | kus | 1 |  | 0 |  | 0 |  | 0 | 21 | 0 | 0.127 | 0.13 | 0 | 0 | 822-1 | RTS 22/ I | RTS 22/ I | 0.19 | 0.19 |  | Práce |  |  |  | POL1_1
|  | SITUACE STAVBY NAD KATASTRÁLNÍ MAPOU - ZÁSADY ORGANIZACE VÝSTAVBY : 1*101,50000/(101,50000+0,0000000000000000000001) |  | 1 | [22 empty] | VV | 0
|  | a ZÁSADY ORGANIZACE VÝSTAVBY - TECHNICKÁ ZPRÁVA : | [24 empty] | VV | 0
123 | 914991005R00 | Dočasné dopravní značení montáž , dočasné světelné signalizace (semafor) včetně baterie a seřízení | sada | 1 |  | 0 |  | 0 |  | 0 | 21 | 0 | 0.13 | 0.13 | 0 | 0 | 822-1 | RTS 22/ I | RTS 22/ I | 1.3 | 1.3 |  | Práce |  |  |  | POL1_1
|  | SITUACE STAVBY NAD KATASTRÁLNÍ MAPOU - ZÁSADY ORGANIZACE VÝSTAVBY : 101,50000/(101,50000+0,0000000000000000000001)*1 |  | 1 | [22 empty] | VV | 0
|  | a ZÁSADY ORGANIZACE VÝSTAVBY - TECHNICKÁ ZPRÁVA : | [24 empty] | VV | 0
124 | 914992001R00 | Dočasné dopravní značení vlastní nájem, dopravní značky včetně stojanu | kus | 38.0625 |  | 0 |  | 0 |  | 0 | 21 | 0 | 0 | 0 | 0 | 0 | 822-1 | RTS 22/ I | RTS 22/ I | 0 | 0 |  | Práce |  |  |  | POL1_1
|  | SITUACE STAVBY NAD KATASTRÁLNÍ MAPOU - ZÁSADY ORGANIZACE VÝSTAVBY : 2*101,50000/8,00000*101,50000/(101,50000+0,0000000000000000000001) |  | 25.375 | [22 empty] | VV | 0
|  | a ZÁSADY ORGANIZACE VÝSTAVBY - TECHNICKÁ ZPRÁVA : 1*101,50000/8,00000*101,50000/(101,50000+0,0000000000000000000001) |  | 12.6875 | [22 empty] | VV | 0
125 | 914992002R00 | Dočasné dopravní značení vlastní nájem, dopravní značky velkoplošné včetně stojanu | kus | 12.6875 |  | 0 |  | 0 |  | 0 | 21 | 0 | 0 | 0 | 0 | 0 | 822-1 | RTS 22/ I | RTS 22/ I | 0 | 0 |  | Práce |  |  |  | POL1_1
|  | SITUACE STAVBY NAD KATASTRÁLNÍ MAPOU - ZÁSADY ORGANIZACE VÝSTAVBY : 1*101,50000/8,00000*101,50000/(101,50000+0,0000000000000000000001) |  | 12.6875 | [22 empty] | VV | 0
|  | a ZÁSADY ORGANIZACE VÝSTAVBY - TECHNICKÁ ZPRÁVA : | [24 empty] | VV | 0
126 | 914992005R00 | Dočasné dopravní značení vlastní nájem, dočasné světelné signalizace (semafor) včetně baterie a seřízení | sada | 12.6875 |  | 0 |  | 0 |  | 0 | 21 | 0 | 0 | 0 | 0 | 0 | 822-1 | RTS 22/ I | RTS 22/ I | 0 | 0 |  | Práce |  |  |  | POL1_1
|  | SITUACE STAVBY NAD KATASTRÁLNÍ MAPOU - ZÁSADY ORGANIZACE VÝSTAVBY : (101,50000/(101,50000+0,0000000000000000000001))*101,50000/8,00000 |  | 12.6875 | [22 empty] | VV | 0
|  | a ZÁSADY ORGANIZACE VÝSTAVBY - TECHNICKÁ ZPRÁVA : | [24 empty] | VV | 0
127 | 914993001R00 | Demontáž dočasného dopravního značení značky včetně stojanu | kus | 3 |  | 0 |  | 0 |  | 0 | 21 | 0 | 0.067 | 0.2 | 0.066 | 0.2 | 822-1 | RTS 22/ I | RTS 22/ I | 0.1105 | 0.33 |  | Práce |  |  |  | POL1_1
|  | SITUACE STAVBY NAD KATASTRÁLNÍ MAPOU - ZÁSADY ORGANIZACE VÝSTAVBY : 2*101,50000/(101,50000+0,0000000000000000000001) |  | 2 | [22 empty] | VV | 0
|  | a ZÁSADY ORGANIZACE VÝSTAVBY - TECHNICKÁ ZPRÁVA : 1*101,50000/(101,50000+0,0000000000000000000001) |  | 1 | [22 empty] | VV | 0
128 | 914993002R00 | Demontáž dočasného dopravního značení velkoplošné značky včetně stojanu | kus | 1 |  | 0 |  | 0 |  | 0 | 21 | 0 | 0.127 | 0.13 | 0.127 | 0.13 | 822-1 | RTS 22/ I | RTS 22/ I | 0.11 | 0.11 |  | Práce |  |  |  | POL1_1
|  | SITUACE STAVBY NAD KATASTRÁLNÍ MAPOU - ZÁSADY ORGANIZACE VÝSTAVBY : 1*101,50000/(101,50000+0,0000000000000000000001) |  | 1 | [22 empty] | VV | 0
|  | a ZÁSADY ORGANIZACE VÝSTAVBY - TECHNICKÁ ZPRÁVA : | [24 empty] | VV | 0
129 | 914993005R00 | Demontáž dočasného dopravního značení dočasné světelné signalizace (semaforu) vč. baterie | sada | 1 |  | 0 |  | 0 |  | 0 | 21 | 0 | 0.13 | 0.13 | 0.13 | 0.13 | 822-1 | RTS 22/ I | RTS 22/ I | 0.2 | 0.2 |  | Práce |  |  |  | POL1_1
|  | SITUACE STAVBY NAD KATASTRÁLNÍ MAPOU - ZÁSADY ORGANIZACE VÝSTAVBY : 101,50000/(101,50000+0,0000000000000000000001)*1 |  | 1 | [22 empty] | VV | 0
|  | a ZÁSADY ORGANIZACE VÝSTAVBY - TECHNICKÁ ZPRÁVA : | [24 empty] | VV | 0
130 | 915491211R00 | Osazení vodicího proužku z betonových prefa desek šířky proužku 250 mm | m | 101.5 |  | 0 |  | 0 |  | 0 | 21 | 0 | 0.08232 | 8.36 | 0 | 0 | 822-1 | RTS 22/ I | RTS 22/ I | 0.136 | 13.8 |  | Práce |  |  |  | POL1_1
|  | tl. do 12 cm, do lože z cementové malty tl. do 2 cm, s vyplněním a zatřením spár cementovou maltou s podkladní vrstvou z betonu prostého C 12/15 tl. 5 až 10 cm | [24 empty] | SPI |  | tl. do 12 cm, do lože z cementové malty tl. do 2 cm, s vyplněním a zatřením spár cementovou maltou s podkladní vrstvou z betonu prostého C 12/15 tl. 5 až 10 cm
|  | viz situace stavby a podélné profily - stávající povrchy : 101,50000 |  | 101.5 | [22 empty] | VV | 0
131 | 915711112RU1 | Vodorovné značení krytů silnovrstvou barvou, bílou, dělicích čar šířky 120 mm | m | 101.5 |  | 0 |  | 0 |  | 0 | 21 | 0 | 0.00012 | 0.01 | 0 | 0 | 822-1 | RTS 22/ I | RTS 22/ I | 0.048 | 4.87 |  | Práce |  |  |  | POL1_
|  | viz. C.xxx Situace stavby : 101,50000 |  | 101.5 | [22 empty] | VV | 0
132 | 915791111R00 | Předznačení pro vodorovné značení pro dělící čáry, vodící proužky | m | 101.5 |  | 0 |  | 0 |  | 0 | 21 | 0 | 0 | 0 | 0 | 0 | 822-1 | RTS 22/ I | RTS 22/ I | 0.012 | 1.22 |  | Práce |  |  |  | POL1_
|  | stříkané barvou nebo prováděné z nátěrových hmot | [24 empty] | SPI
|  | viz. C.xxx Situace stavby : 101,50000 |  | 101.5 | [22 empty] | VV | 0
133 | 919722212R00 | Dilatační spáry řezané v cementobetonovém krytu příčné, zalití spár za tepla s těsněním, šířka přes 3 do 9 mm | m | 5.4 |  | 0 |  | 0 |  | 0 | 21 | 0 | 2e-05 | 0 | 0 | 0 | 822-1 | RTS 22/ I | RTS 22/ I | 0.031 | 0.17 |  | Práce |  |  |  | POL1_
|  | vyčištění spár po řezání, vyčištění spár před zálivkou a impregnace spár před zálivkou, | [24 empty] | SPI
|  | viz situace stavby a podélné profily - stávající povrchy : 101,50000/(101,50000+0,0000000000000000000001)*2*1,20000 |  | 2.4 | [22 empty] | VV | 0
|  | 101,50000/(101,50000+0,0000000000000000000001)*3,00000*4*0,25 |  | 3 | [22 empty] | VV | 0
134 | 919723212R00 | Dilatační spáry řezané v cementobetonovém krytu podélné, zalití spár za tepla s těsněním, šířka přes 3 do 9 mm | m | 203 |  | 0 |  | 0 |  | 0 | 21 | 0 | 2e-05 | 0 | 0 | 0 | 822-1 | RTS 22/ I | RTS 22/ I | 0.031 | 6.29 |  | Práce |  |  |  | POL1_
|  | vyčištění spár po řezání, vyčištění spár před zálivkou a impregnace spár před zálivkou, | [24 empty] | SPI
|  | viz situace stavby a podélné profily - stávající povrchy : 101,50000*2 |  | 203 | [22 empty] | VV | 0
135 | 919731123R00 | Zarovnání styčné plochy podkladu nebo krytu živičné, tloušťky přes 100 do 200 mm | m | 208.4 |  | 0 |  | 0 |  | 0 | 21 | 0 | 0 | 0 | 0 | 0 | 822-1 | RTS 22/ I | RTS 22/ I | 0.12 | 25.01 |  | Práce |  |  |  | POL1_1
|  | podél vybourané části komunikace nebo zpevněné plochy | [24 empty] | SPI
|  | viz situace stavby a podélné profily - stávající povrchy : 101,50000*2 |  | 203 | [22 empty] | VV | 0
|  | 101,50000/(101,50000+0,0000000000000000000001)*2*1,20000 |  | 2.4 | [22 empty] | VV | 0
|  | 101,50000/(101,50000+0,0000000000000000000001)*3,00000*4*0,25 |  | 3 | [22 empty] | VV | 0
136 | 919735113R00 | Řezání stávajících krytů nebo podkladů živičných, hloubky přes 100 do 150 mm | m | 208.4 |  | 0 |  | 0 |  | 0 | 21 | 0 | 0 | 0 | 0 | 0 | 822-1 | RTS 22/ I | RTS 22/ I | 0.055 | 11.46 |  | Práce |  |  |  | POL1_1
|  | včetně spotřeby vody | [24 empty] | SPI
|  | viz situace stavby a podélné profily - stávající povrchy : 101,50000*2 |  | 203 | [22 empty] | VV | 0
|  | 101,50000/(101,50000+0,0000000000000000000001)*2*1,20000 |  | 2.4 | [22 empty] | VV | 0
|  | 101,50000/(101,50000+0,0000000000000000000001)*3,00000*4*0,25 |  | 3 | [22 empty] | VV | 0
137 | 592162117R | přídlažba silniční; beton; l = 500 mm; š = 250 mm; h = 100 mm; přírodní | kus | 101.5 |  | 0 |  | 0 |  | 0 | 21 | 0 | 0.027 | 2.74 | 0 | 0 | SPCM | RTS 22/ I | RTS 22/ I | 0 | 0 |  | Specifikace |  |  |  | POL3_1
|  | viz situace stavby a podélné profily - stávající povrchy : 101,50000 |  | 101.5 | [22 empty] | VV | 0
Díl: | 93 | Dokončovací práce inženýrských staveb |  |  |  | 0 |  | 0 |  | 0 |  | 0 |  | 0.04 |  | 0 |  |  |  |  | 3.54 | [5 empty] | DIL
138 | 931627111R00 | Úprava dilatační spáry úprava asfaltovou zálivkou za horka nebo za studena včetně tvarování, osazení a svařování plechu, , | kg | 41.68 |  | 0 |  | 0 |  | 0 | 21 | 0 | 0.001 | 0.04 | 0 | 0 | 832-1 | RTS 22/ I | RTS 22/ I | 0.044 | 1.83 |  | Práce |  |  |  | POL1_1
|  | konstrukcí z prostého nebo železového betonu | [24 empty] | SPI
|  | Včetně očistění ploch spár před úpravou a očistění okolí spáry po úpravě. | [24 empty] | POP
|  | viz situace stavby a podélné profily - stávající povrchy : 101,50000*2/5 |  | 40.6 | [22 empty] | VV | 0
|  | 101,50000/(101,50000+0,0000000000000000000001)*2*1,20000/5 |  | 0.48 | [22 empty] | VV | 0
|  | 101,50000/(101,50000+0,0000000000000000000001)*3,00000*4*0,25/5 |  | 0.6 | [22 empty] | VV | 0
139 | 938909311R00 | Odstranění bláta a nánosu z povrchu podkladu nebo krytu živičného nebo betonováho | m2 | 852.6 |  | 0 |  | 0 |  | 0 | 21 | 0 | 0 | 0 | 0 | 0 | 822-1 | RTS 22/ I | RTS 22/ I | 0.002 | 1.71 |  | Práce |  |  |  | POL1_1
|  | viz situace stavby a podélné profily - stávající povrchy : 101,50000*(1,20000+3,00)*2 |  | 852.6 | [22 empty] | VV | 0
|  | 0,00000*(1,20000+3,00)*2 | [24 empty] | VV | 0
Díl: | 95 | Dokončovací konstrukce na pozemních stavbách |  |  |  | 0 |  | 0 |  | 0 |  | 0 |  | 0 |  | 0 |  |  |  |  | 0.76 | [5 empty] | DIL
140 | 952903112R00 | Vyčištění objektů při světlé výšce prostoru do 3,5 m čistíren odpadních vod, nádrží, žlabů nebo kanálů | m2 | 2.9541 |  | 0 |  | 0 |  | 0 | 21 | 0 | 1e-05 | 0 | 0 | 0 | 801-5 | RTS 22/ I | RTS 22/ I | 0.171 | 0.51 |  | Práce |  |  |  | POL1_1
|  | při světlé výšce prostoru do 3,5 m čistíren odpadních vod, nádrží, vodojemů, žlabů nebo kanálů | [24 empty] | SPI
|  | viz situace stavby a podélné profily : 3,00000*(3,14*0,56*0,56) |  | 2.9541 | [22 empty] | VV | 0
|  | 0,00000*Pi*0,25^2 | [24 empty] | VV | 0
141 | 952903119R00 | Vyčištění objektů příplatek k ceně za vyčištění prostorů jakékoliv výšky přes 3,5 m | m2 | 2.9541 |  | 0 |  | 0 |  | 0 | 21 | 0 | 0.0002 | 0 | 0 | 0 | 801-5 | RTS 22/ I | RTS 22/ I | 0.086 | 0.25 |  | Práce |  |  |  | POL1_1
|  | při světlé výšce prostoru do 3,5 m čistíren odpadních vod, nádrží, vodojemů, žlabů nebo kanálů | [24 empty] | SPI
|  | viz situace stavby a podélné profily : 3,00000*(3,14*0,56*0,56) |  | 2.9541 | [22 empty] | VV | 0
|  | 0,00000*Pi*0,25^2 | [24 empty] | VV | 0
Díl: | 96 | Bourání konstrukcí |  |  |  | 0 |  | 0 |  | 0 |  | 0 |  | 0.01 |  | 6.41 |  |  |  |  | 20.56 | [5 empty] | DIL
142 | 960111221R00 | Bourání konstrukcí vodních staveb dílce prefabrikované betonové a železobetonové | m3 | 2.6175 |  | 0 |  | 0 |  | 0 | 21 | 0 | 0.00233 | 0.01 | 2.447 | 6.41 | 832-1 | RTS 22/ I | RTS 22/ I | 7.856 | 20.56 |  | Práce |  |  |  | POL1_1
|  | s naložením vybouraných hmot a suti na dopravní prostředek nebo s odklizením na hromady do vzdálenosti 20 m | [24 empty] | SPI |  | s naložením vybouraných hmot a suti na dopravní prostředek nebo s odklizením na hromady do vzdálenosti 20 m
|  | Včetně bourání geotextilií, výplně otvorů tvárnic, drenáží, trubek a dilatačních prvků apod. zabudovaných v bouraných konstrukcích. | [24 empty] | POP |  | Včetně bourání geotextilií, výplně otvorů tvárnic, drenáží, trubek a dilatačních prvků apod. zabudovaných v bouraných konstrukcích.
|  | viz situace stavby a podélné profily - křížení a souběhy s podzemními inž. sítěmi : 2,00000*0,4*0,1*1,0 |  | 0.08 | [22 empty] | VV | 0
|  | viz situace stavby a podélné profily - stávající povrchy : 101,50000*(0,15*0,10+0,10*0,10) |  | 2.5375 | [22 empty] | VV | 0
Díl: | 97 | Přesuny suti a vybouraných hmot |  |  |  | 0 |  | 0 |  | 0 |  | 0 |  | 0 |  | 0 |  |  |  |  | 17.98 | [5 empty] | DIL
143 | 199000005R00 | Poplatky za skládku zeminy 1- 4, skupina 17 05 04 z Katalogu odpadů | t | 125.7989 |  | 0 |  | 0 |  | 0 | 21 | 0 | 0 | 0 | 0 | 0 | 800-1 | RTS 22/ I | RTS 22/ I | 0 | 0 |  | Práce |  |  |  | POL1_
|  | VYTLAČENÁ ZEMINA PODKLAD DLAŽBY : 0,00000*1,20000*0,00000*0,220 | [24 empty] | VV | 0
|  | VYTLAČENÁ ZEMINA PODKLD ŠTĚRKY : 0,00000*1,20000*0,00000*0,440 | [24 empty] | VV | 0
|  | VYTLAČENÁ ZEMINA PODKLAD ASFALTY : 101,50000*1,20000*0,00000*0,990*0,34000/0,450 | [24 empty] | VV | 0
|  | VYTLAČENÁ ZEMINA PODKLAD DLAŽBY : 0,00000*1,20000*1,00000*0,220 | [24 empty] | VV | 0
|  | VYTLAČENÁ ZEMINA PODKLAD ŠTĚRKY : 0,00000*1,20000*1,00000*0,440 | [24 empty] | VV | 0
|  | VYTLAČENÁ ZEMINA PODKLAD ASFALTY : 101,50000*1,20000*1,00000*0,990*0,34000/0,450 |  | 91.1064 | [22 empty] | VV | 0
|  | viz vzorové příčné řezy - provizorní úprava : 101,50000*1,20000*0,05*1,85 |  | 11.2665 | [22 empty] | VV | 0
|  | viz vzorové příčné řezy - provizorní úprava : 0,00000*1,20000*0,05*1,85 | [24 empty] | VV | 0
|  | viz vzorové příčné řezy - provizorní úprava - 1. dorovnávání do nivelety : 101,50000*1,20000*0,01*1,85 |  | 2.2533 | [22 empty] | VV | 0
|  | viz vzorové příčné řezy - provizorní úprava - 1. dorovnávání do nivelety : 0,00000*1,20000*0,01*1,85 | [24 empty] | VV | 0
|  | viz vzorové příčné řezy - provizorní úprava - 2. dorovnávání do nivelety : 101,50000*1,20000*0,005*1,85 |  | 1.1266 | [22 empty] | VV | 0
|  | viz vzorové příčné řezy - provizorní úprava - 2. dorovnávání do nivelety : 0,00000*1,20000*0,005*1,85 | [24 empty] | VV | 0
|  | viz vzorové příčné řezy - provizorní úprava : 101,50000*1,20000*0,08*1,85 |  | 18.0264 | [22 empty] | VV | 0
|  | viz vzorové příčné řezy - provizorní úprava : 0,00000*1,20000*0,08*1,85 | [24 empty] | VV | 0
|  | VYTLAČENÁ ZEMINA PODKLAD ASFALTY : 3,00000*101,50000/(101,50000+0,00001)*0,30*1,50*2*0,00000*0,990*0,34000/0,450 | [24 empty] | VV | 0
|  | VYTLAČENÁ ZEMINA PODKLAD ASFALTY : 3,00000*101,50000/(101,50000+0,00001)*0,30*1,50*2*1,00000*0,990*0,34000/0,450 |  | 2.0196 | [22 empty] | VV | 0
144 | 979087212R00 | Nakládání na dopravní prostředky suti | t | 171.2139 |  | 0 |  | 0 |  | 0 | 21 | 0 | 0 | 0 | 0 | 0 | 822-1 | RTS 22/ I | RTS 22/ I | 0.099 | 16.95 |  | Práce |  |  |  | POL1_
|  | pro vodorovnou dopravu | [24 empty] | SPI
|  | viz situace stavby a podélné profily - stávající povrchy : 0,00000*1,20000*0,11800 | [24 empty] | VV | 0
|  | viz situace stavby a podélné profily - stávající povrchy : 0,00000*1,20000*0,00000*0,220 | [24 empty] | VV | 0
|  | viz situace stavby a podélné profily - stávající povrchy : 0,00000*1,20000*0,00000*0,440 | [24 empty] | VV | 0
|  | viz situace stavby a podélné profily - stávající povrchy : 101,50000*1,20000*0,00000*0,880*0,34000/0,400 | [24 empty] | VV | 0
|  | viz situace stavby a podélné profily - stávající povrchy : 101,50000*(1,20000)*0,00000*0,220 | [24 empty] | VV | 0
|  | viz situace stavby a podélné profily - stávající povrchy : 0,00000*1,20000*1,00000*0,220 | [24 empty] | VV | 0
|  | viz situace stavby a podélné profily - stávající povrchy : 0,00000*1,20000*1,00000*0,440 | [24 empty] | VV | 0
|  | viz situace stavby a podélné profily - stávající povrchy : 101,50000*1,20000*1,00000*0,880*0,34000/0,400 |  | 91.1064 | [22 empty] | VV | 0
|  | viz situace stavby a podélné profily - stávající povrchy : 101,50000*(1,20000)*1,00000*0,220 |  | 26.796 | [22 empty] | VV | 0
|  | viz situace stavby a podélné profily - stávající povrchy : 101,50000*(2*0,50)*0,110 |  | 11.165 | [22 empty] | VV | 0
|  | viz vzorové příčné řezy - rozšíření : | [24 empty] | VV | 0
|  | viz vzorové příčné řezy - provizorní úprava : 101,50000*1,20000*0,05*1,85 |  | 11.2665 | [22 empty] | VV | 0
|  | viz vzorové příčné řezy - provizorní úprava : 0,00000*1,20000*0,05*1,85 | [24 empty] | VV | 0
|  | viz vzorové příčné řezy - provizorní úprava - 1. dorovnávání do nivelety : 101,50000*1,20000*0,01*1,85 |  | 2.2533 | [22 empty] | VV | 0
|  | viz vzorové příčné řezy - provizorní úprava - 1. dorovnávání do nivelety : 0,00000*1,20000*0,01*1,85 | [24 empty] | VV | 0
|  | viz vzorové příčné řezy - provizorní úprava - 2. dorovnávání do nivelety : 101,50000*1,20000*0,005*1,85 |  | 1.1266 | [22 empty] | VV | 0
|  | viz vzorové příčné řezy - provizorní úprava - 2. dorovnávání do nivelety : 0,00000*1,20000*0,005*1,85 | [24 empty] | VV | 0
|  | viz vzorové příčné řezy - provizorní úprava : 101,50000*1,20000*0,08*1,85 |  | 18.0264 | [22 empty] | VV | 0
|  | viz vzorové příčné řezy - provizorní úprava : 0,00000*1,20000*0,08*1,85 | [24 empty] | VV | 0
|  | viz situace stavby a podélné profily - stávající povrchy : 0,00000*0,14500 | [24 empty] | VV | 0
|  | viz situace stavby a podélné profily - křížení a souběhy s podzemními inž. sítěmi : 2,00000*0,4*0,1*1,0*2,44700 |  | 0.19576 | [22 empty] | VV | 0
|  | viz situace stavby a podélné profily - stávající povrchy : 101,50000*(0,15*0,10+0,10*0,10)*2,44700 |  | 6.2093 | [22 empty] | VV | 0
|  | viz situace stavby : 0,00000*(1,20000+1,5+1,5)*0,01000 | [24 empty] | VV | 0
|  | viz situace stavby : 0,00000*0,50*(1,20000+1,5+1,5)/0,10*1,5*0,04500 | [24 empty] | VV | 0
|  | viz situace stavby : 0,00000*0,50*(1,20000+1,5+1,5)*0,00925 | [24 empty] | VV | 0
|  | VYTLAČENÁ ZEMINA PODKLAD ASFALTY : 3,00000*101,50000/(101,50000+0,00001)*0,30*1,50*2*0,00000*0,990*0,34000/0,450 | [24 empty] | VV | 0
|  | VYTLAČENÁ ZEMINA PODKLAD ASFALTY : 3,00000*101,50000/(101,50000+0,00001)*0,30*1,50*2*1,00000*0,990*0,34000/0,450 |  | 2.0196 | [22 empty] | VV | 0
|  | SITUACE STAVBY NAD KATASTRÁLNÍ MAPOU - ZÁSADY ORGANIZACE VÝSTAVBY : 101,50000/(101,50000+0,0000000000000000000000000000001)*(2+1)*0,06600 |  | 0.198 | [22 empty] | VV | 0
|  | a ZÁSADY ORGANIZACE VÝSTAVBY - TECHNICKÁ ZPRÁVA : 101,50000/(101,50000+0,0000000000000000000000000000001)*1*0,12700 |  | 0.127 | [22 empty] | VV | 0
|  | 101,50000/(101,50000+0,0000000000000000000000000000001)*0,13000 |  | 0.13 | [22 empty] | VV | 0
|  | 3,00000*101,50000/(101,50000+0,0000000000000001)*0,30*1,50*2*0,220*0,70 |  | 0.4158 | [22 empty] | VV | 0
|  | 3,00000*101,50000/(101,50000+0,0000000000000001)*0,30*1,50*2*0,220*0,30 |  | 0.1782 | [22 empty] | VV | 0
145 | 979990103R00 | Poplatek za skládku beton do 30x30 cm, skupina 17 01 01 z Katalogu odpadů | t | 4.489 |  | 0 |  | 0 |  | 0 | 21 | 0 | 0 | 0 | 0 | 0 | 801-3 | RTS 22/ I | RTS 22/ I | 0 | 0 |  | Práce |  |  |  | POL1_
|  | viz situace stavby a podélné profily - křížení a souběhy s podzemními inž. sítěmi : 2,00000*0,4*0,1*1,0*2,45*0,70 |  | 0.1372 | [22 empty] | VV | 0
|  | viz situace stavby a podélné profily - stávající povrchy : 101,50000*(0,15*0,10+0,10*0,10)*2,45*0,70 |  | 4.3518 | [22 empty] | VV | 0
|  | viz situace stavby a podélné profily - stávající povrchy : 0,00000*1,20000*0,118*0,70 | [24 empty] | VV | 0
|  | viz situace stavby : 0,00000*(1,20000+1,5+1,5)*0,01000*0,70 | [24 empty] | VV | 0
|  | viz situace stavby : 0,00000*0,50*(1,20000+1,5+1,5)/0,10*1,5*0,04500*0,70 | [24 empty] | VV | 0
|  | viz situace stavby : 0,00000*0,50*(1,20000+1,5+1,5)*0,00925*0,70 | [24 empty] | VV | 0
146 | 979990108R00 | Poplatek za skládku železobeton, skupina 17 01 01 z Katalogu odpadů | t | 1.9239 |  | 0 |  | 0 |  | 0 | 21 | 0 | 0 | 0 | 0 | 0 | 801-3 | RTS 22/ I | RTS 22/ I | 0 | 0 |  | Práce |  |  |  | POL1_
|  | viz situace stavby a podélné profily - křížení a souběhy s podzemními inž. sítěmi : 2,00000*0,4*0,1*1,0*2,45*0,30 |  | 0.0588 | [22 empty] | VV | 0
|  | viz situace stavby a podélné profily - stávající povrchy : 101,50000*(0,15*0,10+0,10*0,10)*2,45*0,30 |  | 1.8651 | [22 empty] | VV | 0
|  | viz situace stavby a podélné profily - stávající povrchy : 0,00000*1,20000*0,118*0,30 | [24 empty] | VV | 0
|  | viz situace stavby : 0,00000*(1,20000+1,5+1,5)*0,01000*0,30 | [24 empty] | VV | 0
|  | viz situace stavby : 0,00000*0,50*(1,20000+1,5+1,5)/0,10*1,5*0,04500*0,30 | [24 empty] | VV | 0
|  | viz situace stavby : 0,00000*0,50*(1,20000+1,5+1,5)*0,00925*0,30 | [24 empty] | VV | 0
147 | 979990112R00 | Poplatek za skládku obalované kamenivo, asfalt, kusovost do 300 x 300 mm, skupina 17 03 02 z Katalogu odpadů | t | 30.793 |  | 0 |  | 0 |  | 0 | 21 | 0 | 0 | 0 | 0 | 0 | 801-3 | RTS 22/ I | RTS 22/ I | 0 | 0 |  | Práce |  |  |  | POL1_
|  | VYBOURANÝ ASFLATOVÝ POVRCH V CELÉ VRSTVĚ : 101,50000*(1,20000+0*0,50)*0,220*0,70 |  | 18.7572 | [22 empty] | VV | 0
|  | 3,00000*101,50000/(101,50000+0,0000000000000001)*0,30*1,50*2*0,220*0,70 |  | 0.4158 | [22 empty] | VV | 0
|  | VYBOURANÝ ASFLATOVÝ POVRCH V ODFRÉZ. VRSTVĚ : 101,50000*(2*1*0,50)*0,110*1,00 |  | 11.165 | [22 empty] | VV | 0
|  | SITUACE STAVBY NAD KATASTRÁLNÍ MAPOU - ZÁSADY ORGANIZACE VÝSTAVBY : 101,50000/(101,50000+0,0000000000000000000000000000001)*(2+1)*0,06600 |  | 0.198 | [22 empty] | VV | 0
|  | a ZÁSADY ORGANIZACE VÝSTAVBY - TECHNICKÁ ZPRÁVA : 101,50000/(101,50000+0,0000000000000000000000000000001)*1*0,12700 |  | 0.127 | [22 empty] | VV | 0
|  | 101,50000/(101,50000+0,0000000000000000000000000000001)*0,13000 |  | 0.13 | [22 empty] | VV | 0
148 | 979990191R00 | Poplatek za skládku plastové výrobky, skupina 17 02 03 z Katalogu odpadů | t | 0.06608 |  | 0 |  | 0 |  | 0 | 21 | 0 | 0 | 0 | 0 | 0 | 801-3 | RTS 22/ I | RTS 22/ I | 0 | 0 |  | Práce |  |  |  | POL1_
|  | viz. situace stavby - výpis délek potrubí : 101,50000/6,000*0,093*0,042 |  | 0.06608 | [22 empty] | VV | 0
149 | 979999995R00 | Poplatek za skládku obalovaného kameniva, asfaltu, kusovost nad 1600 cm2, skupina 17 03 02 z Katalogu odpadů | t | 8.217 |  | 0 |  | 0 |  | 0 | 21 | 0 | 0 | 0 | 0 | 0 | 801-3 | RTS 22/ I | RTS 22/ I | 0 | 0 |  | Práce |  |  |  | POL1_
|  | 170 302 | [24 empty] | POP
|  | VYBOURANÝ ASFLATOVÝ POVRCH V CELÉ VRSTVĚ : 101,50000*(1,20000+0*0,50)*0,220*0,30 |  | 8.0388 | [22 empty] | VV | 0
|  | 3,00000*101,50000/(101,50000+0,0000000000000001)*0,30*1,50*2*0,220*0,30 |  | 0.1782 | [22 empty] | VV | 0
150 | 979093111R00 | Uložení suti na skládku bez zhutnění | t | 171.2139 |  | 0 |  | 0 |  | 0 | 21 | 0 | 0 | 0 | 0 | 0 | 800-6 | RTS 22/ I | RTS 22/ I | 0.006 | 1.03 |  | Práce |  |  |  | POL1_
|  | s hrubým urovnáním, | [24 empty] | SPI
|  | viz situace stavby a podélné profily - stávající povrchy : 0,00000*1,20000*0,11800 | [24 empty] | VV | 0
|  | viz situace stavby a podélné profily - stávající povrchy : 0,00000*1,20000*0,00000*0,220 | [24 empty] | VV | 0
|  | viz situace stavby a podélné profily - stávající povrchy : 0,00000*1,20000*0,00000*0,440 | [24 empty] | VV | 0
|  | viz situace stavby a podélné profily - stávající povrchy : 101,50000*1,20000*0,00000*0,880*0,34000/0,400 | [24 empty] | VV | 0
|  | viz situace stavby a podélné profily - stávající povrchy : 101,50000*(1,20000)*0,00000*0,220 | [24 empty] | VV | 0
|  | viz situace stavby a podélné profily - stávající povrchy : 0,00000*1,20000*1,00000*0,220 | [24 empty] | VV | 0
|  | viz situace stavby a podélné profily - stávající povrchy : 0,00000*1,20000*1,00000*0,440 | [24 empty] | VV | 0
|  | viz situace stavby a podélné profily - stávající povrchy : 101,50000*1,20000*1,00000*0,880*0,34000/0,400 |  | 91.1064 | [22 empty] | VV | 0
|  | viz situace stavby a podélné profily - stávající povrchy : 101,50000*(1,20000)*1,00000*0,220 |  | 26.796 | [22 empty] | VV | 0
|  | viz situace stavby a podélné profily - stávající povrchy : 101,50000*(2*0,50)*0,110 |  | 11.165 | [22 empty] | VV | 0
|  | viz vzorové příčné řezy - rozšíření : | [24 empty] | VV | 0
|  | viz vzorové příčné řezy - provizorní úprava : 101,50000*1,20000*0,05*1,85 |  | 11.2665 | [22 empty] | VV | 0
|  | viz vzorové příčné řezy - provizorní úprava : 0,00000*1,20000*0,05*1,85 | [24 empty] | VV | 0
|  | viz vzorové příčné řezy - provizorní úprava - 1. dorovnávání do nivelety : 101,50000*1,20000*0,01*1,85 |  | 2.2533 | [22 empty] | VV | 0
|  | viz vzorové příčné řezy - provizorní úprava - 1. dorovnávání do nivelety : 0,00000*1,20000*0,01*1,85 | [24 empty] | VV | 0
|  | viz vzorové příčné řezy - provizorní úprava - 2. dorovnávání do nivelety : 101,50000*1,20000*0,005*1,85 |  | 1.1266 | [22 empty] | VV | 0
|  | viz vzorové příčné řezy - provizorní úprava - 2. dorovnávání do nivelety : 0,00000*1,20000*0,005*1,85 | [24 empty] | VV | 0
|  | viz vzorové příčné řezy - provizorní úprava : 101,50000*1,20000*0,08*1,85 |  | 18.0264 | [22 empty] | VV | 0
|  | viz vzorové příčné řezy - provizorní úprava : 0,00000*1,20000*0,08*1,85 | [24 empty] | VV | 0
|  | viz situace stavby a podélné profily - stávající povrchy : 0,00000*0,14500 | [24 empty] | VV | 0
|  | viz situace stavby a podélné profily - křížení a souběhy s podzemními inž. sítěmi : 2,00000*0,4*0,1*1,0*2,44700 |  | 0.19576 | [22 empty] | VV | 0
|  | viz situace stavby a podélné profily - stávající povrchy : 101,50000*(0,15*0,10+0,10*0,10)*2,44700 |  | 6.2093 | [22 empty] | VV | 0
|  | viz situace stavby : 0,00000*(1,20000+1,5+1,5)*0,01000 | [24 empty] | VV | 0
|  | viz situace stavby : 0,00000*0,50*(1,20000+1,5+1,5)/0,10*1,5*0,04500 | [24 empty] | VV | 0
|  | viz situace stavby : 0,00000*0,50*(1,20000+1,5+1,5)*0,00925 | [24 empty] | VV | 0
|  | VYTLAČENÁ ZEMINA PODKLAD ASFALTY : 3,00000*101,50000/(101,50000+0,00001)*0,30*1,50*2*0,00000*0,990*0,34000/0,450 | [24 empty] | VV | 0
|  | VYTLAČENÁ ZEMINA PODKLAD ASFALTY : 3,00000*101,50000/(101,50000+0,00001)*0,30*1,50*2*1,00000*0,990*0,34000/0,450 |  | 2.0196 | [22 empty] | VV | 0
|  | SITUACE STAVBY NAD KATASTRÁLNÍ MAPOU - ZÁSADY ORGANIZACE VÝSTAVBY : 101,50000/(101,50000+0,0000000000000000000000000000001)*(2+1)*0,06600 |  | 0.198 | [22 empty] | VV | 0
|  | a ZÁSADY ORGANIZACE VÝSTAVBY - TECHNICKÁ ZPRÁVA : 101,50000/(101,50000+0,0000000000000000000000000000001)*1*0,12700 |  | 0.127 | [22 empty] | VV | 0
|  | 101,50000/(101,50000+0,0000000000000000000000000000001)*0,13000 |  | 0.13 | [22 empty] | VV | 0
|  | 3,00000*101,50000/(101,50000+0,0000000000000001)*0,30*1,50*2*0,220*0,70 |  | 0.4158 | [22 empty] | VV | 0
|  | 3,00000*101,50000/(101,50000+0,0000000000000001)*0,30*1,50*2*0,220*0,30 |  | 0.1782 | [22 empty] | VV | 0
Díl: | 99 | Staveništní přesun hmot |  |  |  | 0 |  | 0 |  | 0 |  | 0 |  | 0 |  | 0 |  |  |  |  | 648.77 | [5 empty] | DIL
151 | 998276101R00 | v otevřeném výkopu | t | 658.7088 |  | 0 |  | 0 |  | 0 | 21 | 0 | 0 | 0 | 0 | 0 |  | RTS 22/ I | RTS 22/ I | 0.2115 | 139.32 |  | Přesun hmot |  |  |  | POL7_
|  | na vzdálenost 15 m od hrany výkopu nebo od okraje šachty | [24 empty] | POP
|  | Hmotnosti z položek s pořadovými čísly: : | [24 empty] | VV | 0
|  | 6,8,9,13,14,15,28,37,39,56,57,58,59,60,61,63,64,65,67,68,69,70,71,72,73,74,75,76,77,78,79,83,84,85, : | [24 empty] | VV | 0
|  | 86,87,90,91,95,100,101,102,103,104,105,106,107,108,109,110,111,112,113,114,115,116,117,118,119,120, : | [24 empty] | VV | 0
|  | 121,122,123,127,128,129,130,131,133,134,137,138,140,141,142, : | [24 empty] | VV | 0
|  | Součet: : 658,70875 |  | 658.7088 | [22 empty] | VV | 0
152 | 998276115R00 | za zvětšený přesun přes vymezenou největší dopravní vzdálenost do 1 000 m | t | 658.7088 |  | 0 |  | 0 |  | 0 | 21 | 0 | 0 | 0 | 0 | 0 |  | RTS 22/ I | RTS 22/ I | 0.7734 | 509.45 |  | Přesun hmot |  |  |  | POL7_
|  | Hmotnosti z položek s pořadovými čísly: : | [24 empty] | VV | 0
|  | 6,8,9,13,14,15,28,37,39,56,57,58,59,60,61,63,64,65,67,68,69,70,71,72,73,74,75,76,77,78,79,83,84,85, : | [24 empty] | VV | 0
|  | 86,87,90,91,95,100,101,102,103,104,105,106,107,108,109,110,111,112,113,114,115,116,117,118,119,120, : | [24 empty] | VV | 0
|  | 121,122,123,127,128,129,130,131,133,134,137,138,140,141,142, : | [24 empty] | VV | 0
|  | Součet: : 658,70875 |  | 658.7088 | [22 empty] | VV | 0
Díl: | 711 | Izolace proti vodě |  |  |  | 0 |  | 0 |  | 0 |  | 0 |  | 0.03 |  | 0 |  |  |  |  | 2.28 | [5 empty] | DIL
153 | 711511102R00 | Provedení izolace potrubí, nádrží, natěradly za studena nátěrem asfaltovým lakem | m2 | 46.3678 |  | 0 |  | 0 |  | 0 | 21 | 0 | 0 | 0 | 0 | 0 | 800-711 | RTS 22/ I | RTS 22/ I | 0.048 | 2.23 |  | Práce |  |  |  | POL1_7
|  | viz podélné profily a skladba kanal. šachet : 3,00000*(Pi*0,50^2+2*Pi*0,50*2,20989)*2 |  | 46.3678 | [22 empty] | VV | 0
|  | viz situace stavby : 0,00000*2*Pi*(0,188+0,10)*2 | [24 empty] | VV | 0
154 | 11161322R | suspenze asfaltová bentonitová; zpracování za studena; bod tuhnutí 0 °C; skupenství při 20°C suspenze; hustota při 15°C 1 060 kg/m3; ve vodě mísitelná; nehořlavá; hnědočerná až černá | t | 0.03478 |  | 0 |  | 0 |  | 0 | 21 | 0 | 1 | 0.03 | 0 | 0 | SPCM | RTS 22/ I | RTS 22/ I | 0 | 0 |  | Specifikace |  |  |  | POL3_7
|  | viz podélné profily a skladba kanal. šachet : 3,00000*(Pi*0,50^2+2*Pi*0,50*2,20989)*2*0,00075 |  | 0.03478 | [22 empty] | VV | 0
|  | viz situace stavby : 0,00000*2*Pi*(0,15750+0,10)*2*0,00075 | [24 empty] | VV | 0
155 | 998711101R00 | svisle do 6 m | t | 0.03478 |  | 0 |  | 0 |  | 0 | 21 | 0 | 0 | 0 | 0 | 0 |  | RTS 22/ I | RTS 22/ I | 1.567 | 0.05 |  | Přesun hmot |  |  |  | POL7_
|  | Hmotnosti z položek s pořadovými čísly: : | [24 empty] | VV | 0
|  | 154, : | [24 empty] | VV | 0
|  | Součet: : 0,03478 |  | 0.03478 | [22 empty] | VV | 0
Díl: | 762 | Konstrukce tesařské |  |  |  | 0 |  | 0 |  | 0 |  | 0 |  | 0.48 |  | 0 |  |  |  |  | 27.54 | [5 empty] | DIL
156 | 348185111R00 | Zábradlí ze dřeva , dočasné, , zřízení | m | 22 |  | 0 |  | 0 |  | 0 | 21 | 0 | 0.02194 | 0.48 | 0 | 0 | 821-1 | RTS 22/ I | RTS 22/ I | 0.845 | 18.59 |  | Práce |  |  |  | POL1_
|  | měkkého, trvalé, na mostech silničních a lávkách výšky do 1,10 m, hoblované, dočasné, | [24 empty] | SPI
|  | Včetně dvojnásobného ochranného nátěru proti hnilobě, opotřebení hmot a montáže zábradlí. | [24 empty] | POP
|  | viz situace stavby a podélné profily - křížení a souběhy s podzemními inž. sítěmi : 2,00000*2*(1,20000+2*0,50) |  | 8.8 | [22 empty] | VV | 0
|  | viz situace stavby a podélné profily - křížení a souběhy s podzemními inž. sítěmi : 2,00000*2*(1,20000+2*0,50) |  | 8.8 | [22 empty] | VV | 0
|  | viz situace stavby a podélné profily - křížení a souběhy s podzemními inž. sítěmi : 1,00000*2*(1,20000+2*0,50) |  | 4.4 | [22 empty] | VV | 0
157 | 348185211R00 | Zábradlí ze dřeva , dočasné, , odstranění | m | 22 |  | 0 |  | 0 |  | 0 | 21 | 0 | 0 | 0 | 0 | 0 | 821-1 | RTS 22/ I | RTS 22/ I | 0.368 | 8.1 |  | Práce |  |  |  | POL1_
|  | měkkého, trvalé, na mostech silničních a lávkách výšky do 1,10 m, hoblované, dočasné, | [24 empty] | SPI
|  | Včetně dvojnásobného ochranného nátěru proti hnilobě. | [24 empty] | POP
|  | viz situace stavby a podélné profily - křížení a souběhy s podzemními inž. sítěmi : 2,00000*2*(1,20000+2*0,50) |  | 8.8 | [22 empty] | VV | 0
|  | viz situace stavby a podélné profily - křížení a souběhy s podzemními inž. sítěmi : 2,00000*2*(1,20000+2*0,50) |  | 8.8 | [22 empty] | VV | 0
|  | viz situace stavby a podélné profily - křížení a souběhy s podzemními inž. sítěmi : 1,00000*2*(1,20000+2*0,50) |  | 4.4 | [22 empty] | VV | 0
158 | 998762102R00 | v objektech výšky do 12 m | t | 0.48268 |  | 0 |  | 0 |  | 0 | 21 | 0 | 0 | 0 | 0 | 0 |  | RTS 22/ I | RTS 22/ I | 1.751 | 0.85 |  | Přesun hmot |  |  |  | POL7_
|  | Hmotnosti z položek s pořadovými čísly: : | [24 empty] | VV | 0
|  | 156, : | [24 empty] | VV | 0
|  | Součet: : 0,48268 |  | 0.48268 | [22 empty] | VV | 0
Díl: | M46 | Zemní práce při montážích |  |  |  | 0 |  | 0 |  | 0 |  | 0 |  | 0.02 |  | 0 |  |  |  |  | 2.08 | [5 empty] | DIL
159 | 460010024R00 | Vytýčení kabelové trasy v zastavěném prostoru | km | 0.5075 |  | 0 |  | 0 |  | 0 | 21 | 0 | 0.03421 | 0.02 | 0 | 0 |  | RTS 22/ I | RTS 22/ I | 4.1 | 2.08 |  | Práce |  |  |  | POL1_1
|  | viz. dokladová část a situace stavby : (101,50000-0,00000)/1000*5 |  | 0.5075 | [22 empty] | VV | 0
|  | platí i pro ostatní podzemní inženýrské sítě !!! : | [24 empty] | VV | 0
Díl: | D96 | Přesuny suti a vybouraných hmot |  |  |  | 0 |  | 0 |  | 0 |  | 0 |  | 0 |  | 0 |  |  |  |  | 1.62 | [5 empty] | DIL
160 | 979082213R00 | bez naložení, ale se složením a hrubým urovnáním na vzdálenost do 1 km | t | 161.5003 |  | 0 |  | 0 |  | 0 | 21 | 0 | 0 | 0 | 0 | 0 |  | RTS 22/ I | RTS 22/ I | 0.01 | 1.62 |  | Přesun suti |  |  |  | POL8_
|  | Demontážní hmotnosti z položek s pořadovými čísly: : | [24 empty] | VV | 0
|  | 1,2,3,4,127,128,129,142, : | [24 empty] | VV | 0
|  | Součet: : 161,50032 |  | 161.5003 | [22 empty] | VV | 0
161 | 979082219R00 | příplatek k ceně za každý další i započatý 1 km přes 1 km | t | 1453.5029 |  | 0 |  | 0 |  | 0 | 21 | 0 | 0 | 0 | 0 | 0 |  | RTS 22/ I | RTS 22/ I | 0 | 0 |  | Přesun suti |  |  |  | POL8_
|  | Demontážní hmotnosti z položek s pořadovými čísly: : | [24 empty] | VV | 0
|  | 1,2,3,4,127,128,129,142, : | [24 empty] | VV | 0
|  | Součet: : 1453,50290 |  | 1453.5029 | [22 empty] | VV | 0
[25 empty] | 15 | 21 | DPH
| Celkem |  |  |  |  | 0 | [18 empty] | 0 | 0 | SUM
JKSO:
| 827.21.A3 | Profil potrubí DN do 300 mm | [24 empty] | JKSO
| 102 m | potrubí z trub z plastických hmot a sklolaminátu | [24 empty] | JKSOChar
|  | rekonstrukce a modernizace objektu s opravou | [24 empty] | JKSOAkce
END
Note on S6: Jedná se o informaci, zda se jedná o položku, která je do rozpočtu zadána z cenové soustavy RTS, nebo vlastní.
Note on T6: Jedná se o název CÚ, která je zadána u položky rozpočtu

## SO-02-PRIP SO-02-01 Pol
Položkový soupis prací a dodávek | [26 empty] | #TypZaznamu#
S: | 20211077 | ÚSTÍ NAD ORLICÍ - REKONSTRUKCE KANALIZACE V ULICI Q. KOCIANA | [24 empty] | STA
O: | SO-02-PRIP | PŘEPOJENÍ KANALIZAČNÍCH PŘÍPOJEK - ODBOČENÍ | [21 empty] | STA |  |  | OBJ
R: | SO-02-01 | PŘEPOJENÍ KANALIZAČNÍ PŘÍPOJKY - ODBOČENÍ Č.P. 877 | [24 empty] | ROZ
P.č. | Číslo položky | Název položky | MJ | Množství | Cena / MJ | Celkem | Dodávka | Dodávka celk. | Montáž | Montáž celk. | DPH | Cena s DPH | Hmotnost / MJ | Hmotnost celk.(t) | Dem. hmotnost / MJ | Dem. hmotnost celk.(t) | Ceník | Cen. soustava / platnost | Cenová úroveň | Nhod / MJ | Nhod celk. | Dodavatel | Typ položky
Díl: | 1 | Zemní práce |  |  |  | 0 |  | 0 |  | 0 |  | 0 |  | 16.43 |  | 8.24 |  |  |  |  | 89.37 | [5 empty] | DIL
1 | 113107740R00 | Odstranění podkladů nebo krytů z kameniva hrubého drceného se štětem, v ploše jednotlivě do 50 m2, tloušťka vrstvy 400 mm | m2 | 5.61 |  | 0 |  | 0 |  | 0 | 21 | 0 | 0 | 0 | 0.88 | 4.94 | 822-1 | RTS 22/ I | RTS 22/ I | 1.1094 | 6.22 |  | Práce |  |  |  | POL1_1
|  | viz situace stavby a podélné profily - stávající povrchy : 5,50000*1,20000*1,00000*0,34000/0,400 |  | 5.61 | [22 empty] | VV | 0
|  | (poměr tloušťky odstranění : skutečnost / 0,400 m) : 0,00000*5,50000/(5,50000+0,0000000001)*0,30*1,50*2*1,00000*0,34000/0,400 | [24 empty] | VV | 0
2 | 113108310R00 | Odstranění podkladů nebo krytů živičných, v ploše jednotlivě do 50 m2, tloušťka vrstvy 100 mm | m2 | 6.6 |  | 0 |  | 0 |  | 0 | 21 | 0 | 0 | 0 | 0.22 | 1.45 | 822-1 | RTS 22/ I | RTS 22/ I | 0.375 | 2.48 |  | Práce |  |  |  | POL1_1
|  | viz situace stavby a podélné profily - stávající povrchy : 5,50000*(1,20000+0*0,50)*1,00000 |  | 6.6 | [22 empty] | VV | 0
|  | 0,00000*5,50000/(5,50000+0,0000000001)*0,30*1,50*2*1,00000 | [24 empty] | VV | 0
3 | 113151114R00 | Odstranění podkladu, krytu frézováním povrch živičný, plochy do 500 m2 na jednom objektu nebo při provádění pruhu šířky do 750 mm, tloušťky 50 mm | m2 | 5.5 |  | 0 |  | 0 |  | 0 | 21 | 0 | 0 | 0 | 0.11 | 0.61 | 822-1 | RTS 22/ I | RTS 22/ I | 0.08 | 0.44 |  | Práce |  |  |  | POL1_1
|  | s naložením na dopravní prostředek, očištění povrchu od frézované plochy, opotřebování frézovacích nástrojů (nožů, upínacích kroužků, držáků) nutné ruční odstranění (vybourání) živičného krytu kolem překážek, | [24 empty] | SPI |  | s naložením na dopravní prostředek, očištění povrchu od frézované plochy, opotřebování frézovacích nástrojů (nožů, upínacích kroužků, držáků) nutné ruční odstranění (vybourání) živičného krytu kolem překážek,
|  | viz situace stavby a podélné profily - stávající povrchy : 5,50000*(2*1*0,50) |  | 5.5 | [22 empty] | VV | 0
|  | viz vzorové příčné řezy - rozšíření : | [24 empty] | VV | 0
4 | 113152112R00 | Odstranění podkladů zpevněných ploch kamenivo drcené | m3 | 0.957 |  | 0 |  | 0 |  | 0 | 21 | 0 | 0 | 0 | 1.3 | 1.24 | 800-2 | RTS 22/ I | RTS 22/ I | 0.51 | 0.49 |  | Práce |  |  |  | POL1_1
|  | s přemístěním na skládku na vzdálenost do 20 m nebo s naložením na dopravní prostředek, | [24 empty] | SPI
|  | viz vzorové příčné řezy - provizorní úprava : 5,50000*1,20000*0,05 |  | 0.33 | [22 empty] | VV | 0
|  | viz vzorové příčné řezy - provizorní úprava : 0,00000*1,20000*0,05 | [24 empty] | VV | 0
|  | viz vzorové příčné řezy - provizorní úprava - 1. dorovnávání do nivelety : 5,50000*1,20000*0,01 |  | 0.066 | [22 empty] | VV | 0
|  | viz vzorové příčné řezy - provizorní úprava - 1. dorovnávání do nivelety : 0,00000*1,20000*0,01 | [24 empty] | VV | 0
|  | viz vzorové příčné řezy - provizorní úprava - 2. dorovnávání do nivelety : 5,50000*1,20000*0,005 |  | 0.033 | [22 empty] | VV | 0
|  | viz vzorové příčné řezy - provizorní úprava - 2. dorovnávání do nivelety : 0,00000*1,20000*0,005 | [24 empty] | VV | 0
|  | viz vzorové příčné řezy - provizorní úprava : 5,50000*1,20000*0,08 |  | 0.528 | [22 empty] | VV | 0
|  | viz vzorové příčné řezy - provizorní úprava : 0,00000*1,20000*0,08 | [24 empty] | VV | 0
5 | 114203301R00 | Třídění kamene nebo tvárnic podle druhu, velikosti nebo tvaru | m3 | 2.1516 |  | 0 |  | 0 |  | 0 | 21 | 0 | 0 | 0 | 0 | 0 | 800-1 | RTS 22/ I | RTS 22/ I | 1.092 | 2.35 |  | Práce |  |  |  | POL1_1
|  | získaných při rozebrání dlažeb, záhozů, rovnanin a soustřeďovacích staveb. Uložení vytříděného lomového kamene nebo tvárnic na hromady podle druhu, velikosti nebo tvaru ve vzdálenosti do 3 m nebo na naložení na dopravní prostředek. | [24 empty] | SPI |  | získaných při rozebrání dlažeb, záhozů, rovnanin a soustřeďovacích staveb. Uložení vytříděného lomového kamene nebo tvárnic na hromady podle druhu, velikosti nebo tvaru ve vzdálenosti do 3 m nebo na naložení na dopravní prostředek.
|  | VYTLAČENÁ ZEMINA RÝHY : 5,50000*2,07000*1,20000*0,20000 |  | 2.7324 | [22 empty] | VV | 0
|  | viz situace stavby a podélné profily - stávající povrchy : -5,50000*1,20000*(0,10+0,34000)*0,20000 |  | -0.5808 | [22 empty] | VV | 0
|  | viz situace stavby a podélné profily - stávající povrchy : -0,00000*1,20000*(0,10+0,06)*0,20000 | [24 empty] | VV | 0
|  | viz situace stavby a podélné profily - stávající povrchy : -0,00000*1,20000*0,15*0,20000 | [24 empty] | VV | 0
|  | viz situace stavby a podélné profily - stávající povrchy : -(0,00000-0,00000)*1,20000*0,15*0,20000 | [24 empty] | VV | 0
|  | VYTLAČENÁ ZEMINA ZÁŘEZY : 0,00000*(2*0,80000+0,00000*0,35000*2)/2*0,00000*0,20000 | [24 empty] | VV | 0
|  | viz situace stavby a podélné profily - stávající povrchy : -0,00000*(0,80000+2*0,00000*0,35000)*0,15*0,20000 | [24 empty] | VV | 0
|  | VYTLAČENÁ ZEMINA JÁMY PROTLAKU : 0,00000*(6*3+3*3)*(2,07000+0,50)*0,20000 | [24 empty] | VV | 0
6 | 115001101R00 | Převedení vody při průměru potrubí DN do 100 mm | m | 5.5 |  | 0 |  | 0 |  | 0 | 21 | 0 | 0.00692 | 0.04 | 0 | 0 | 800-1 | RTS 22/ I | RTS 22/ I | 0.502 | 2.76 |  | Práce |  |  |  | POL1_
|  | získané při čerpání, potrubím nebo žlaby. Montáž, demontáž a opotřebení potrubí nebo žlabu a jeho utěsnění po dobu provozu. Včetně nutné podpěrné konstrukce. | [24 empty] | SPI |  | získané při čerpání, potrubím nebo žlaby. Montáž, demontáž a opotřebení potrubí nebo žlabu a jeho utěsnění po dobu provozu. Včetně nutné podpěrné konstrukce.
|  | viz. situace stavby : 5,50000 |  | 5.5 | [22 empty] | VV | 0
|  | viz souhrnná technická zpráva (hydrogeologické poměry) : | [24 empty] | VV | 0
7 | 115101201R00 | Čerpání vody na dopravní výšku do 10 m s uvažovaným průměrným přítokem do 500 l/min | h | 1.0725 |  | 0 |  | 0 |  | 0 | 21 | 0 | 0 | 0 | 0 | 0 | 800-1 | RTS 22/ I | RTS 22/ I | 0.203 | 0.22 |  | Práce |  |  |  | POL1_1
|  | na vzdálenost od hladiny vody v jímce po výšku roviny proložené osou nejvyššího bodu výtlačného potrubí. Včetně odpadní potrubí v délce do 20 m. | [24 empty] | SPI |  | na vzdálenost od hladiny vody v jímce po výšku roviny proložené osou nejvyššího bodu výtlačného potrubí. Včetně odpadní potrubí v délce do 20 m.
|  | viz souhrnná technická zpráva (hydrogeologické poměry) : 5,50000/8,00000*12*(0,10000+0,03000) |  | 1.0725 | [22 empty] | VV | 0
8 | 115101202R00 | Čerpání vody na dopravní výšku do 10 m s uvažovaným průměrným přítokem přes 500 do 1 000 l/min | h | 5.61 |  | 0 |  | 0 |  | 0 | 21 | 0 | 4e-05 | 0 | 0 | 0 | 800-1 | RTS 22/ I | RTS 22/ I | 0.303 | 1.7 |  | Práce |  |  |  | POL1_1
|  | na vzdálenost od hladiny vody v jímce po výšku roviny proložené osou nejvyššího bodu výtlačného potrubí. Včetně odpadní potrubí v délce do 20 m. | [24 empty] | SPI |  | na vzdálenost od hladiny vody v jímce po výšku roviny proložené osou nejvyššího bodu výtlačného potrubí. Včetně odpadní potrubí v délce do 20 m.
|  | viz souhrnná technická zpráva (hydrogeologické poměry) : 5,50000/8,00000*12*(0,48000+0,20000) |  | 5.61 | [22 empty] | VV | 0
9 | 115101203R00 | Čerpání vody na dopravní výšku do 10 m s uvažovaným průměrným přítokem přes 1 000 do 2 000 l/min | h | 1.5675 |  | 0 |  | 0 |  | 0 | 21 | 0 | 4e-05 | 0 | 0 | 0 | 800-1 | RTS 22/ I | RTS 22/ I | 0.403 | 0.63 |  | Práce |  |  |  | POL1_
|  | na vzdálenost od hladiny vody v jímce po výšku roviny proložené osou nejvyššího bodu výtlačného potrubí. Včetně odpadní potrubí v délce do 20 m. | [24 empty] | SPI |  | na vzdálenost od hladiny vody v jímce po výšku roviny proložené osou nejvyššího bodu výtlačného potrubí. Včetně odpadní potrubí v délce do 20 m.
|  | viz souhrnná technická zpráva (hydrogeologické poměry) : 5,50000/8,00000*12*(0,19000) |  | 1.5675 | [22 empty] | VV | 0
10 | 115101301R00 | Pohotovost záložní čerpací soupravy na dopravní výšku do 10 m s uvažovaným průměrným přítokem do 500 l/min | den | 0.08937 |  | 0 |  | 0 |  | 0 | 21 | 0 | 0 | 0 | 0 | 0 | 800-1 | RTS 22/ I | RTS 22/ I | 0 | 0 |  | Práce |  |  |  | POL1_1
|  | na vzdálenost (výšku) od hladiny vody v jímce po výšku roviny proložené osou nejvyššího bodu výtlačného potrubí. Včetně sacího a výtlačného potrubí, příp. odpadních žlabů, lešení pod čerpadlo a pod potrubí nebo pod odpadní žlaby a záložního zdroje energie. | [24 empty] | SPI |  | na vzdálenost (výšku) od hladiny vody v jímce po výšku roviny proložené osou nejvyššího bodu výtlačného potrubí. Včetně sacího a výtlačného potrubí, příp. odpadních žlabů, lešení pod čerpadlo a pod potrubí nebo pod odpadní žlaby a záložního zdroje energie.
|  | viz souhrnná technická zpráva (hydrogeologické poměry) : 5,50000/8,00000*(0,10000+0,03000) |  | 0.08937 | [22 empty] | VV | 0
11 | 115101302R00 | Pohotovost záložní čerpací soupravy na dopravní výšku do 10 m s uvažovaným průměrným přítokem přes 500 do 1 000 l/min | den | 0.4675 |  | 0 |  | 0 |  | 0 | 21 | 0 | 0 | 0 | 0 | 0 | 800-1 | RTS 22/ I | RTS 22/ I | 0 | 0 |  | Práce |  |  |  | POL1_1
|  | na vzdálenost (výšku) od hladiny vody v jímce po výšku roviny proložené osou nejvyššího bodu výtlačného potrubí. Včetně sacího a výtlačného potrubí, příp. odpadních žlabů, lešení pod čerpadlo a pod potrubí nebo pod odpadní žlaby a záložního zdroje energie. | [24 empty] | SPI |  | na vzdálenost (výšku) od hladiny vody v jímce po výšku roviny proložené osou nejvyššího bodu výtlačného potrubí. Včetně sacího a výtlačného potrubí, příp. odpadních žlabů, lešení pod čerpadlo a pod potrubí nebo pod odpadní žlaby a záložního zdroje energie.
|  | viz souhrnná technická zpráva (hydrogeologické poměry) : 5,50000/8,00000*(0,48000+0,20000) |  | 0.4675 | [22 empty] | VV | 0
12 | 115101303R00 | Pohotovost záložní čerpací soupravy na dopravní výšku do 10 m s uvažovaným průměrným přítokem přes 1 000 do 2 000 l/min | den | 0.13063 |  | 0 |  | 0 |  | 0 | 21 | 0 | 0 | 0 | 0 | 0 | 800-1 | RTS 22/ I | RTS 22/ I | 0 | 0 |  | Práce |  |  |  | POL1_
|  | na vzdálenost (výšku) od hladiny vody v jímce po výšku roviny proložené osou nejvyššího bodu výtlačného potrubí. Včetně sacího a výtlačného potrubí, příp. odpadních žlabů, lešení pod čerpadlo a pod potrubí nebo pod odpadní žlaby a záložního zdroje energie. | [24 empty] | SPI |  | na vzdálenost (výšku) od hladiny vody v jímce po výšku roviny proložené osou nejvyššího bodu výtlačného potrubí. Včetně sacího a výtlačného potrubí, příp. odpadních žlabů, lešení pod čerpadlo a pod potrubí nebo pod odpadní žlaby a záložního zdroje energie.
|  | viz souhrnná technická zpráva (hydrogeologické poměry) : 5,50000/8,00000*(0,19000) |  | 0.13063 | [22 empty] | VV | 0
13 | 119001401R00 | Dočasné zajištění podzemního potrubí nebo vedení ocelového potrubí DN do 200 mm | m | 2.2 |  | 0 |  | 0 |  | 0 | 21 | 0 | 0.00869 | 0.02 | 0 | 0 | 800-1 | RTS 22/ I | RTS 22/ I | 0.703 | 1.55 |  | Práce |  |  |  | POL1_1
|  | ve výkopišti ve stavu a poloze, ve kterých byla na začátku zemních prací, a to podepřením, vzepřením nebo vyvěšením, případně s ochranným bedněním, se zřízením a odstraněním zajišťovací konstrukce a včetně opotřebení použitých materiálů, | [24 empty] | SPI |  | ve výkopišti ve stavu a poloze, ve kterých byla na začátku zemních prací, a to podepřením, vzepřením nebo vyvěšením, případně s ochranným bedněním, se zřízením a odstraněním zajišťovací konstrukce a včetně opotřebení použitých materiálů,
|  | viz situace stavby a podélné profily - křížení a souběhy s podzemními inž. sítěmi : 1,00000*(1,20000+2*0,50) |  | 2.2 | [22 empty] | VV | 0
14 | 119001421R00 | Dočasné zajištění podzemního potrubí nebo vedení kabelů do 3 kabelů | m | 11 |  | 0 |  | 0 |  | 0 | 21 | 0 | 0.02478 | 0.27 | 0 | 0 | 800-1 | RTS 22/ I | RTS 22/ I | 0.547 | 6.02 |  | Práce |  |  |  | POL1_1
|  | ve výkopišti ve stavu a poloze, ve kterých byla na začátku zemních prací, a to podepřením, vzepřením nebo vyvěšením, případně s ochranným bedněním, se zřízením a odstraněním zajišťovací konstrukce a včetně opotřebení použitých materiálů, | [24 empty] | SPI |  | ve výkopišti ve stavu a poloze, ve kterých byla na začátku zemních prací, a to podepřením, vzepřením nebo vyvěšením, případně s ochranným bedněním, se zřízením a odstraněním zajišťovací konstrukce a včetně opotřebení použitých materiálů,
|  | viz situace stavby a podélné profily - křížení a souběhy s podzemními inž. sítěmi : 5,00000*(1,20000+2*0,50) |  | 11 | [22 empty] | VV | 0
15 | 130001101R00 | Příplatek k cenám za ztížené vykopávky v horninách jakékoliv třídy | m3 | 8.028 |  | 0 |  | 0 |  | 0 | 21 | 0 | 0 | 0 | 0 | 0 | 800-1 | RTS 22/ I | RTS 22/ I | 1.763 | 14.15 |  | Práce |  |  |  | POL1_1
|  | Příplatek k cenám hloubených vykopávek za ztížení vykopávky v blízkosti podzemního vedení nebo výbušnin pro jakoukoliv třídu horniny. | [24 empty] | SPI |  | Příplatek k cenám hloubených vykopávek za ztížení vykopávky v blízkosti podzemního vedení nebo výbušnin pro jakoukoliv třídu horniny.
|  | viz situace stavby a podélné profily - křížení a souběhy s podzemními inž. sítěmi : 1,00000*1,20000*1,0*1,0*5,50000/5,50000 |  | 1.2 | [22 empty] | VV | 0
|  | 0,00000*1,20000*1,0*1,0*5,50000/5,50000 | [24 empty] | VV | 0
|  | 5,00000*1,20000*1,0*1,0*5,50000/5,50000 |  | 6 | [22 empty] | VV | 0
|  | viz situace stavby a podélné profily - křížení a souběhy s podzemními inž. sítěmi : 1,00000*1,20000*1/3*2,07000 |  | 0.828 | [22 empty] | VV | 0
16 | 132101211R00 | Hloubení rýh šířky přes 60 do 200 cm do 100 m3, v hornině 1-2, hloubení strojně | m3 | 0.02596 |  | 0 |  | 0 |  | 0 | 21 | 0 | 0 | 0 | 0 | 0 | 800-1 | RTS 22/ I | RTS 22/ I | 0.18 | 0 |  | Práce |  |  |  | POL1_1
|  | zapažených i nezapažených, s urovnáním dna do předepsaného profilu a spádu, s případně nutným přehozením výkopku na vzdálenost do 3 m ve výkopišti, s přehozením výkopku na přilehlém terénu na vzdálenost do 5 m od podélné osy rýhy nebo s naložením výkopku na dopravní prostředek. | [24 empty] | SPI |  | zapažených i nezapažených, s urovnáním dna do předepsaného profilu a spádu, s případně nutným přehozením výkopku na vzdálenost do 3 m ve výkopišti, s přehozením výkopku na přilehlém terénu na vzdálenost do 5 m od podélné osy rýhy nebo s naložením výkopku na dopravní prostředek.
|  | viz podélné profily a vzorové příčné řezy : (5,50000*0,01)*2,07000*1,20000*0,19000*1,00000 |  | 0.02596 | [22 empty] | VV | 0
17 | 132101291R00 | Hloubení rýh šířky přes 60 do 200 cm do 100 m3, v hornině 1-2, příplatek za hloubení ve vodě | m3 | 0.02596 |  | 0 |  | 0 |  | 0 | 21 | 0 | 0 | 0 | 0 | 0 | 800-1 | RTS 22/ I | RTS 22/ I | 0.29 | 0.01 |  | Práce |  |  |  | POL1_
|  | zapažených i nezapažených, s urovnáním dna do předepsaného profilu a spádu, s případně nutným přehozením výkopku na vzdálenost do 3 m ve výkopišti, s přehozením výkopku na přilehlém terénu na vzdálenost do 5 m od podélné osy rýhy nebo s naložením výkopku na dopravní prostředek. | [24 empty] | SPI |  | zapažených i nezapažených, s urovnáním dna do předepsaného profilu a spádu, s případně nutným přehozením výkopku na vzdálenost do 3 m ve výkopišti, s přehozením výkopku na přilehlém terénu na vzdálenost do 5 m od podélné osy rýhy nebo s naložením výkopku na dopravní prostředek.
|  | viz podélné profily a vzorové příčné řezy : (5,50000*0,01)*2,07000*1,20000*0,19000*1,00000 |  | 0.02596 | [22 empty] | VV | 0
18 | 132201211R00 | Hloubení rýh šířky přes 60 do 200 cm do 100 m3, v hornině 3, hloubení strojně | m3 | 2.0181 |  | 0 |  | 0 |  | 0 | 21 | 0 | 0 | 0 | 0 | 0 | 800-1 | RTS 22/ I | RTS 22/ I | 0.2 | 0.4 |  | Práce |  |  |  | POL1_1
|  | zapažených i nezapažených, s urovnáním dna do předepsaného profilu a spádu, s případně nutným přehozením výkopku na vzdálenost do 3 m ve výkopišti, s přehozením výkopku na přilehlém terénu na vzdálenost do 5 m od podélné osy rýhy nebo s naložením výkopku na dopravní prostředek. | [24 empty] | SPI |  | zapažených i nezapažených, s urovnáním dna do předepsaného profilu a spádu, s případně nutným přehozením výkopku na vzdálenost do 3 m ve výkopišti, s přehozením výkopku na přilehlém terénu na vzdálenost do 5 m od podélné osy rýhy nebo s naložením výkopku na dopravní prostředek.
|  | viz podélné profily a vzorové příčné řezy : (5,50000*0,99)*2,07000*1,20000*1,00000*0,19000 |  | 2.5698 | [22 empty] | VV | 0
|  | odpočet sejmuté vrtsvy v jiné položce : -5,50000*1,20000*(0,10+0,34000)*1,00000*0,19000 |  | -0.55176 | [22 empty] | VV | 0
|  | odpočet sejmuté vrtsvy v jiné položce : -0,00000*1,20000*(0,10+0,06)*1,00000*0,19000 | [24 empty] | VV | 0
|  | odpočet sejmuté vrtsvy v jiné položce : -0,00000*1,20000*0,15*1,00000*0,19000 | [24 empty] | VV | 0
|  | odpočet sejmuté vrtsvy v jiné položce : -(0,00000-0,00000)*1,20000*0,15*1,00000*0,19000 | [24 empty] | VV | 0
19 | 132201219R00 | Hloubení rýh šířky přes 60 do 200 cm příplatek za lepivost, v hornině 3, | m3 | 2.0181 |  | 0 |  | 0 |  | 0 | 21 | 0 | 0 | 0 | 0 | 0 | 800-1 | RTS 22/ I | RTS 22/ I | 0.084 | 0.17 |  | Práce |  |  |  | POL1_1
|  | zapažených i nezapažených, s urovnáním dna do předepsaného profilu a spádu, s případně nutným přehozením výkopku na vzdálenost do 3 m ve výkopišti, s přehozením výkopku na přilehlém terénu na vzdálenost do 5 m od podélné osy rýhy nebo s naložením výkopku na dopravní prostředek. | [24 empty] | SPI |  | zapažených i nezapažených, s urovnáním dna do předepsaného profilu a spádu, s případně nutným přehozením výkopku na vzdálenost do 3 m ve výkopišti, s přehozením výkopku na přilehlém terénu na vzdálenost do 5 m od podélné osy rýhy nebo s naložením výkopku na dopravní prostředek.
|  | viz podélné profily a vzorové příčné řezy : (5,50000*0,99)*2,07000*1,20000*0,19000 |  | 2.5698 | [22 empty] | VV | 0
|  | odpočet sejmuté vrtsvy v jiné položce : -5,50000*1,20000*(0,10+0,34000)*0,19000 |  | -0.55176 | [22 empty] | VV | 0
|  | odpočet sejmuté vrtsvy v jiné položce : -0,00000*1,20000*(0,10+0,06)*0,19000 | [24 empty] | VV | 0
|  | odpočet sejmuté vrtsvy v jiné položce : -0,00000*1,20000*0,15*0,19000 | [24 empty] | VV | 0
|  | odpočet sejmuté vrtsvy v jiné položce : -(0,00000-0,00000)*1,20000*0,15*0,19000 | [24 empty] | VV | 0
20 | 132201291R00 | Hloubení rýh šířky přes 60 do 200 cm do 100 m3, v hornině 3, příplatek za hloubení ve vodě | m3 | 2.0181 |  | 0 |  | 0 |  | 0 | 21 | 0 | 0 | 0 | 0 | 0 | 800-1 | RTS 22/ I | RTS 22/ I | 0.54 | 1.09 |  | Práce |  |  |  | POL1_
|  | zapažených i nezapažených, s urovnáním dna do předepsaného profilu a spádu, s případně nutným přehozením výkopku na vzdálenost do 3 m ve výkopišti, s přehozením výkopku na přilehlém terénu na vzdálenost do 5 m od podélné osy rýhy nebo s naložením výkopku na dopravní prostředek. | [24 empty] | SPI |  | zapažených i nezapažených, s urovnáním dna do předepsaného profilu a spádu, s případně nutným přehozením výkopku na vzdálenost do 3 m ve výkopišti, s přehozením výkopku na přilehlém terénu na vzdálenost do 5 m od podélné osy rýhy nebo s naložením výkopku na dopravní prostředek.
|  | viz podélné profily a vzorové příčné řezy : (5,50000*0,99)*2,07000*1,20000*1,00000*0,19000 |  | 2.5698 | [22 empty] | VV | 0
|  | odpočet sejmuté vrtsvy v jiné položce : -5,50000*1,20000*(0,10+0,34000)*1,00000*0,19000 |  | -0.55176 | [22 empty] | VV | 0
|  | odpočet sejmuté vrtsvy v jiné položce : -0,00000*1,20000*(0,10+0,06)*1,00000*0,19000 | [24 empty] | VV | 0
|  | odpočet sejmuté vrtsvy v jiné položce : -0,00000*1,20000*0,15*1,00000*0,19000 | [24 empty] | VV | 0
|  | odpočet sejmuté vrtsvy v jiné položce : -(0,00000-0,00000)*1,20000*0,15*1,00000*0,19000 | [24 empty] | VV | 0
21 | 132301211R00 | Hloubení rýh šířky přes 60 do 200 cm do 100 m3, v hornině 4, hloubení strojně | m3 | 5.1638 |  | 0 |  | 0 |  | 0 | 21 | 0 | 0 | 0 | 0 | 0 | 800-1 | RTS 22/ I | RTS 22/ I | 0.35 | 1.81 |  | Práce |  |  |  | POL1_1
|  | zapažených i nezapažených, s urovnáním dna do předepsaného profilu a spádu, s případně nutným přehozením výkopku na vzdálenost do 3 m ve výkopišti, s přehozením výkopku na přilehlém terénu na vzdálenost do 5 m od podélné osy rýhy nebo s naložením výkopku na dopravní prostředek. | [24 empty] | SPI |  | zapažených i nezapažených, s urovnáním dna do předepsaného profilu a spádu, s případně nutným přehozením výkopku na vzdálenost do 3 m ve výkopišti, s přehozením výkopku na přilehlém terénu na vzdálenost do 5 m od podélné osy rýhy nebo s naložením výkopku na dopravní prostředek.
|  | viz podélné profily a vzorové příčné řezy : 5,50000*2,07000*1,20000*1,00000*0,48000 |  | 6.5578 | [22 empty] | VV | 0
|  | odpočet sejmuté vrtsvy v jiné položce : -5,50000*1,20000*(0,10+0,34000)*1,00000*0,48000 |  | -1.3939 | [22 empty] | VV | 0
|  | odpočet sejmuté vrtsvy v jiné položce : -0,00000*1,20000*(0,10+0,06)*1,00000*0,48000 | [24 empty] | VV | 0
|  | odpočet sejmuté vrtsvy v jiné položce : -0,00000*1,20000*0,15*1,00000*0,48000 | [24 empty] | VV | 0
|  | odpočet sejmuté vrtsvy v jiné položce : -(0,00000-0,00000)*1,20000*0,15*1,00000*0,48000 | [24 empty] | VV | 0
22 | 132301219R00 | Hloubení rýh šířky přes 60 do 200 cm příplatek za lepivost, v hornině 4, | m3 | 5.1638 |  | 0 |  | 0 |  | 0 | 21 | 0 | 0 | 0 | 0 | 0 | 800-1 | RTS 22/ I | RTS 22/ I | 0.1483 | 0.77 |  | Práce |  |  |  | POL1_1
|  | zapažených i nezapažených, s urovnáním dna do předepsaného profilu a spádu, s případně nutným přehozením výkopku na vzdálenost do 3 m ve výkopišti, s přehozením výkopku na přilehlém terénu na vzdálenost do 5 m od podélné osy rýhy nebo s naložením výkopku na dopravní prostředek. | [24 empty] | SPI |  | zapažených i nezapažených, s urovnáním dna do předepsaného profilu a spádu, s případně nutným přehozením výkopku na vzdálenost do 3 m ve výkopišti, s přehozením výkopku na přilehlém terénu na vzdálenost do 5 m od podélné osy rýhy nebo s naložením výkopku na dopravní prostředek.
|  | viz podélné profily a vzorové příčné řezy : 5,50000*2,07000*1,20000*0,48000 |  | 6.5578 | [22 empty] | VV | 0
|  | odpočet sejmuté vrtsvy v jiné položce : -5,50000*1,20000*(0,10+0,34000)*0,48000 |  | -1.3939 | [22 empty] | VV | 0
|  | odpočet sejmuté vrtsvy v jiné položce : -0,00000*1,20000*(0,10+0,06)*0,48000 | [24 empty] | VV | 0
|  | odpočet sejmuté vrtsvy v jiné položce : -0,00000*1,20000*0,15*0,48000 | [24 empty] | VV | 0
|  | odpočet sejmuté vrtsvy v jiné položce : -(0,00000-0,00000)*1,20000*0,15*0,48000 | [24 empty] | VV | 0
23 | 132301291R00 | Hloubení rýh šířky přes 60 do 200 cm do 100 m3, v hornině 4, příplatek za hloubení ve vodě | m3 | 5.1638 |  | 0 |  | 0 |  | 0 | 21 | 0 | 0 | 0 | 0 | 0 | 800-1 | RTS 22/ I | RTS 22/ I | 0.9 | 4.65 |  | Práce |  |  |  | POL1_
|  | zapažených i nezapažených, s urovnáním dna do předepsaného profilu a spádu, s případně nutným přehozením výkopku na vzdálenost do 3 m ve výkopišti, s přehozením výkopku na přilehlém terénu na vzdálenost do 5 m od podélné osy rýhy nebo s naložením výkopku na dopravní prostředek. | [24 empty] | SPI |  | zapažených i nezapažených, s urovnáním dna do předepsaného profilu a spádu, s případně nutným přehozením výkopku na vzdálenost do 3 m ve výkopišti, s přehozením výkopku na přilehlém terénu na vzdálenost do 5 m od podélné osy rýhy nebo s naložením výkopku na dopravní prostředek.
|  | viz podélné profily a vzorové příčné řezy : 5,50000*2,07000*1,20000*1,00000*0,48000 |  | 6.5578 | [22 empty] | VV | 0
|  | odpočet sejmuté vrtsvy v jiné položce : -5,50000*1,20000*(0,10+0,34000)*1,00000*0,48000 |  | -1.3939 | [22 empty] | VV | 0
|  | odpočet sejmuté vrtsvy v jiné položce : -0,00000*1,20000*(0,10+0,06)*1,00000*0,48000 | [24 empty] | VV | 0
|  | odpočet sejmuté vrtsvy v jiné položce : -0,00000*1,20000*0,15*1,00000*0,48000 | [24 empty] | VV | 0
|  | odpočet sejmuté vrtsvy v jiné položce : -(0,00000-0,00000)*1,20000*0,15*1,00000*0,48000 | [24 empty] | VV | 0
24 | 132401211R00 | Hloubení rýh šířky přes 60 do 200 cm jakékoliv množství, v hornině 5, hloubení strojně | m3 | 2.1516 |  | 0 |  | 0 |  | 0 | 21 | 0 | 0 | 0 | 0 | 0 | 800-1 | RTS 22/ I | RTS 22/ I | 0.53 | 1.14 |  | Práce |  |  |  | POL1_1
|  | zapažených i nezapažených, s urovnáním dna do předepsaného profilu a spádu, s případně nutným přehozením výkopku na vzdálenost do 3 m ve výkopišti, s přehozením výkopku na přilehlém terénu na vzdálenost do 5 m od podélné osy rýhy nebo s naložením výkopku na dopravní prostředek. | [24 empty] | SPI |  | zapažených i nezapažených, s urovnáním dna do předepsaného profilu a spádu, s případně nutným přehozením výkopku na vzdálenost do 3 m ve výkopišti, s přehozením výkopku na přilehlém terénu na vzdálenost do 5 m od podélné osy rýhy nebo s naložením výkopku na dopravní prostředek.
|  | viz podélné profily a vzorové příčné řezy : 5,50000*2,07000*1,20000*0,20000 |  | 2.7324 | [22 empty] | VV | 0
|  | odpočet sejmuté vrtsvy v jiné položce : -5,50000*1,20000*(0,10+0,34000)*0,20000 |  | -0.5808 | [22 empty] | VV | 0
|  | odpočet sejmuté vrtsvy v jiné položce : -0,00000*1,20000*(0,10+0,06)*0,20000 | [24 empty] | VV | 0
|  | odpočet sejmuté vrtsvy v jiné položce : -0,00000*1,20000*0,15*0,20000 | [24 empty] | VV | 0
|  | odpočet sejmuté vrtsvy v jiné položce : -(0,00000-0,00000)*1,20000*0,15*0,20000 | [24 empty] | VV | 0
25 | 132401291R00 | Hloubení rýh šířky přes 60 do 200 cm jakékoliv množství, v hornině 5, příplatek za hloubení ve vodě | m3 | 2.1516 |  | 0 |  | 0 |  | 0 | 21 | 0 | 0 | 0 | 0 | 0 | 800-1 | RTS 22/ I | RTS 22/ I | 0.902 | 1.94 |  | Práce |  |  |  | POL1_
|  | zapažených i nezapažených, s urovnáním dna do předepsaného profilu a spádu, s případně nutným přehozením výkopku na vzdálenost do 3 m ve výkopišti, s přehozením výkopku na přilehlém terénu na vzdálenost do 5 m od podélné osy rýhy nebo s naložením výkopku na dopravní prostředek. | [24 empty] | SPI |  | zapažených i nezapažených, s urovnáním dna do předepsaného profilu a spádu, s případně nutným přehozením výkopku na vzdálenost do 3 m ve výkopišti, s přehozením výkopku na přilehlém terénu na vzdálenost do 5 m od podélné osy rýhy nebo s naložením výkopku na dopravní prostředek.
|  | viz podélné profily a vzorové příčné řezy : 5,50000*2,07000*1,20000*0,20000 |  | 2.7324 | [22 empty] | VV | 0
|  | odpočet sejmuté vrtsvy v jiné položce : -5,50000*1,20000*(0,10+0,34000)*0,20000 |  | -0.5808 | [22 empty] | VV | 0
|  | odpočet sejmuté vrtsvy v jiné položce : -0,00000*1,20000*(0,10+0,06)*0,20000 | [24 empty] | VV | 0
|  | odpočet sejmuté vrtsvy v jiné položce : -0,00000*1,20000*0,15*0,20000 | [24 empty] | VV | 0
|  | odpočet sejmuté vrtsvy v jiné položce : -(0,00000-0,00000)*1,20000*0,15*0,20000 | [24 empty] | VV | 0
26 | 132501211R00 | Hloubení rýh šířky přes 60 do 200 cm jakékoliv množství, v hornině 6, skalní frézou | m3 | 1.0758 |  | 0 |  | 0 |  | 0 | 21 | 0 | 0 | 0 | 0 | 0 | 800-1 | RTS 22/ I | RTS 22/ I | 0.25 | 0.27 |  | Práce |  |  |  | POL1_1
|  | zapažených i nezapažených, s urovnáním dna do předepsaného profilu a spádu, s případně nutným přehozením výkopku na vzdálenost do 3 m ve výkopišti, s přehozením výkopku na přilehlém terénu na vzdálenost do 5 m od podélné osy rýhy nebo s naložením výkopku na dopravní prostředek. | [24 empty] | SPI |  | zapažených i nezapažených, s urovnáním dna do předepsaného profilu a spádu, s případně nutným přehozením výkopku na vzdálenost do 3 m ve výkopišti, s přehozením výkopku na přilehlém terénu na vzdálenost do 5 m od podélné osy rýhy nebo s naložením výkopku na dopravní prostředek.
|  | viz podélné profily a vzorové příčné řezy : 5,50000*2,07000*1,20000*0,10000 |  | 1.3662 | [22 empty] | VV | 0
|  | odpočet sejmuté vrtsvy v jiné položce : -5,50000*1,20000*(0,10+0,34000)*0,10000 |  | -0.2904 | [22 empty] | VV | 0
|  | odpočet sejmuté vrtsvy v jiné položce : -0,00000*1,20000*(0,10+0,06)*0,10000 | [24 empty] | VV | 0
|  | odpočet sejmuté vrtsvy v jiné položce : -0,00000*1,20000*0,15*0,10000 | [24 empty] | VV | 0
|  | odpočet sejmuté vrtsvy v jiné položce : -(0,00000-0,00000)*1,20000*0,15*0,10000 | [24 empty] | VV | 0
27 | 132601201R00 | Hloubení rýh šířky přes 60 do 200 cm jakékoliv množství, v hornině 7, hloubení ručně i strojně | m3 | 0.32274 |  | 0 |  | 0 |  | 0 | 21 | 0 | 0.01922 | 0.01 | 0 | 0 | 800-1 | RTS 22/ I | RTS 22/ I | 1.5863 | 0.51 |  | Práce |  |  |  | POL1_1
|  | zapažených i nezapažených, s urovnáním dna do předepsaného profilu a spádu, s případně nutným přehozením výkopku na vzdálenost do 3 m ve výkopišti, s přehozením výkopku na přilehlém terénu na vzdálenost do 5 m od podélné osy rýhy nebo s naložením výkopku na dopravní prostředek. | [24 empty] | SPI |  | zapažených i nezapažených, s urovnáním dna do předepsaného profilu a spádu, s případně nutným přehozením výkopku na vzdálenost do 3 m ve výkopišti, s přehozením výkopku na přilehlém terénu na vzdálenost do 5 m od podélné osy rýhy nebo s naložením výkopku na dopravní prostředek.
|  | viz podélné profily a vzorové příčné řezy : 5,50000*2,07000*1,20000*0,03000 |  | 0.40986 | [22 empty] | VV | 0
|  | odpočet sejmuté vrtsvy v jiné položce : -5,50000*1,20000*(0,10+0,34000)*0,03000 |  | -0.08712 | [22 empty] | VV | 0
|  | odpočet sejmuté vrtsvy v jiné položce : -0,00000*1,20000*(0,10+0,06)*0,03000 | [24 empty] | VV | 0
|  | odpočet sejmuté vrtsvy v jiné položce : -0,00000*1,20000*0,15*0,03000 | [24 empty] | VV | 0
|  | odpočet sejmuté vrtsvy v jiné položce : -(0,00000-0,00000)*1,20000*0,15*0,03000 | [24 empty] | VV | 0
28 | 138401201R00 | Dolamování hloubených vykopávek rýh ve vrstvě tloušťky do 500 mm v hornině 5 | m3 | 0.0264 |  | 0 |  | 0 |  | 0 | 21 | 0 | 0 | 0 | 0 | 0 | 800-1 | RTS 22/ I | RTS 22/ I | 7.522 | 0.2 |  | Práce |  |  |  | POL1_
|  | zapažených i nezapažených v hornině tř. 5 - 7 s případným nutným přemístěním výkopku ve výkopišti, bez naložení, s přehozením výkopku na přilehlém terénu na vzdálenost do 3 m od okraje jámy nebo zářezu, nebo do 5 m od osy rýhy, nebo do 5 m od hrany šachty. | [24 empty] | SPI |  | zapažených i nezapažených v hornině tř. 5 - 7 s případným nutným přemístěním výkopku ve výkopišti, bez naložení, s přehozením výkopku na přilehlém terénu na vzdálenost do 3 m od okraje jámy nebo zářezu, nebo do 5 m od osy rýhy, nebo do 5 m od hrany šachty.
|  | viz podélné profily a vzorové příčné řezy : 5,50000*1,20000*0,02000*0,20000 |  | 0.0264 | [22 empty] | VV | 0
29 | 138501201R00 | Dolamování hloubených vykopávek rýh ve vrstvě tloušťky do 500 mm v hornině 6 | m3 | 0.0132 |  | 0 |  | 0 |  | 0 | 21 | 0 | 0 | 0 | 0 | 0 | 800-1 | RTS 22/ I | RTS 22/ I | 10.583 | 0.14 |  | Práce |  |  |  | POL1_1
|  | zapažených i nezapažených v hornině tř. 5 - 7 s případným nutným přemístěním výkopku ve výkopišti, bez naložení, s přehozením výkopku na přilehlém terénu na vzdálenost do 3 m od okraje jámy nebo zářezu, nebo do 5 m od osy rýhy, nebo do 5 m od hrany šachty. | [24 empty] | SPI |  | zapažených i nezapažených v hornině tř. 5 - 7 s případným nutným přemístěním výkopku ve výkopišti, bez naložení, s přehozením výkopku na přilehlém terénu na vzdálenost do 3 m od okraje jámy nebo zářezu, nebo do 5 m od osy rýhy, nebo do 5 m od hrany šachty.
|  | viz podélné profily a vzorové příčné řezy : 5,50000*1,20000*0,02000*0,10000 |  | 0.0132 | [22 empty] | VV | 0
30 | 138601201R00 | Dolamování hloubených vykopávek rýh ve vrstvě tloušťky do 500 mm v hornině 7 | m3 | 0.00396 |  | 0 |  | 0 |  | 0 | 21 | 0 | 0 | 0 | 0 | 0 | 800-1 | RTS 22/ I | RTS 22/ I | 19.922 | 0.08 |  | Práce |  |  |  | POL1_
|  | zapažených i nezapažených v hornině tř. 5 - 7 s případným nutným přemístěním výkopku ve výkopišti, bez naložení, s přehozením výkopku na přilehlém terénu na vzdálenost do 3 m od okraje jámy nebo zářezu, nebo do 5 m od osy rýhy, nebo do 5 m od hrany šachty. | [24 empty] | SPI |  | zapažených i nezapažených v hornině tř. 5 - 7 s případným nutným přemístěním výkopku ve výkopišti, bez naložení, s přehozením výkopku na přilehlém terénu na vzdálenost do 3 m od okraje jámy nebo zářezu, nebo do 5 m od osy rýhy, nebo do 5 m od hrany šachty.
|  | viz podélné profily a vzorové příčné řezy : 5,50000*1,20000*0,02000*0,03000 |  | 0.00396 | [22 empty] | VV | 0
31 | 139601102R00 | Ruční výkop jam, rýh a šachet v hornině 3 | m3 | 0.342 |  | 0 |  | 0 |  | 0 | 21 | 0 | 0 | 0 | 0 | 0 | 800-1 | RTS 22/ I | RTS 22/ I | 3.533 | 1.21 |  | Práce |  |  |  | POL1_1
|  | s přehozením na vzdálenost do 5 m nebo s naložením na ruční dopravní prostředek | [24 empty] | SPI
|  | viz situace stavby a podélné profily - křížení a souběhy s podzemními inž. sítěmi : (5,00000+1,00000+0,00000)*0,50*0,50*1,20000*0,19000 |  | 0.342 | [22 empty] | VV | 0
|  | viz situace stavby - rozšíření pro odbočky : 0,00000*0,50*0,50*1,20000*0,19000 | [24 empty] | VV | 0
|  | viz situace stavby - ochrana kořenové soustavy stromů : 0,00000*0,50*0,50*1,20000*0,19000 | [24 empty] | VV | 0
32 | 139601103R00 | Ruční výkop jam, rýh a šachet v hornině 4 | m3 | 1.458 |  | 0 |  | 0 |  | 0 | 21 | 0 | 0 | 0 | 0 | 0 | 800-1 | RTS 22/ I | RTS 22/ I | 4.655 | 6.79 |  | Práce |  |  |  | POL1_1
|  | s přehozením na vzdálenost do 5 m nebo s naložením na ruční dopravní prostředek | [24 empty] | SPI
|  | viz situace stavby a podélné profily - křížení a souběhy s podzemními inž. sítěmi : (5,00000+1,00000+0,00000)*0,50*0,50*1,20000*(1-0,19000) |  | 1.458 | [22 empty] | VV | 0
|  | viz situace stavby - rozšíření pro odbočky : 0,00000*0,50*0,50*1,20000*(1-0,19000) | [24 empty] | VV | 0
|  | viz situace stavby - ochrana kořenové soustavy stromů : 0,00000*0,50*0,50*1,20000*(1-0,19000) | [24 empty] | VV | 0
33 | 151201102R00 | Zřízení pažení a rozepření stěn rýh zátažné, hloubky do 4 m | m2 | 22.77 |  | 0 |  | 0 |  | 0 | 21 | 0 | 0.00202 | 0.05 | 0 | 0 | 800-1 | RTS 22/ I | RTS 22/ I | 0.458 | 10.43 |  | Práce |  |  |  | POL1_1
|  | pro podzemní vedení pro všechny šířky rýhy, | [24 empty] | SPI
|  | viz vzorové příčné řezy : 5,50000*2,07000*2*1,00000 |  | 22.77 | [22 empty] | VV | 0
34 | 151201112R00 | Odstranění pažení a rozepření rýh zátažné, hloubky do 4 m | m2 | 22.77 |  | 0 |  | 0 |  | 0 | 21 | 0 | 0 | 0 | 0 | 0 | 800-1 | RTS 22/ I | RTS 22/ I | 0.218 | 4.96 |  | Práce |  |  |  | POL1_1
|  | pro podzemní vedení s uložením materiálu na vzdálenost do 3 m od kraje výkopu, | [24 empty] | SPI
|  | viz vzorové příčné řezy : 5,50000*2,07000*2*1,00000 |  | 22.77 | [22 empty] | VV | 0
35 | 151201301R00 | Zřízení rozepření zapažených stěn výkopů při roubení zátažném, hloubky do 4 m | m3 | 13.662 |  | 0 |  | 0 |  | 0 | 21 | 0 | 0.00137 | 0.02 | 0 | 0 | 800-1 | RTS 22/ I | RTS 22/ I | 0.164 | 2.24 |  | Práce |  |  |  | POL1_1
|  | s potřebným přepažováním, | [24 empty] | SPI
|  | viz vzorové příčné řezy : 5,50000*2,07000*1,00000*1,20000 |  | 13.662 | [22 empty] | VV | 0
36 | 151201311R00 | Odstranění rozepření stěn výkopů při roubení zátažném, hloubky do 4 m | m3 | 13.662 |  | 0 |  | 0 |  | 0 | 21 | 0 | 0 | 0 | 0 | 0 | 800-1 | RTS 22/ I | RTS 22/ I | 0.048 | 0.66 |  | Práce |  |  |  | POL1_1
|  | s uložením materiálu na vzdálenost do 3 m od okraje výkopu, | [24 empty] | SPI
|  | viz vzorové příčné řezy : 5,50000*2,07000*1,00000*1,20000 |  | 13.662 | [22 empty] | VV | 0
37 | 161101101R00 | Svislé přemístění výkopku z horniny 1 až 4, při hloubce výkopu přes 1 do 2,5 m | m3 | 7.2079 |  | 0 |  | 0 |  | 0 | 21 | 0 | 0 | 0 | 0 | 0 | 800-1 | RTS 22/ I | RTS 22/ I | 0.345 | 2.49 |  | Práce |  |  |  | POL1_1
|  | bez naložení do dopravní nádoby, ale s vyprázdněním dopravní nádoby na hromadu nebo na dopravní prostředek, | [24 empty] | SPI |  | bez naložení do dopravní nádoby, ale s vyprázdněním dopravní nádoby na hromadu nebo na dopravní prostředek,
|  | JÁMY PROTLAKU : 0,00000*(6*3+3*3)*(2,07000+0,50)*0,19000*1 | [24 empty] | VV | 0
|  | JÁMY PROTLAKU : 0,00000*(6*3+3*3)*((0,00000+2,07000)/2+0,50)*(0,48000) | [24 empty] | VV | 0
|  | viz podélné profily a průměrná hloubka rýhy : 5,50000*2,07000*1,20000*1,00000*0,19000*1,00000*1 |  | 2.5958 | [22 empty] | VV | 0
|  | odpočet sejmuté vrtsvy v jiné položce : -5,50000*1,20000*(0,10+0,34000)*1,00000*0,19000*1,00000*1 |  | -0.55176 | [22 empty] | VV | 0
|  | odpočet sejmuté vrtsvy v jiné položce : -0,00000*1,20000*(0,10+0,06)*1,00000*0,19000*1,00000*1 | [24 empty] | VV | 0
|  | odpočet sejmuté vrtsvy v jiné položce : -0,00000*1,20000*0,15*1,00000*0,19000*1,00000*1 | [24 empty] | VV | 0
|  | odpočet sejmuté vrtsvy v jiné položce : -(0,00000-0,00000)*1,20000*0,15*1,00000*0,19000*1,00000*1 | [24 empty] | VV | 0
|  | viz podélné profily a průměrná hloubka rýhy : 5,50000*2,07000*1,20000*1,00000*0,48000*1,00000*1 |  | 6.5578 | [22 empty] | VV | 0
|  | odpočet sejmuté vrtsvy v jiné položce : -5,50000*1,20000*(0,10+0,34000)*1,00000*0,48000*1,00000*1 |  | -1.3939 | [22 empty] | VV | 0
|  | odpočet sejmuté vrtsvy v jiné položce : -0,00000*1,20000*(0,10+0,06)*1,00000*0,48000*1,00000*1 | [24 empty] | VV | 0
|  | odpočet sejmuté vrtsvy v jiné položce : -0,00000*1,20000*0,15*1,00000*0,48000*1,00000*1 | [24 empty] | VV | 0
|  | odpočet sejmuté vrtsvy v jiné položce : -(0,00000-0,00000)*1,20000*0,15*1,00000*0,48000*1,00000*1 | [24 empty] | VV | 0
|  | viz podélné profily a průměrná hloubka rýhy : 5,50000*2,07000*1,20000*0,00000*0,19000*1,00000*0,50 | [24 empty] | VV | 0
|  | odpočet sejmuté vrtsvy v jiné položce : -5,50000*1,20000*(0,10+0,34000)*0,00000*0,19000*1,00000*,5 | [24 empty] | VV | 0
|  | odpočet sejmuté vrtsvy v jiné položce : -0,00000*1,20000*(0,10+0,06)*0,00000*0,19000*1,00000*0,50 | [24 empty] | VV | 0
|  | odpočet sejmuté vrtsvy v jiné položce : -0,00000*1,20000*0,15*0,00000*0,19000*1,00000*0,50 | [24 empty] | VV | 0
|  | odpočet sejmuté vrtsvy v jiné položce : -(0,00000-0,00000)*1,20000*0,15*0,00000*0,19000*1,00000*0,5 | [24 empty] | VV | 0
|  | viz podélné profily a průměrná hloubka rýhy : 5,50000*2,07000*1,20000*0,00000*0,48000*1,00000*0,50 | [24 empty] | VV | 0
|  | odpočet sejmuté vrtsvy v jiné položce : -5,50000*1,20000*(0,10+0,34000)*0,00000*0,48000*1,00000*,5 | [24 empty] | VV | 0
|  | odpočet sejmuté vrtsvy v jiné položce : -0,00000*1,20000*(0,10+0,06)*0,00000*0,48000*1,00000*0,50 | [24 empty] | VV | 0
|  | odpočet sejmuté vrtsvy v jiné položce : -0,00000*1,20000*0,15*0,00000*0,48000*1,00000*0,50 | [24 empty] | VV | 0
|  | odpočet sejmuté vrtsvy v jiné položce : -(0,00000-0,00000)*1,20000*0,15*0,00000*0,48000*1,00000*0,5 | [24 empty] | VV | 0
38 | 161101151R00 | Svislé přemístění výkopku z horniny 5 až 7, při hloubce výkopu přes 1 do 2,5 m | m3 | 3.6161 |  | 0 |  | 0 |  | 0 | 21 | 0 | 0 | 0 | 0 | 0 | 800-1 | RTS 22/ I | RTS 22/ I | 0.484 | 1.75 |  | Práce |  |  |  | POL1_1
|  | bez naložení do dopravní nádoby, ale s vyprázdněním dopravní nádoby na hromadu nebo na dopravní prostředek, | [24 empty] | SPI |  | bez naložení do dopravní nádoby, ale s vyprázdněním dopravní nádoby na hromadu nebo na dopravní prostředek,
|  | TŘÍDA TEŽITELNOSTI 5 : | [24 empty] | VV | 0
|  | JÁMY PROTLAKU : 0,00000*(6*3+3*3)*((0,00000+2,07000)/2+0,50)*(0,20000) | [24 empty] | VV | 0
|  | viz podélné profily a průměrná hloubka rýhy : 5,50000*2,07000*1,20000*0,20000*1,00000*1*1,00000 |  | 2.7324 | [22 empty] | VV | 0
|  | odpočet sejmuté vrtsvy v jiné položce : -5,50000*1,20000*(0,10+0,34000)*0,20000*1,00000*1*1,00000 |  | -0.5808 | [22 empty] | VV | 0
|  | odpočet sejmuté vrtsvy v jiné položce : -0,00000*1,20000*(0,10+0,06)*0,20000*1,00000*1*1,00000 | [24 empty] | VV | 0
|  | odpočet sejmuté vrtsvy v jiné položce : -0,00000*1,20000*0,15*0,20000*1,00000*1*1,00000 | [24 empty] | VV | 0
|  | odpočet sejmuté vrtsvy v jiné položce : -(0,00000-0,00000)*1,20000*0,15*0,20000*1,00000*1*1,00000 | [24 empty] | VV | 0
|  | viz podélné profily a průměrná hloubka rýhy : 5,50000*2,07000*1,20000*0,20000*1,00000*0,50*0,00000 | [24 empty] | VV | 0
|  | odpočet sejmuté vrtsvy v jiné položce : -5,50000*1,20000*(0,1+0,34000)*0,20000*1,00000*,50*0,00000 | [24 empty] | VV | 0
|  | odpočet sejmuté vrtsvy v jiné položce : -0,00000*1,20000*(0,10+0,06)*0,20000*1,00000*0,50*0,00000 | [24 empty] | VV | 0
|  | odpočet sejmuté vrtsvy v jiné položce : -0,00000*1,20000*0,15*0,20000*1,00000*0,50*0,00000 | [24 empty] | VV | 0
|  | odpočet sejmuté vrtsvy v jiné položce : -(0,00000-0,00000)*1,20000*0,15*0,20000*1,00000*,50*0,00000 | [24 empty] | VV | 0
|  | viz podélné profily a průměrná hloubka rýhy : 5,50000*1,20000*0,02000*1,00000*0,50*1,00000 |  | 0.066 | [22 empty] | VV | 0
|  | viz podélné profily a průměrná hloubka rýhy : 0,00000*1,50*1,50*0,02000*1,00000*0,50*1,00000 | [24 empty] | VV | 0
|  | TŘÍDA TEŽITELNOSTI 6 : | [24 empty] | VV | 0
|  | JÁMY PROTLAKU : 0,00000*(6*3+3*3)*((0,00000+2,07000)/2+0,50)*(0,10000) | [24 empty] | VV | 0
|  | viz podélné profily a průměrná hloubka rýhy : 5,50000*2,07000*1,20000*0,10000*1,00000*1*1,00000 |  | 1.3662 | [22 empty] | VV | 0
|  | odpočet sejmuté vrtsvy v jiné položce : -5,50000*1,20000*(0,10+0,34000)*0,10000*1,00000*1*1,00000 |  | -0.2904 | [22 empty] | VV | 0
|  | odpočet sejmuté vrtsvy v jiné položce : -0,00000*1,20000*(0,10+0,06)*0,10000*1,00000*1*1,00000 | [24 empty] | VV | 0
|  | odpočet sejmuté vrtsvy v jiné položce : -0,00000*1,20000*0,15*0,10000*1,00000*1*1,00000 | [24 empty] | VV | 0
|  | odpočet sejmuté vrtsvy v jiné položce : -(0,00000-0,00000)*1,20000*0,15*0,10000*1,00000*1*1,00000 | [24 empty] | VV | 0
|  | viz podélné profily a průměrná hloubka rýhy : 5,50000*2,07000*1,20000*0,10000*1,00000*0,50*0,00000 | [24 empty] | VV | 0
|  | odpočet sejmuté vrtsvy v jiné položce : -5,50000*1,20000*(0,1+0,34000)*0,10000*1,00000*,50*0,00000 | [24 empty] | VV | 0
|  | odpočet sejmuté vrtsvy v jiné položce : -0,00000*1,20000*(0,10+0,06)*0,10000*1,00000*0,50*0,00000 | [24 empty] | VV | 0
|  | odpočet sejmuté vrtsvy v jiné položce : -0,00000*1,20000*0,15*0,10000*1,00000*0,50*0,00000 | [24 empty] | VV | 0
|  | odpočet sejmuté vrtsvy v jiné položce : -(0,00000-0,00000)*1,20000*0,15*0,10000*1,00000*,50*0,00000 | [24 empty] | VV | 0
|  | viz podélné profily a průměrná hloubka rýhy : 5,50000*1,20000*0,02000*1,00000*0,50*0,00000 | [24 empty] | VV | 0
|  | viz podélné profily a průměrná hloubka rýhy : 0,00000*1,50*1,50*0,02000*1,00000*0,50*0,00000 | [24 empty] | VV | 0
|  | TŘÍDA TEŽITELNOSTI 7 : | [24 empty] | VV | 0
|  | JÁMY PROTLAKU : 0,00000*(6*3+3*3)*((0,00000+2,07000)/2+0,50)*(0,03000) | [24 empty] | VV | 0
|  | viz podélné profily a průměrná hloubka rýhy : 5,50000*2,07000*1,20000*0,03000*1,00000*1*1,00000 |  | 0.40986 | [22 empty] | VV | 0
|  | odpočet sejmuté vrtsvy v jiné položce : -5,50000*1,20000*(0,10+0,34000)*0,03000*1,00000*1*1,00000 |  | -0.08712 | [22 empty] | VV | 0
|  | odpočet sejmuté vrtsvy v jiné položce : -0,00000*1,20000*(0,10+0,06)*0,03000*1,00000*1*1,00000 | [24 empty] | VV | 0
|  | odpočet sejmuté vrtsvy v jiné položce : -0,00000*1,20000*0,15*0,03000*1,00000*1*1,00000 | [24 empty] | VV | 0
|  | odpočet sejmuté vrtsvy v jiné položce : -(0,00000-0,00000)*1,20000*0,15*0,03000*1,00000*1*1,00000 | [24 empty] | VV | 0
|  | viz podélné profily a průměrná hloubka rýhy : 5,50000*2,07000*1,20000*0,03000*1,00000*0,50*0,00000 | [24 empty] | VV | 0
|  | odpočet sejmuté vrtsvy v jiné položce : -5,50000*1,20000*(0,1+0,34000)*0,03000*1,00000*,50*0,00000 | [24 empty] | VV | 0
|  | odpočet sejmuté vrtsvy v jiné položce : -0,00000*1,20000*(0,10+0,06)*0,03000*1,00000*0,50*0,00000 | [24 empty] | VV | 0
|  | odpočet sejmuté vrtsvy v jiné položce : -0,00000*1,20000*0,15*0,03000*1,00000*0,50*0,00000 | [24 empty] | VV | 0
|  | odpočet sejmuté vrtsvy v jiné položce : -(0,00000-0,00000)*1,20000*0,15*0,03000*1,00000*,50*0,00000 | [24 empty] | VV | 0
39 | 162701105R00 | Vodorovné přemístění výkopku z horniny 1 až 4, na vzdálenost přes 9 000 do 10 000 m | m3 | 6.8217 |  | 0 |  | 0 |  | 0 | 21 | 0 | 0 | 0 | 0 | 0 | 800-1 | RTS 22/ I | RTS 22/ I | 0.011 | 0.08 |  | Práce |  |  |  | POL1_1
|  | po suchu, bez naložení výkopku, avšak se složením bez rozhrnutí, zpáteční cesta vozidla. | [24 empty] | SPI
|  | VYTLAČENÁ ZEMINA - RÝHY : 5,50000*(0,15533+0,53646+(Pi*0,10000^2))*(0,19000+0,48000) |  | 2.665 | [22 empty] | VV | 0
|  | VYTLAČENÁ ZEMINA - ZÁŘEZY : 0,00000*(0,12549+0,49399+(Pi*0,10000^2))*(0,19000+0,48000) | [24 empty] | VV | 0
|  | VYTLAČENÁ ZEMINA - ŠACHTY : 0,00000*2,07000*1,1876*(0,19000+0,48000) | [24 empty] | VV | 0
|  | VYTLAČENÁ ZEMINA - ZÁSYP RÝHY - VÝMĚNA ZEMINY : (5,50000+0,00000)*1,12800*(0,19000+0,48000) |  | 4.1567 | [22 empty] | VV | 0
|  | VYTLAČENÁ ZEMINA - ZÁSYP ZÁŘEZU - VÝMĚNA ZEMINY : 0,00000*0,00000*(0,19000+0,48000) | [24 empty] | VV | 0
|  | VYTLAČENÁ ZEMINA - VPUSTĚ : 0,00000*(0,90*0,90*(0,60+0,18+0,59+0,59)) | [24 empty] | VV | 0
40 | 162701155R00 | Vodorovné přemístění výkopku z horniny 5 až 7, na vzdálenost přes 9 000 do 10 000 m | m3 | 3.4919 |  | 0 |  | 0 |  | 0 | 21 | 0 | 0 | 0 | 0 | 0 | 800-1 | RTS 22/ I | RTS 22/ I | 0.012 | 0.04 |  | Práce |  |  |  | POL1_1
|  | po suchu, bez naložení výkopku, avšak se složením bez rozhrnutí, zpáteční cesta vozidla. | [24 empty] | SPI
|  | VYTLAČENÁ ZEMINA - RÝHY : 5,50000*(0,15533+0,53646+(Pi*0,10000^2))*(0,20000) |  | 0.79553 | [22 empty] | VV | 0
|  | VYTLAČENÁ ZEMINA - ZÁŘEZY : 0,00000*(0,12549+0,49399+(Pi*0,10000^2))*(0,20000) | [24 empty] | VV | 0
|  | VYTLAČENÁ ZEMINA - ŠACHTY : 0,00000*2,07000*1,1876*(0,20000) | [24 empty] | VV | 0
|  | VYTLAČENÁ ZEMINA - RÝHY : 5,50000*1,20000*0,02000 |  | 0.132 | [22 empty] | VV | 0
|  | VYTLAČENÁ ZEMINA - ŠACHTY : 0,00000*1,50*1,50*0,02000 | [24 empty] | VV | 0
|  | VYTLAČENÁ ZEMINA - RÝHY : 5,50000*(0,15533+0,53646+(Pi*0,10000^2))*(0,10000) |  | 0.39776 | [22 empty] | VV | 0
|  | VYTLAČENÁ ZEMINA - ZÁŘEZY : 0,00000*(0,12549+0,49399+(Pi*0,10000^2))*(0,10000) | [24 empty] | VV | 0
|  | VYTLAČENÁ ZEMINA - ŠACHTY : 0,00000*2,07000*1,1876*(0,10000) | [24 empty] | VV | 0
|  | VYTLAČENÁ ZEMINA - RÝHY : 5,50000*(0,15533+0,53646+(Pi*0,10000^2))*(0,03000) |  | 0.11933 | [22 empty] | VV | 0
|  | VYTLAČENÁ ZEMINA - ZÁŘEZY : 0,00000*(0,12549+0,49399+(Pi*0,10000^2))*(0,03000) | [24 empty] | VV | 0
|  | VYTLAČENÁ ZEMINA - ŠACHTY : 0,00000*2,07000*1,1876*(0,03000) | [24 empty] | VV | 0
|  | VYTLAČENÁ ZEMINA - ZÁSYP RÝHY - VÝMĚNA ZEMINY : (5,50000+0,00000)*1,12800*(0,20000+0,10000+0,03000) |  | 2.0473 | [22 empty] | VV | 0
|  | VYTLAČENÁ ZEMINA - ZÁSYP ZÁŘEZU - VÝMĚNA ZEMINY : 0,00000*0,00000*(0,20000+0,10000+0,03000) | [24 empty] | VV | 0
41 | 162701109R00 | Vodorovné přemístění výkopku příplatek k ceně za každých dalších i započatých 1 000 m přes 10 000 m z horniny 1 až 4 | m3 | 27.2868 |  | 0 |  | 0 |  | 0 | 21 | 0 | 0 | 0 | 0 | 0 | 800-1 | RTS 22/ I | RTS 22/ I | 0 | 0 |  | Práce |  |  |  | POL1_1
|  | po suchu, bez naložení výkopku, avšak se složením bez rozhrnutí, zpáteční cesta vozidla. | [24 empty] | SPI
|  | VYTLAČENÁ ZEMINA - RÝHY x VZDÁLENOST : 5,50000*(0,15533)*(0,19000+0,48000)*4,00000 |  | 2.2896 | [22 empty] | VV | 0
|  | VYTLAČENÁ ZEMINA - RÝHY x VZDÁLENOST : 5,50000*(0,53646+(Pi*0,10000^2))*(0,19000+0,48000)*4,00000 |  | 8.3705 | [22 empty] | VV | 0
|  | VYTLAČENÁ ZEMINA - ZÁŘEZY x VZDÁLENOST : 0,00000*(0,12549)*(0,19000+0,48000)*4,00000 | [24 empty] | VV | 0
|  | VYTLAČENÁ ZEMINA - ZÁŘEZY x VZDÁLENOST : 0,00000*(0,49399+(Pi*0,10000^2))*(0,19000+0,48000)*4,00000 | [24 empty] | VV | 0
|  | VYTLAČENÁ ZEMINA - ŠACHTY x VZDÁLENOST : 0,00000*2,07000*1,1876*(0,19000+0,48000)*4,00000 | [24 empty] | VV | 0
|  | VYTLAČENÁ ZEMINA - ZÁSYP RÝHY - VÝMĚNA ZEMINY : (5,50000+0,00000)*1,12800*(0,19000+0,48000)*4,00000 |  | 16.6267 | [22 empty] | VV | 0
|  | VYTLAČENÁ ZEMINA - ZÁSYP ZÁŘEZU - VÝMĚNA ZEMINY : 0,00000*0,00000*(0,19000+0,48000)*4,00000 | [24 empty] | VV | 0
|  | VYTLAČENÁ ZEMINA - VPUSTĚ : 0,00000*(0,90*0,90*(0,60+0,18+0,59+0,59))*4,00000 | [24 empty] | VV | 0
42 | 162701159R00 | Vodorovné přemístění výkopku příplatek k ceně za každých dalších i započatých 1 000 m přes 10 000 m z horniny 5 až 7 | m3 | 13.9678 |  | 0 |  | 0 |  | 0 | 21 | 0 | 0 | 0 | 0 | 0 | 800-1 | RTS 22/ I | RTS 22/ I | 0 | 0 |  | Práce |  |  |  | POL1_1
|  | po suchu, bez naložení výkopku, avšak se složením bez rozhrnutí, zpáteční cesta vozidla. | [24 empty] | SPI
|  | VYTLAČENÁ ZEMINA - RÝHY : 5,50000*(0,15533+0,53646+(Pi*0,10000^2))*(0,20000)*4,00000 |  | 3.1821 | [22 empty] | VV | 0
|  | VYTLAČENÁ ZEMINA - ZÁŘEZY : 0,00000*(0,12549+0,49399+(Pi*0,10000^2))*(0,20000)*4,00000 | [24 empty] | VV | 0
|  | VYTLAČENÁ ZEMINA - ŠACHTY : 0,00000*2,07000*1,1876*(0,20000)*4,00000 | [24 empty] | VV | 0
|  | VYTLAČENÁ ZEMINA - RÝHY : 5,50000*1,20000*0,02000*4,00000 |  | 0.528 | [22 empty] | VV | 0
|  | VYTLAČENÁ ZEMINA - ŠACHTY : 0,00000*1,50*1,50*0,02000*4,00000 | [24 empty] | VV | 0
|  | VYTLAČENÁ ZEMINA - RÝHY : 5,50000*(0,15533+0,53646+(Pi*0,10000^2))*(0,10000)*4,00000 |  | 1.5911 | [22 empty] | VV | 0
|  | VYTLAČENÁ ZEMINA - ZÁŘEZY : 0,00000*(0,12549+0,49399+(Pi*0,10000^2))*(0,10000)*4,00000 | [24 empty] | VV | 0
|  | VYTLAČENÁ ZEMINA - ŠACHTY : 0,00000*2,07000*1,1876*(0,10000)*4,00000 | [24 empty] | VV | 0
|  | VYTLAČENÁ ZEMINA - RÝHY : 5,50000*(0,15533+0,53646+(Pi*0,10000^2))*(0,03000)*4,00000 |  | 0.47732 | [22 empty] | VV | 0
|  | VYTLAČENÁ ZEMINA - ZÁŘEZY : 0,00000*(0,12549+0,49399+(Pi*0,10000^2))*(0,03000)*4,00000 | [24 empty] | VV | 0
|  | VYTLAČENÁ ZEMINA - ŠACHTY : 0,00000*2,07000*1,1876*(0,03000)*4,00000 | [24 empty] | VV | 0
|  | VYTLAČENÁ ZEMINA - ZÁSYP RÝHY - VÝMĚNA ZEMINY : (5,50000+0,00000)*1,12800*(0,20000+0,10000+0,03000)*4,00000 |  | 8.1893 | [22 empty] | VV | 0
|  | VYTLAČENÁ ZEMINA - ZÁSYP ZÁŘEZU - VÝMĚNA ZEMINY : 0,00000*0,00000*(0,20000+0,10000+0,03000)*4,00000 | [24 empty] | VV | 0
43 | 171201201R00 | Uložení sypaniny na dočasnou skládku tak, že na 1 m2 plochy připadá přes 2 m3 výkopku nebo ornice | m3 | 10.3136 |  | 0 |  | 0 |  | 0 | 21 | 0 | 0 | 0 | 0 | 0 | 800-1 | RTS 22/ I | RTS 22/ I | 0.009 | 0.09 |  | Práce |  |  |  | POL1_1
|  | VYTLAČENÁ ZEMINA - RÝHY : 5,50000*(0,15533+0,53646+(Pi*0,10000^2))*(0,19000+0,48000) |  | 2.665 | [22 empty] | VV | 0
|  | VYTLAČENÁ ZEMINA - ZÁŘEZY : 0,00000*(0,12549+0,49399+(Pi*0,10000^2))*(0,19000+0,48000) | [24 empty] | VV | 0
|  | VYTLAČENÁ ZEMINA - ŠACHTY : 0,00000*2,07000*1,1876*(0,19000+0,48000) | [24 empty] | VV | 0
|  | VYTLAČENÁ ZEMINA - ZÁSYP RÝHY - VÝMĚNA ZEMINY : (5,50000+0,00000)*1,12800*(0,19000+0,48000) |  | 4.1567 | [22 empty] | VV | 0
|  | VYTLAČENÁ ZEMINA - ZÁSYP ZÁŘEZU - VÝMĚNA ZEMINY : 0,00000*0,00000*(0,19000+0,48000) | [24 empty] | VV | 0
|  | VYTLAČENÁ ZEMINA - RÝHY : 5,50000*(0,15533+0,53646+(Pi*0,10000^2))*(0,20000) |  | 0.79553 | [22 empty] | VV | 0
|  | VYTLAČENÁ ZEMINA - ZÁŘEZY : 0,00000*(0,12549+0,49399+(Pi*0,10000^2))*(0,20000) | [24 empty] | VV | 0
|  | VYTLAČENÁ ZEMINA - ŠACHTY : 0,00000*2,07000*1,1876*(0,20000) | [24 empty] | VV | 0
|  | VYTLAČENÁ ZEMINA - RÝHY : 5,50000*(0,15533+0,53646+(Pi*0,10000^2))*(0,10000) |  | 0.39776 | [22 empty] | VV | 0
|  | VYTLAČENÁ ZEMINA - ZÁŘEZY : 0,00000*(0,12549+0,49399+(Pi*0,10000^2))*(0,10000) | [24 empty] | VV | 0
|  | VYTLAČENÁ ZEMINA - ŠACHTY : 0,00000*2,07000*1,1876*(0,10000) | [24 empty] | VV | 0
|  | VYTLAČENÁ ZEMINA - RÝHY : 5,50000*(0,15533+0,53646+(Pi*0,10000^2))*(0,03000) |  | 0.11933 | [22 empty] | VV | 0
|  | VYTLAČENÁ ZEMINA - ZÁŘEZY : 0,00000*(0,12549+0,49399+(Pi*0,10000^2))*(0,03000) | [24 empty] | VV | 0
|  | VYTLAČENÁ ZEMINA - ŠACHTY : 0,00000*2,07000*1,1876*(0,03000) | [24 empty] | VV | 0
|  | VYTLAČENÁ ZEMINA - ZÁSYP RÝHY - VÝMĚNA ZEMINY : (5,50000+0,00000)*1,12800*(0,20000+0,10000+0,03000) |  | 2.0473 | [22 empty] | VV | 0
|  | VYTLAČENÁ ZEMINA - ZÁSYP ZÁŘEZU - VÝMĚNA ZEMINY : 0,00000*0,00000*(0,20000+0,10000+0,03000) | [24 empty] | VV | 0
|  | VYTLAČENÁ ZEMINA - RÝHY : 5,50000*1,20000*0,02000 |  | 0.132 | [22 empty] | VV | 0
|  | VYTLAČENÁ ZEMINA - ŠACHTY : 0,00000*1,50*1,50*0,02000 | [24 empty] | VV | 0
|  | VYTLAČENÁ ZEMINA - VPUSTĚ : 0,00000*(0,90*0,90*(0,60+0,18+0,59+0,59)) | [24 empty] | VV | 0
44 | 174101101R00 | Zásyp sypaninou se zhutněním jam, šachet, rýh nebo kolem objektů v těchto vykopávkách | m3 | 8.7124 |  | 0 |  | 0 |  | 0 | 21 | 0 | 0 | 0 | 0 | 0 | 800-1 | RTS 22/ I | RTS 22/ I | 0.202 | 1.76 |  | Práce |  |  |  | POL1_1
|  | z jakékoliv horniny s uložením výkopku po vrstvách, | [24 empty] | SPI
|  | včetně strojního přemístění materiálu pro zásyp ze vzdálenosti do 10 m od okraje zásypu | [24 empty] | POP
|  | JÁMY PROTLAKU : 0,00000*(6*3+3*3)*(2,07000+0,50)*0,19000 | [24 empty] | VV | 0
|  | odpočet sejmuté vrtsvy v jiné položce : -0,00000*(6*3+3*3)*0,15 | [24 empty] | VV | 0
|  | JÁMY PROTLAKU : 0,00000*(6*3+3*3)*(2,07000+0,50)*0,48000 | [24 empty] | VV | 0
|  | viz podélné profily a průměrná hloubka rýhy : 5,50000*2,07000*1,20000*1,00000*0,19000 |  | 2.5958 | [22 empty] | VV | 0
|  | odpočet sejmuté vrtsvy v jiné položce : -5,50000*1,20000*(0,10+0,34000)*1,00000*0,19000 |  | -0.55176 | [22 empty] | VV | 0
|  | odpočet sejmuté vrtsvy v jiné položce : -0,00000*1,20000*(0,10+0,06)*1,00000*0,19000 | [24 empty] | VV | 0
|  | odpočet sejmuté vrtsvy v jiné položce : -0,00000*1,20000*0,15*1,00000*0,19000 | [24 empty] | VV | 0
|  | odpočet sejmuté vrtsvy v jiné položce : -(0,00000-0,00000)*1,20000*0,15*1,00000*0,19000 | [24 empty] | VV | 0
|  | viz podélné profily a průměrná hloubka rýhy : 5,50000*2,07000*1,20000*0,00000*0,19000 | [24 empty] | VV | 0
|  | odpočet sejmuté vrtsvy v jiné položce : -5,50000*1,20000*(0,10+0,34000)*0,00000*0,19000 | [24 empty] | VV | 0
|  | odpočet sejmuté vrtsvy v jiné položce : -0,00000*1,20000*(0,10+0,06)*0,00000*0,19000 | [24 empty] | VV | 0
|  | odpočet sejmuté vrtsvy v jiné položce : -0,00000*1,20000*0,15*0,00000*0,19000 | [24 empty] | VV | 0
|  | odpočet sejmuté vrtsvy v jiné položce : -(0,00000-0,00000)*1,20000*0,15*0,00000*0,19000 | [24 empty] | VV | 0
|  | viz podélné profily a průměrná hloubka rýhy : 5,50000*2,07000*1,20000*1,00000*0,48000 |  | 6.5578 | [22 empty] | VV | 0
|  | odpočet sejmuté vrtsvy v jiné položce : -5,50000*1,20000*(0,10+0,34000)*1,00000*0,48000 |  | -1.3939 | [22 empty] | VV | 0
|  | odpočet sejmuté vrtsvy v jiné položce : -0,00000*1,20000*(0,10+0,06)*1,00000*0,48000 | [24 empty] | VV | 0
|  | odpočet sejmuté vrtsvy v jiné položce : -0,00000*1,20000*0,15*1,00000*0,48000 | [24 empty] | VV | 0
|  | odpočet sejmuté vrtsvy v jiné položce : -(0,00000-0,00000)*1,20000*0,15*1,00000*0,48000 | [24 empty] | VV | 0
|  | viz podélné profily a průměrná hloubka rýhy : 5,50000*2,07000*1,20000*0,00000*0,48000 | [24 empty] | VV | 0
|  | odpočet sejmuté vrtsvy v jiné položce : -5,50000*1,20000*(0,10+0,34000)*0,00000*0,48000 | [24 empty] | VV | 0
|  | odpočet sejmuté vrtsvy v jiné položce : -0,00000*1,20000*(0,10+0,06)*0,00000*0,48000 | [24 empty] | VV | 0
|  | odpočet sejmuté vrtsvy v jiné položce : -0,00000*1,20000*0,15*0,00000*0,48000 | [24 empty] | VV | 0
|  | odpočet sejmuté vrtsvy v jiné položce : -(0,00000-0,00000)*1,20000*0,15*0,00000*0,48000 | [24 empty] | VV | 0
|  | viz podélné profily a průměrná hloubka rýhy : 5,50000*2,07000*1,20000*0,20000 |  | 2.7324 | [22 empty] | VV | 0
|  | odpočet sejmuté vrtsvy v jiné položce : -5,50000*1,20000*(0,10+0,34000)*0,20000 |  | -0.5808 | [22 empty] | VV | 0
|  | odpočet sejmuté vrtsvy v jiné položce : -0,00000*1,20000*(0,10+0,06)*0,20000 | [24 empty] | VV | 0
|  | odpočet sejmuté vrtsvy v jiné položce : -0,00000*1,20000*0,15*0,20000 | [24 empty] | VV | 0
|  | odpočet sejmuté vrtsvy v jiné položce : -(0,00000-0,00000)*1,20000*0,15*0,20000 | [24 empty] | VV | 0
|  | viz podélné profily a průměrná hloubka rýhy : 5,50000*2,07000*1,20000*0,10000 |  | 1.3662 | [22 empty] | VV | 0
|  | odpočet sejmuté vrtsvy v jiné položce : -5,50000*1,20000*(0,10+0,34000)*0,10000 |  | -0.2904 | [22 empty] | VV | 0
|  | odpočet sejmuté vrtsvy v jiné položce : -0,00000*1,20000*(0,10+0,06)*0,10000 | [24 empty] | VV | 0
|  | odpočet sejmuté vrtsvy v jiné položce : -0,00000*1,20000*0,15*0,10000 | [24 empty] | VV | 0
|  | odpočet sejmuté vrtsvy v jiné položce : -(0,00000-0,00000)*1,20000*0,15*0,10000 | [24 empty] | VV | 0
|  | viz podélné profily a průměrná hloubka rýhy : 5,50000*2,07000*1,20000*0,03000 |  | 0.40986 | [22 empty] | VV | 0
|  | odpočet sejmuté vrtsvy v jiné položce : -5,50000*1,20000*(0,10+0,34000)*0,03000 |  | -0.08712 | [22 empty] | VV | 0
|  | odpočet sejmuté vrtsvy v jiné položce : -0,00000*1,20000*(0,10+0,06)*0,03000 | [24 empty] | VV | 0
|  | odpočet sejmuté vrtsvy v jiné položce : -0,00000*1,20000*0,15*0,03000 | [24 empty] | VV | 0
|  | odpočet sejmuté vrtsvy v jiné položce : -(0,00000-0,00000)*1,20000*0,15*0,03000 | [24 empty] | VV | 0
|  | VYTLAČENÁ ZEMINA - RÝHY : -5,50000*(0,15533+0,53646+(Pi*0,10000^2)) |  | -3.9776 | [22 empty] | VV | 0
|  | VYTLAČENÁ ZEMINA - ŠACHTY : -0,00000*2,07000*1,1876*((5,50000+0,00000)/5,50000) | [24 empty] | VV | 0
|  | viz podélné profily a průměrná hloubka rýhy : 5,50000*1,20000*0,02000 |  | 0.132 | [22 empty] | VV | 0
|  | viz podélné profily a průměrná hloubka rýhy : 0,00000*1,50*1,50*0,02000 | [24 empty] | VV | 0
|  | VYTLAČENÁ ZEMINA - VPUSTĚ : 0,00000*(0,90*0,90*(0,60+0,18+0,59+0,59)) | [24 empty] | VV | 0
|  | VYTLAČENÁ ZEMINA - VPUSTĚ : -0,00000*(PI*0,30*0,30*(0,60+0,18+0,59+0,59)) | [24 empty] | VV | 0
|  | viz situace stavby a podélné profily - křížení a souběhy s podzemními inž. sítěmi : (5,00000+1,00000+0,00000)*0,50*0,50*1,20000 |  | 1.8 | [22 empty] | VV | 0
|  | viz situace stavby - rozšíření pro odbočky : 0,00000*0,50*0,50*1,20000 | [24 empty] | VV | 0
|  | viz situace stavby - ochrana kořenové soustavy stromů : 0,00000*0,50*0,50*1,20000 | [24 empty] | VV | 0
45 | 175101101R00 | Obsyp potrubí bez prohození sypaniny, bez dodávky obsypového materiálu | m3 | 2.9505 |  | 0 |  | 0 |  | 0 | 21 | 0 | 0 | 0 | 0 | 0 | 800-1 | RTS 22/ I | RTS 22/ I | 1.587 | 4.68 |  | Práce |  |  |  | POL1_1
|  | sypaninou z vhodných hornin tř. 1 - 4 nebo materiálem připraveným podél výkopu ve vzdálenosti do 3 m od jeho kraje, pro jakoukoliv hloubku výkopu a jakoukoliv míru zhutnění, | [24 empty] | SPI |  | sypaninou z vhodných hornin tř. 1 - 4 nebo materiálem připraveným podél výkopu ve vzdálenosti do 3 m od jeho kraje, pro jakoukoliv hloubku výkopu a jakoukoliv míru zhutnění,
|  | viz vzorové příčné řezy : 5,50000*0,53646 |  | 2.9505 | [22 empty] | VV | 0
|  | viz vzorové příčné řezy : 0,00000*0,49399 | [24 empty] | VV | 0
46 | 199000002R00 | Poplatky za skládku horniny 1- 4, skupina 17 05 04 z Katalogu odpadů | m3 | 6.8217 |  | 0 |  | 0 |  | 0 | 21 | 0 | 0 | 0 | 0 | 0 | 800-1 | RTS 22/ I | RTS 22/ I | 0 | 0 |  | Práce |  |  |  | POL1_1
|  | VYTLAČENÁ ZEMINA RÝHY : 5,50000*(0,15533+0,53646+(Pi*0,10000^2))*(0,19000+0,48000) |  | 2.665 | [22 empty] | VV | 0
|  | VYTLAČENÁ ZEMINA ZÁŘEZ : 0,00000*(0,49399+(Pi*0,10000^2))*(0,19000+0,48000) | [24 empty] | VV | 0
|  | VYTLAČENÁ ZEMINA ZÁŘEZ : 0,00000*(0,12549)*(0,19000+0,48000) | [24 empty] | VV | 0
|  | VYTLAČENÁ ZEMINA ŠACHTY : 0,00000*2,07000*1,1876*(0,19000+0,48000) | [24 empty] | VV | 0
|  | VYTLAČENÁ ZEMINA - ZÁSYP RÝHY - VÝMĚNA ZEMINY : (5,50000+0,00000)*1,12800*(0,19000+0,48000) |  | 4.1567 | [22 empty] | VV | 0
|  | VYTLAČENÁ ZEMINA - ZÁSYP ZÁŘEZU - VÝMĚNA ZEMINY : 0,00000*0,00000*(0,19000+0,48000) | [24 empty] | VV | 0
|  | VYTLAČENÁ ZEMINA - VPUSTĚ : 0,00000*(0,90*0,90*(0,60+0,18+0,59+0,59))*(0,19000+0,48000) | [24 empty] | VV | 0
|  | VYTLAČENÁ ZEMINA - VPUSTĚ : -0,00000*(PI*0,30*0,30*(0,60+0,18+0,59+0,59))*(0,19000+0,48000) | [24 empty] | VV | 0
47 | 199000003R00 | Poplatky za skládku horniny 5 - 7, skupina 17 05 04 z Katalogu odpadů | m3 | 3.4919 |  | 0 |  | 0 |  | 0 | 21 | 0 | 0 | 0 | 0 | 0 | 800-1 | RTS 22/ I | RTS 22/ I | 0 | 0 |  | Práce |  |  |  | POL1_
|  | VYTLAČENÁ ZEMINA RÝHY : 5,50000*(0,15533+0,53646+(Pi*0,10000^2))*(0,20000) |  | 0.79553 | [22 empty] | VV | 0
|  | VYTLAČENÁ ZEMINA ZÁŘEZ : 0,00000*(0,12549+0,49399+(Pi*0,10000^2))*(0,20000) | [24 empty] | VV | 0
|  | VYTLAČENÁ ZEMINA ŠACHTY : 0,00000*2,07000*1,1876*(0,20000) | [24 empty] | VV | 0
|  | VYTLAČENÁ ZEMINA RÝHY : 5,50000*(0,15533+0,53646+(Pi*0,10000^2))*(0,10000) |  | 0.39776 | [22 empty] | VV | 0
|  | VYTLAČENÁ ZEMINA ZÁŘEZ : 0,00000*(0,12549+0,49399+(Pi*0,10000^2))*(0,10000) | [24 empty] | VV | 0
|  | VYTLAČENÁ ZEMINA ŠACHTY : 0,00000*2,07000*1,1876*(0,10000) | [24 empty] | VV | 0
|  | VYTLAČENÁ ZEMINA RÝHY : 5,50000*(0,15533+0,53646+(Pi*0,10000^2))*(0,03000) |  | 0.11933 | [22 empty] | VV | 0
|  | VYTLAČENÁ ZEMINA ZÁŘEZ : 0,00000*(0,12549+0,49399+(Pi*0,10000^2))*(0,03000) | [24 empty] | VV | 0
|  | VYTLAČENÁ ZEMINA ŠACHTY : 0,00000*2,07000*1,1876*(0,03000) | [24 empty] | VV | 0
|  | VYTLAČENÁ ZEMINA RÝHY : 5,50000*1,20000*0,02000 |  | 0.132 | [22 empty] | VV | 0
|  | VYTLAČENÁ ZEMINA ŠACHTY : 0,00000*1,50*1,50*0,02000 | [24 empty] | VV | 0
|  | VYTLAČENÁ ZEMINA - ZÁSYP RÝHY - VÝMĚNA ZEMINY : (5,50000+0,00000)*1,12800*(0,20000+0,10000+0,03000) |  | 2.0473 | [22 empty] | VV | 0
|  | VYTLAČENÁ ZEMINA - ZÁSYP ZÁŘEZU - VÝMĚNA ZEMINY : 0,00000*0,00000*(0,20000+0,10000+0,03000) | [24 empty] | VV | 0
|  | VYTLAČENÁ ZEMINA - VPUSTĚ : 0,00000*(0,90*0,90*(0,60+0,18+0,59+0,59))*(0,20000+0,10000+0,03000) | [24 empty] | VV | 0
|  | VYTLAČENÁ ZEMINA - VPUSTĚ : -0,00000*(PI*0,30*0,30*(0,60+0,18+0,59+0,59))*(0,20000+0,10000+0,03000) | [24 empty] | VV | 0
48 | 110002202T00 | Geodetické zaměření skutečného provedení objektu | m | 5.5 |  | 0 |  | 0 |  | 0 | 21 | 0 | 0 | 0 | 0 | 0 |  | Vlastní | MProjektCZ | 0 | 0 |  | Práce |  |  |  | POL1_1
|  | viz. situace stavby - výpis délek potrubí : 5,50000 |  | 5.5 | [22 empty] | VV | 0
49 | 110002205T00 | Geometrický plán pro vyznačení rozs. věcn. břemene, k trase zřizovaného podzemního vedení | 100 m | 0.055 |  | 0 |  | 0 |  | 0 | 21 | 0 | 0 | 0 | 0 | 0 |  | Vlastní | MProjektCZ | 0 | 0 |  | Práce |  |  |  | POL1_1
|  | viz. situace stavby - výpis délek potrubí : 5,50000/100 |  | 0.055 | [22 empty] | VV | 0
50 | 58337330R | štěrkopísek frakce 0,0 až 22,0 mm; třída A | t | 5.1634 |  | 0 |  | 0 |  | 0 | 21 | 0 | 1 | 5.16 | 0 | 0 | SPCM | RTS 22/ I | RTS 22/ I | 0 | 0 |  | Specifikace |  |  |  | POL3_1
|  | viz vzorové příčné řezy : 5,50000*0,53646*1,75 |  | 5.1634 | [22 empty] | VV | 0
|  | viz vzorové příčné řezy : 0,00000*0,49399*1,75 | [24 empty] | VV | 0
|  | VYTLAČENÁ ZEMINA - VPUSTĚ : 0,00000*(0,90*0,90*(0,60+0,18+0,59+0,59))*1,75 | [24 empty] | VV | 0
|  | VYTLAČENÁ ZEMINA - VPUSTĚ : -0,00000*(PI*0,30*0,30*(0,60+0,18+0,59+0,59))*1,75 | [24 empty] | VV | 0
51 | 58337333R | štěrkopísek frakce 0,0 až 32,0 mm; třída A | t | 10.857 |  | 0 |  | 0 |  | 0 | 21 | 0 | 1 | 10.86 | 0 | 0 | SPCM | RTS 22/ I | RTS 22/ I | 0 | 0 |  | Specifikace |  |  |  | POL3_1
|  | SPECIFIKACE MOŽNÉ ZÁMĚNY DRUHU ZÁSYPOVÉHO MATERIÁLU : | [24 empty] | VV | 0
|  | JE UVEDENA VE VZOROVÉM PŘÍČNÉM ŘEZU : | [24 empty] | VV | 0
|  | A DOKLADOVÉ ČÁSTI - STATICKÝ VÝPOČET : | [24 empty] | VV | 0
|  | POVOLENÝCH DEFORMACÍ POTRUBÍ : | [24 empty] | VV | 0
|  | viz vzorové příčné řezy - ZÁSYP RÝHY - VÝMĚNA ZEMINY : (5,50000+0,00000)*1,12800*1,75 |  | 10.857 | [22 empty] | VV | 0
|  | viz vzorové příčné řezy - ZÁSYP ZÁŘEZU - VÝMĚNA ZEMINY : 0,00000*0,00000*1,75 | [24 empty] | VV | 0
Díl: | 2 | Základy a zvláštní zakládání |  |  |  | 0 |  | 0 |  | 0 |  | 0 |  | 0.91 |  | 0 |  |  |  |  | 0.86 | [5 empty] | DIL
52 | 212792112R00 | Montáž trativodů z flexibilních trubek jakékoliv DN | m | 4.125 |  | 0 |  | 0 |  | 0 | 21 | 0 | 0.22107 | 0.91 | 0 | 0 | 827-1 | RTS 22/ I | RTS 22/ I | 0.185 | 0.76 |  | Práce |  |  |  | POL1_1
|  | se zřízením štěrkopískového lože pod trubky a s jejich obsypem v průměrném celkovém množství do 0,15 m3/m, | [24 empty] | SPI |  | se zřízením štěrkopískového lože pod trubky a s jejich obsypem v průměrném celkovém množství do 0,15 m3/m,
|  | viz vzorové příčné řezy : (5,50000-0,00000-0,00000)*0,75 |  | 4.125 | [22 empty] | VV | 0
53 | 212971110R00 | Zřízení opláštění odvod. trativodů z geotextilie o sklonu do 2,5, | m2 | 1.2959 |  | 0 |  | 0 |  | 0 | 21 | 0 | 0.00018 | 0 | 0 | 0 | 800-2 | RTS 22/ I | RTS 22/ I | 0.075 | 0.1 |  | Práce |  |  |  | POL1_
|  | v rýze nebo v zářezu se stěnami, | [24 empty] | SPI
|  | viz vzorové příčné řezy : (5,50000-0,00000-0,00000)*0,75*2*pi*0,05 |  | 1.2959 | [22 empty] | VV | 0
54 | 28611223.AR | trubka plastová drenážní PVC; ohebná; perforovaná po celém obvodu; DN 100,0 mm | m | 4.5086 |  | 0 |  | 0 |  | 0 | 21 | 0 | 0.00048 | 0 | 0 | 0 | SPCM | RTS 22/ I | RTS 22/ I | 0 | 0 |  | Specifikace |  |  |  | POL3_1
|  | viz vzorové příčné řezy : (5,50000-0,00000-0,00000)*0,75*1,093 |  | 4.5086 | [22 empty] | VV | 0
55 | 69366016R | geotextilie směs přírodních a syntetických vláken; funkce separační, ochranná; plošná hmotnost 250 g/m2 | m | 1.4903 |  | 0 |  | 0 |  | 0 | 21 | 0 | 0.00038 | 0 | 0 | 0 | SPCM | RTS 22/ I | RTS 22/ I | 0 | 0 |  | Specifikace |  |  |  | POL3_
|  | viz vzorové příčné řezy : (5,50000-0,00000-0,00000)*0,75*2*pi*0,05*1,15 |  | 1.4903 | [22 empty] | VV | 0
Díl: | 3 | Svislé a kompletní konstrukce |  |  |  | 0 |  | 0 |  | 0 |  | 0 |  | 0 |  | 0 |  |  |  |  | 1.61 | [5 empty] | DIL
56 | 359901111R00 | Vyčištění stok jakékoliv výšky | m | 5.5 |  | 0 |  | 0 |  | 0 | 21 | 0 | 0 | 0 | 0 | 0 | 827-1 | RTS 22/ I | RTS 22/ I | 0.293 | 1.61 |  | Práce |  |  |  | POL1_1
|  | Konečné vyčištění stok před předáním a převzetím. | [24 empty] | POP
|  | viz. situace stavby - výpis délek potrubí : 5,50000 |  | 5.5 | [22 empty] | VV | 0
Díl: | 4 | Vodorovné konstrukce |  |  |  | 0 |  | 0 |  | 0 |  | 0 |  | 5.71 |  | 0 |  |  |  |  | 3.5 | [5 empty] | DIL
57 | 451573111R00 | Lože pod potrubí, stoky a drobné objekty z písku a štěrkopísku do 65 mm | m3 | 0.85432 |  | 0 |  | 0 |  | 0 | 21 | 0 | 1.8908 | 1.62 | 0 | 0 | 827-1 | RTS 22/ I | RTS 22/ I | 1.317 | 1.13 |  | Práce |  |  |  | POL1_1
|  | v otevřeném výkopu, | [24 empty] | SPI
|  | viz vzorové příčné řezy : 5,50000*0,15533 |  | 0.85432 | [22 empty] | VV | 0
|  | viz vzorové příčné řezy : 0,00000*0,12549 | [24 empty] | VV | 0
58 | 464451112R00 | Prolití vrstvy z lom.kamene cementovou maltou malta MC 10 | m3 | 1.65 |  | 0 |  | 0 |  | 0 | 21 | 0 | 2.4816 | 4.09 | 0 | 0 | 832-1 | RTS 22/ I | RTS 22/ I | 1.438 | 2.37 |  | Práce |  |  |  | POL1_1
|  | viz vzorové příčné řezy : (5,50000-0,00000)*1,20000*0,25*1,00000 |  | 1.65 | [22 empty] | VV | 0
Díl: | 5 | Komunikace |  |  |  | 0 |  | 0 |  | 0 |  | 0 |  | 10.12 |  | 0 |  |  |  |  | 5.71 | [5 empty] | DIL
59 | 564251111R00 | Podklad nebo podsyp ze štěrkopísku tloušťka po zhutnění 150 mm | m2 | 6.6 |  | 0 |  | 0 |  | 0 | 21 | 0 | 0.30361 | 2 | 0 | 0 | 822-1 | RTS 22/ I | RTS 22/ I | 0.016 | 0.11 |  | Práce |  |  |  | POL1_1
|  | s rozprostřením, vlhčením a zhutněním | [24 empty] | SPI
|  | viz vzorové příčné řezy : 5,50000*1,20000 |  | 6.6 | [22 empty] | VV | 0
|  | pro komunikace : | [24 empty] | VV | 0
60 | 564871111R00 | Podklad ze štěrkodrti s rozprostřením a zhutněním frakce 0-63 mm, tloušťka po zhutnění 250 mm | m2 | 6.6 |  | 0 |  | 0 |  | 0 | 21 | 0 | 0.55125 | 3.64 | 0 | 0 | 822-1 | RTS 22/ I | RTS 22/ I | 0.027 | 0.18 |  | Práce |  |  |  | POL1_1
|  | viz vzorové příčné řezy : 5,50000*1,20000 |  | 6.6 | [22 empty] | VV | 0
61 | 566901111R00 | Vyspravení podkladu po překopech kamenivem těženým nebo štěrkopískem | m3 | 0.429 |  | 0 |  | 0 |  | 0 | 21 | 0 | 1.6867 | 0.72 | 0 | 0 | 822-1 | RTS 22/ I | RTS 22/ I | 0.162 | 0.07 |  | Práce |  |  |  | POL1_1
|  | pro inženýrské sítě, se zhutněním | [24 empty] | SPI
|  | viz vzorové příčné řezy - provizorní úprava : 5,50000*1,20000*0,05 |  | 0.33 | [22 empty] | VV | 0
|  | viz vzorové příčné řezy - provizorní úprava : 0,00000*1,20000*0,05 | [24 empty] | VV | 0
|  | viz vzorové příčné řezy - provizorní úprava - 1. dorovnávání do nivelety : 5,50000*1,20000*0,01 |  | 0.066 | [22 empty] | VV | 0
|  | viz vzorové příčné řezy - provizorní úprava - 1. dorovnávání do nivelety : 0,00000*1,20000*0,01 | [24 empty] | VV | 0
|  | viz vzorové příčné řezy - provizorní úprava - 2. dorovnávání do nivelety : 5,50000*1,20000*0,005 |  | 0.033 | [22 empty] | VV | 0
|  | viz vzorové příčné řezy - provizorní úprava - 2. dorovnávání do nivelety : 0,00000*1,20000*0,005 | [24 empty] | VV | 0
|  | viz vzorové příčné řezy - provizorní úprava : 0,00000*5,50000/(5,50000+0,000000001)*0,30*1,50*2*0,05 | [24 empty] | VV | 0
|  | viz vzorové příčné řezy - provizorní úprava - 1. dorovnávání do nivelety : 0,00000*5,50000/(5,50000+0,000000001)*0,30*1,50*2*0,01 | [24 empty] | VV | 0
|  | viz vzorové příčné řezy - provizorní úprava - 2. dorovnávání do nivelety : 0,00000*5,50000/(5,50000+0,000000001)*0,30*1,50*2*0,005 | [24 empty] | VV | 0
62 | 566903111R00 | Vyspravení podkladu po překopech kamenivem hrubým drceným | t | 0.9768 |  | 0 |  | 0 |  | 0 | 21 | 0 | 1.1 | 1.07 | 0 | 0 | 822-1 | RTS 22/ I | RTS 22/ I | 0.163 | 0.16 |  | Práce |  |  |  | POL1_1
|  | pro inženýrské sítě, se zhutněním | [24 empty] | SPI
|  | viz vzorové příčné řezy - provizorní úprava : 5,50000*1,20000*0,08*1,85 |  | 0.9768 | [22 empty] | VV | 0
|  | viz vzorové příčné řezy - provizorní úprava : 0,00000*1,20000*0,08*1,85 | [24 empty] | VV | 0
|  | viz vzorové příčné řezy - provizorní úprava : 0,00000*5,50000/(5,50000+0,000000001)*0,30*1,50*2*0,08*1,85 | [24 empty] | VV | 0
63 | 566904111R00 | Vyspravení podkladu po překopech kamenivem obalovaným asfaltem | t | 1.2561 |  | 0 |  | 0 |  | 0 | 21 | 0 | 1 | 1.26 | 0 | 0 | 822-1 | RTS 22/ I | RTS 22/ I | 0.406 | 0.51 |  | Práce |  |  |  | POL1_1
|  | pro inženýrské sítě, se zhutněním | [24 empty] | SPI
|  | viz vzorové příčné řezy : 5,50000*(1,20000+0*0,50)*2,3790*0,080 |  | 1.2561 | [22 empty] | VV | 0
|  | viz vzorové příčné řezy : 0,00000*5,50000/(5,50000+0,000000001)*0,30*1,50*2*2,3790*0,080 | [24 empty] | VV | 0
64 | 569811112R00 | Zpevnění krajnic nebo komun. pro pěší štěrkodrtí tloušťka po zhutnění 60 mm | m2 | 1.375 |  | 0 |  | 0 |  | 0 | 21 | 0 | 0.11545 | 0.16 | 0 | 0 | 822-1 | RTS 22/ I | RTS 22/ I | 0.046 | 0.06 |  | Práce |  |  |  | POL1_1
|  | s rozprostřením a zhutněním | [24 empty] | SPI
|  | viz situace stavby : 5,50000*0,25 |  | 1.375 | [22 empty] | VV | 0
65 | 572404112R00 | Posyp živičného podkladu nebo krytu v množství přes 5 do 10 kg/m2 | m2 | 2.01 |  | 0 |  | 0 |  | 0 | 21 | 0 | 0.00999 | 0.02 | 0 | 0 | 822-1 | RTS 22/ I | RTS 22/ I | 0.01 | 0.02 |  | Práce |  |  |  | POL1_1
|  | kamenivem drobným těženým nebo drceným bez zhutnění | [24 empty] | SPI
|  | viz situace stavby a podélné profily - stávající povrchy : 5,50000*2*0,15 |  | 1.65 | [22 empty] | VV | 0
|  | 5,50000/(5,50000+0,0000000000000000000001)*2*1,20000*0,15 |  | 0.36 | [22 empty] | VV | 0
|  | 5,50000/(5,50000+0,0000000000000000000001)*0,00000*4*0,25*0,15 | [24 empty] | VV | 0
66 | 572952111R00 | Vyspravení krytu po překopech pro inženýrské sítě asfaltovým betonem, po zhutnění tloušťky 30 až 50 mm | m2 | 12.1 |  | 0 |  | 0 |  | 0 | 21 | 0 | 0.10255 | 1.24 | 0 | 0 | 822-1 | RTS 22/ I | RTS 22/ I | 0.111 | 1.34 |  | Práce |  |  |  | POL1_1
|  | viz vzorové příčné řezy : 5,50000*(1,20000+2*1*0,50) |  | 12.1 | [22 empty] | VV | 0
|  | hmotnost ve specifikaci stanovena dle cenové soustavy RTS a.s. www.cenovasoustava.cz : 0,00000*5,50000/(5,50000+0,000000001)*0,30*1,50*2 | [24 empty] | VV | 0
67 | 573211111R00 | Postřik živičný spojovací bez posypu kamenivem z asfaltu silničního, v množství od 0,5 do 0,7 kg/m2 | m2 | 18.7 |  | 0 |  | 0 |  | 0 | 21 | 0 | 0.00061 | 0.01 | 0 | 0 | 822-1 | RTS 22/ I | RTS 22/ I | 0.002 | 0.04 |  | Práce |  |  |  | POL1_1
|  | viz vzorové příčné řezy : 5,50000*(1,20000+2*1*0,50)*1 |  | 12.1 | [22 empty] | VV | 0
|  | 5,50000*(1,20000+0*0,50)*1 |  | 6.6 | [22 empty] | VV | 0
|  | 0,00000*5,50000/(5,50000+0,000000001)*0,30*1,50*1 | [24 empty] | VV | 0
|  | 0,00000*5,50000/(5,50000+0,000000001)*0,30*1,50*1 | [24 empty] | VV | 0
68 | 905 R00 | Hzs-revize provoz.souboru a st.obj. | h | 3 |  | 0 |  | 0 |  | 0 | 21 | 0 | 0 | 0 | 0 | 0 | Prav.M | RTS 22/ I | RTS 22/ I | 1 | 3 |  | HZS |  |  |  | POL10_
|  | kontrola a přebírka obnažených podzemních inženýrských sítí : | [24 empty] | VV | 0
|  | jejich provozovatelem/správcem (0,5 hod./ks) : (5,00000+0,00000+1,00000)*0,5 |  | 3 | [22 empty] | VV | 0
|  | viz. E.x Dokladová část : | [24 empty] | VV | 0
69 | 909 R00 | Hzs-nezmeritelne stavebni prace | h | 0.22 |  | 0 |  | 0 |  | 0 | 21 | 0 | 0 | 0 | 0 | 0 | Prav.M | RTS 22/ I | RTS 22/ I | 1 | 0.22 |  | HZS |  |  |  | POL10_0
|  | viz situace stavby - objekty v manipulačním pruhu : 5,50000/25 |  | 0.22 | [22 empty] | VV | 0
70 | 010130100100R | Rypadlo lopatové kolové CAT M 313 C | Sh | 0.22 |  | 0 |  | 0 |  | 0 | 21 | 0 | 0 | 0 | 0 | 0 | STROJ | RTS 22/ I | RTS 22/ I | 0 | 0 |  | Stroj |  |  |  | POL6_1
|  | Velikost lžíce 0,28-0,72 m3 | [24 empty] | POP
|  | Výkon motoru 86 kW | [24 empty] | POP
|  | viz situace stavby - objekty v manipulačním pruhu : 5,50000/25 |  | 0.22 | [22 empty] | VV | 0
Díl: | 8 | Trubní vedení |  |  |  | 0 |  | 0 |  | 0 |  | 0 |  | 0.04 |  | 0 |  |  |  |  | 1.69 | [5 empty] | DIL
71 | 871353121R00 | Montáž potrubí z trub z plastů těsněných gumovým kroužkem DN 200 mm | m | 5.5 |  | 0 |  | 0 |  | 0 | 21 | 0 | 1e-05 | 0 | 0 | 0 | 827-1 | RTS 22/ I | RTS 22/ I | 0.08 | 0.44 |  | Práce |  |  |  | POL1_1
|  | v otevřeném výkopu ve sklonu do 20 %, | [24 empty] | SPI
|  | viz. situace stavby - výpis délek potrubí : 5,50000 |  | 5.5 | [22 empty] | VV | 0
|  | UPOZORNĚNÍ : | [24 empty] | VV | 0
|  | 6 m / kus - této základní stavební délce odpovídá určení položky pro montáž : | [24 empty] | VV | 0
|  | a výpočet množství spojů a těsnění spojů, alternativně lze použít roury : | [24 empty] | VV | 0
|  | se stavební délkou min. 5 m / kus nepřípustné je používání kratších : | [24 empty] | VV | 0
|  | stavebních délek, které by zapříčinilo zvýšení počtu spojů : | [24 empty] | VV | 0
|  | (tj. potencionálních míst netěsností), vyjma dopojování "seků" trub : | [24 empty] | VV | 0
|  | k šachtám a tvarovkám !!! : | [24 empty] | VV | 0
72 | 892581111R00 | Zkoušky těsnosti kanalizačního potrubí zkouška těsnosti kanalizačního potrubí vodou do DN 300 mm | m | 5.5 |  | 0 |  | 0 |  | 0 | 21 | 0 | 0 | 0 | 0 | 0 | 827-1 | RTS 22/ I | RTS 22/ I | 0.079 | 0.43 |  | Práce |  |  |  | POL1_1
|  | vodou nebo vzduchem, | [24 empty] | SPI
|  | viz. situace stavby - výpis délek potrubí : 5,50000 |  | 5.5 | [22 empty] | VV | 0
73 | 892601152R00 | Čištění kanalizace do DN 500, do 50 m | m | 5.5 |  | 0 |  | 0 |  | 0 | 21 | 0 | 0 | 0 | 0 | 0 | 827-1 | RTS 22/ I | RTS 22/ I | 0.089 | 0.49 |  | Práce |  |  |  | POL1_
|  | viz. situace stavby - výpis délek potrubí : 5,50000 |  | 5.5 | [22 empty] | VV | 0
74 | 892855112R00 | Kamerové prohlídky potrubí do 50 m | m | 5.5 |  | 0 |  | 0 |  | 0 | 21 | 0 | 0 | 0 | 0 | 0 | 827-1 | RTS 22/ I | RTS 22/ I | 0.06 | 0.33 |  | Práce |  |  |  | POL1_1
|  | včetně DVD záznamu a protokolu : | [24 empty] | VV | 0
|  | viz. situace stavby - výpis délek potrubí : 5,50000 |  | 5.5 | [22 empty] | VV | 0
75 | 27311353R | kroužek těsnicí pryž; KG-náhradní; DN = 200,0 mm | kus | 2.0038 |  | 0 |  | 0 |  | 0 | 21 | 0 | 0.00064 | 0 | 0 | 0 | SPCM | RTS 22/ I | RTS 22/ I | 0 | 0 |  | Specifikace |  |  |  | POL3_1
|  | viz. situace stavby - výpis délek potrubí : 5,50000/6,000*1,093*2 |  | 2.0038 | [22 empty] | VV | 0
|  | s dvojitým masivním profilovaným těsněním : | [24 empty] | VV | 0
|  | PARAMETRY VÝROBKU VIZ. B. SOUHRNNÁ TECHNICKÁ ZPRÁVA, : | [24 empty] | VV | 0
|  | KAP. KONSTRUKČNÍ A MATERIÁLOVÉ ŘEŠENÍ : | [24 empty] | VV | 0
|  | A STATICKÝ VÝPOČET POVOLENÝCH DEFORMACÍ POTRUBÍ : | [24 empty] | VV | 0
|  | viz situace stavby : 0,00000*2*2 | [24 empty] | VV | 0
|  | 0,00000*2 | [24 empty] | VV | 0
76 | 286111913R | trubka plastová kanalizační PVC; hladká, s hrdlem; Sn 12 kN/m2; D = 200,0 mm; s = 6,60 mm; l = 6 000,0 mm | kus | 1.0019 |  | 0 |  | 0 |  | 0 | 21 | 0 | 0.0426 | 0.04 | 0 | 0 | SPCM | RTS 22/ I | RTS 22/ I | 0 | 0 |  | Specifikace |  |  |  | POL3_9
|  | viz. situace stavby - výpis délek potrubí : 5,50000/6,000*1,093 |  | 1.0019 | [22 empty] | VV | 0
|  | s masivním profilovaným těsněním : | [24 empty] | VV | 0
|  | PARAMETRY VÝROBKU VIZ. B. SOUHRNNÁ TECHNICKÁ ZPRÁVA, : | [24 empty] | VV | 0
|  | KAP. KONSTRUKČNÍ A MATERIÁLOVÉ ŘEŠENÍ : | [24 empty] | VV | 0
|  | A STATICKÝ VÝPOČET POVOLENÝCH DEFORMACÍ POTRUBÍ : | [24 empty] | VV | 0
|  | UPOZORNĚNÍ : | [24 empty] | VV | 0
|  | 6 m / kus - této základní stavební délce odpovídá určení položky pro montáž : | [24 empty] | VV | 0
|  | a výpočet množství spojů a těsnění spojů, alternativně lze použít roury : | [24 empty] | VV | 0
|  | se stavební délkou min. 5 m / kus nepřípustné je používání kratších : | [24 empty] | VV | 0
|  | stavebních délek, které by zapříčinilo zvýšení počtu spojů : | [24 empty] | VV | 0
|  | (tj. potencionálních míst netěsností), vyjma dopojování "seků" trub : | [24 empty] | VV | 0
|  | k šachtám a tvarovkám !!! : | [24 empty] | VV | 0
Díl: | 91 | Doplňující práce na komunikaci |  |  |  | 0 |  | 0 |  | 0 |  | 0 |  | 1.52 |  | 0.46 |  |  |  |  | 6.15 | [5 empty] | DIL
77 | 914991001R00 | Dočasné dopravní značení montáž , dopravní značky včetně stojanu | kus | 3 |  | 0 |  | 0 |  | 0 | 21 | 0 | 0.066 | 0.2 | 0 | 0 | 822-1 | RTS 22/ I | RTS 22/ I | 0.17 | 0.51 |  | Práce |  |  |  | POL1_1
|  | SITUACE STAVBY NAD KATASTRÁLNÍ MAPOU - ZÁSADY ORGANIZACE VÝSTAVBY : 2*5,50000/(5,50000+0,0000000000000000000001) |  | 2 | [22 empty] | VV | 0
|  | a ZÁSADY ORGANIZACE VÝSTAVBY - TECHNICKÁ ZPRÁVA : 1*5,50000/(5,50000+0,0000000000000000000001) |  | 1 | [22 empty] | VV | 0
78 | 914991002R00 | Dočasné dopravní značení montáž , dopravní značky velkoplošné včetně stojanu | kus | 1 |  | 0 |  | 0 |  | 0 | 21 | 0 | 0.127 | 0.13 | 0 | 0 | 822-1 | RTS 22/ I | RTS 22/ I | 0.19 | 0.19 |  | Práce |  |  |  | POL1_1
|  | SITUACE STAVBY NAD KATASTRÁLNÍ MAPOU - ZÁSADY ORGANIZACE VÝSTAVBY : 1*5,50000/(5,50000+0,0000000000000000000001) |  | 1 | [22 empty] | VV | 0
|  | a ZÁSADY ORGANIZACE VÝSTAVBY - TECHNICKÁ ZPRÁVA : | [24 empty] | VV | 0
79 | 914991005R00 | Dočasné dopravní značení montáž , dočasné světelné signalizace (semafor) včetně baterie a seřízení | sada | 1 |  | 0 |  | 0 |  | 0 | 21 | 0 | 0.13 | 0.13 | 0 | 0 | 822-1 | RTS 22/ I | RTS 22/ I | 1.3 | 1.3 |  | Práce |  |  |  | POL1_1
|  | SITUACE STAVBY NAD KATASTRÁLNÍ MAPOU - ZÁSADY ORGANIZACE VÝSTAVBY : 5,50000/(5,50000+0,0000000000000000000001)*1 |  | 1 | [22 empty] | VV | 0
|  | a ZÁSADY ORGANIZACE VÝSTAVBY - TECHNICKÁ ZPRÁVA : | [24 empty] | VV | 0
80 | 914992001R00 | Dočasné dopravní značení vlastní nájem, dopravní značky včetně stojanu | kus | 2.0625 |  | 0 |  | 0 |  | 0 | 21 | 0 | 0 | 0 | 0 | 0 | 822-1 | RTS 22/ I | RTS 22/ I | 0 | 0 |  | Práce |  |  |  | POL1_1
|  | SITUACE STAVBY NAD KATASTRÁLNÍ MAPOU - ZÁSADY ORGANIZACE VÝSTAVBY : 2*5,50000/8,00000*5,50000/(5,50000+0,0000000000000000000001) |  | 1.375 | [22 empty] | VV | 0
|  | a ZÁSADY ORGANIZACE VÝSTAVBY - TECHNICKÁ ZPRÁVA : 1*5,50000/8,00000*5,50000/(5,50000+0,0000000000000000000001) |  | 0.6875 | [22 empty] | VV | 0
81 | 914992002R00 | Dočasné dopravní značení vlastní nájem, dopravní značky velkoplošné včetně stojanu | kus | 0.6875 |  | 0 |  | 0 |  | 0 | 21 | 0 | 0 | 0 | 0 | 0 | 822-1 | RTS 22/ I | RTS 22/ I | 0 | 0 |  | Práce |  |  |  | POL1_1
|  | SITUACE STAVBY NAD KATASTRÁLNÍ MAPOU - ZÁSADY ORGANIZACE VÝSTAVBY : 1*5,50000/8,00000*5,50000/(5,50000+0,0000000000000000000001) |  | 0.6875 | [22 empty] | VV | 0
|  | a ZÁSADY ORGANIZACE VÝSTAVBY - TECHNICKÁ ZPRÁVA : | [24 empty] | VV | 0
82 | 914992005R00 | Dočasné dopravní značení vlastní nájem, dočasné světelné signalizace (semafor) včetně baterie a seřízení | sada | 0.6875 |  | 0 |  | 0 |  | 0 | 21 | 0 | 0 | 0 | 0 | 0 | 822-1 | RTS 22/ I | RTS 22/ I | 0 | 0 |  | Práce |  |  |  | POL1_1
|  | SITUACE STAVBY NAD KATASTRÁLNÍ MAPOU - ZÁSADY ORGANIZACE VÝSTAVBY : (5,50000/(5,50000+0,0000000000000000000001))*5,50000/8,00000 |  | 0.6875 | [22 empty] | VV | 0
|  | a ZÁSADY ORGANIZACE VÝSTAVBY - TECHNICKÁ ZPRÁVA : | [24 empty] | VV | 0
83 | 914993001R00 | Demontáž dočasného dopravního značení značky včetně stojanu | kus | 3 |  | 0 |  | 0 |  | 0 | 21 | 0 | 0.067 | 0.2 | 0.066 | 0.2 | 822-1 | RTS 22/ I | RTS 22/ I | 0.1105 | 0.33 |  | Práce |  |  |  | POL1_1
|  | SITUACE STAVBY NAD KATASTRÁLNÍ MAPOU - ZÁSADY ORGANIZACE VÝSTAVBY : 2*5,50000/(5,50000+0,0000000000000000000001) |  | 2 | [22 empty] | VV | 0
|  | a ZÁSADY ORGANIZACE VÝSTAVBY - TECHNICKÁ ZPRÁVA : 1*5,50000/(5,50000+0,0000000000000000000001) |  | 1 | [22 empty] | VV | 0
84 | 914993002R00 | Demontáž dočasného dopravního značení velkoplošné značky včetně stojanu | kus | 1 |  | 0 |  | 0 |  | 0 | 21 | 0 | 0.127 | 0.13 | 0.127 | 0.13 | 822-1 | RTS 22/ I | RTS 22/ I | 0.11 | 0.11 |  | Práce |  |  |  | POL1_1
|  | SITUACE STAVBY NAD KATASTRÁLNÍ MAPOU - ZÁSADY ORGANIZACE VÝSTAVBY : 1*5,50000/(5,50000+0,0000000000000000000001) |  | 1 | [22 empty] | VV | 0
|  | a ZÁSADY ORGANIZACE VÝSTAVBY - TECHNICKÁ ZPRÁVA : | [24 empty] | VV | 0
85 | 914993005R00 | Demontáž dočasného dopravního značení dočasné světelné signalizace (semaforu) vč. baterie | sada | 1 |  | 0 |  | 0 |  | 0 | 21 | 0 | 0.13 | 0.13 | 0.13 | 0.13 | 822-1 | RTS 22/ I | RTS 22/ I | 0.2 | 0.2 |  | Práce |  |  |  | POL1_1
|  | SITUACE STAVBY NAD KATASTRÁLNÍ MAPOU - ZÁSADY ORGANIZACE VÝSTAVBY : 5,50000/(5,50000+0,0000000000000000000001)*1 |  | 1 | [22 empty] | VV | 0
|  | a ZÁSADY ORGANIZACE VÝSTAVBY - TECHNICKÁ ZPRÁVA : | [24 empty] | VV | 0
86 | 915491211R00 | Osazení vodicího proužku z betonových prefa desek šířky proužku 250 mm | m | 5.5 |  | 0 |  | 0 |  | 0 | 21 | 0 | 0.08232 | 0.45 | 0 | 0 | 822-1 | RTS 22/ I | RTS 22/ I | 0.136 | 0.75 |  | Práce |  |  |  | POL1_1
|  | tl. do 12 cm, do lože z cementové malty tl. do 2 cm, s vyplněním a zatřením spár cementovou maltou s podkladní vrstvou z betonu prostého C 12/15 tl. 5 až 10 cm | [24 empty] | SPI |  | tl. do 12 cm, do lože z cementové malty tl. do 2 cm, s vyplněním a zatřením spár cementovou maltou s podkladní vrstvou z betonu prostého C 12/15 tl. 5 až 10 cm
|  | viz situace stavby a podélné profily - stávající povrchy : 5,50000 |  | 5.5 | [22 empty] | VV | 0
87 | 919722212R00 | Dilatační spáry řezané v cementobetonovém krytu příčné, zalití spár za tepla s těsněním, šířka přes 3 do 9 mm | m | 2.4 |  | 0 |  | 0 |  | 0 | 21 | 0 | 2e-05 | 0 | 0 | 0 | 822-1 | RTS 22/ I | RTS 22/ I | 0.031 | 0.07 |  | Práce |  |  |  | POL1_
|  | vyčištění spár po řezání, vyčištění spár před zálivkou a impregnace spár před zálivkou, | [24 empty] | SPI
|  | viz situace stavby a podélné profily - stávající povrchy : 5,50000/(5,50000+0,0000000000000000000001)*2*1,20000 |  | 2.4 | [22 empty] | VV | 0
|  | 5,50000/(5,50000+0,0000000000000000000001)*0,00000*4*0,25 | [24 empty] | VV | 0
88 | 919723212R00 | Dilatační spáry řezané v cementobetonovém krytu podélné, zalití spár za tepla s těsněním, šířka přes 3 do 9 mm | m | 11 |  | 0 |  | 0 |  | 0 | 21 | 0 | 2e-05 | 0 | 0 | 0 | 822-1 | RTS 22/ I | RTS 22/ I | 0.031 | 0.34 |  | Práce |  |  |  | POL1_
|  | vyčištění spár po řezání, vyčištění spár před zálivkou a impregnace spár před zálivkou, | [24 empty] | SPI
|  | viz situace stavby a podélné profily - stávající povrchy : 5,50000*2 |  | 11 | [22 empty] | VV | 0
89 | 919731123R00 | Zarovnání styčné plochy podkladu nebo krytu živičné, tloušťky přes 100 do 200 mm | m | 13.4 |  | 0 |  | 0 |  | 0 | 21 | 0 | 0 | 0 | 0 | 0 | 822-1 | RTS 22/ I | RTS 22/ I | 0.12 | 1.61 |  | Práce |  |  |  | POL1_1
|  | podél vybourané části komunikace nebo zpevněné plochy | [24 empty] | SPI
|  | viz situace stavby a podélné profily - stávající povrchy : 5,50000*2 |  | 11 | [22 empty] | VV | 0
|  | 5,50000/(5,50000+0,0000000000000000000001)*2*1,20000 |  | 2.4 | [22 empty] | VV | 0
|  | 5,50000/(5,50000+0,0000000000000000000001)*0,00000*4*0,25 | [24 empty] | VV | 0
90 | 919735113R00 | Řezání stávajících krytů nebo podkladů živičných, hloubky přes 100 do 150 mm | m | 13.4 |  | 0 |  | 0 |  | 0 | 21 | 0 | 0 | 0 | 0 | 0 | 822-1 | RTS 22/ I | RTS 22/ I | 0.055 | 0.74 |  | Práce |  |  |  | POL1_1
|  | včetně spotřeby vody | [24 empty] | SPI
|  | viz situace stavby a podélné profily - stávající povrchy : 5,50000*2 |  | 11 | [22 empty] | VV | 0
|  | 5,50000/(5,50000+0,0000000000000000000001)*2*1,20000 |  | 2.4 | [22 empty] | VV | 0
|  | 5,50000/(5,50000+0,0000000000000000000001)*0,00000*4*0,25 | [24 empty] | VV | 0
91 | 592162117R | přídlažba silniční; beton; l = 500 mm; š = 250 mm; h = 100 mm; přírodní | kus | 5.5 |  | 0 |  | 0 |  | 0 | 21 | 0 | 0.027 | 0.15 | 0 | 0 | SPCM | RTS 22/ I | RTS 22/ I | 0 | 0 |  | Specifikace |  |  |  | POL3_1
|  | viz situace stavby a podélné profily - stávající povrchy : 5,50000 |  | 5.5 | [22 empty] | VV | 0
Díl: | 93 | Dokončovací práce inženýrských staveb |  |  |  | 0 |  | 0 |  | 0 |  | 0 |  | 0 |  | 0 |  |  |  |  | 0.21 | [5 empty] | DIL
92 | 931627111R00 | Úprava dilatační spáry úprava asfaltovou zálivkou za horka nebo za studena včetně tvarování, osazení a svařování plechu, , | kg | 2.68 |  | 0 |  | 0 |  | 0 | 21 | 0 | 0.001 | 0 | 0 | 0 | 832-1 | RTS 22/ I | RTS 22/ I | 0.044 | 0.12 |  | Práce |  |  |  | POL1_1
|  | konstrukcí z prostého nebo železového betonu | [24 empty] | SPI
|  | Včetně očistění ploch spár před úpravou a očistění okolí spáry po úpravě. | [24 empty] | POP
|  | viz situace stavby a podélné profily - stávající povrchy : 5,50000*2/5 |  | 2.2 | [22 empty] | VV | 0
|  | 5,50000/(5,50000+0,0000000000000000000001)*2*1,20000/5 |  | 0.48 | [22 empty] | VV | 0
|  | 5,50000/(5,50000+0,0000000000000000000001)*0,00000*4*0,25/5 | [24 empty] | VV | 0
93 | 938909311R00 | Odstranění bláta a nánosu z povrchu podkladu nebo krytu živičného nebo betonováho | m2 | 46.2 |  | 0 |  | 0 |  | 0 | 21 | 0 | 0 | 0 | 0 | 0 | 822-1 | RTS 22/ I | RTS 22/ I | 0.002 | 0.09 |  | Práce |  |  |  | POL1_1
|  | viz situace stavby a podélné profily - stávající povrchy : 5,50000*(1,20000+3,00)*2 |  | 46.2 | [22 empty] | VV | 0
Díl: | 96 | Bourání konstrukcí |  |  |  | 0 |  | 0 |  | 0 |  | 0 |  | 0 |  | 0.34 |  |  |  |  | 1.08 | [5 empty] | DIL
94 | 960111221R00 | Bourání konstrukcí vodních staveb dílce prefabrikované betonové a železobetonové | m3 | 0.1375 |  | 0 |  | 0 |  | 0 | 21 | 0 | 0.00233 | 0 | 2.447 | 0.34 | 832-1 | RTS 22/ I | RTS 22/ I | 7.856 | 1.08 |  | Práce |  |  |  | POL1_1
|  | s naložením vybouraných hmot a suti na dopravní prostředek nebo s odklizením na hromady do vzdálenosti 20 m | [24 empty] | SPI |  | s naložením vybouraných hmot a suti na dopravní prostředek nebo s odklizením na hromady do vzdálenosti 20 m
|  | Včetně bourání geotextilií, výplně otvorů tvárnic, drenáží, trubek a dilatačních prvků apod. zabudovaných v bouraných konstrukcích. | [24 empty] | POP |  | Včetně bourání geotextilií, výplně otvorů tvárnic, drenáží, trubek a dilatačních prvků apod. zabudovaných v bouraných konstrukcích.
|  | viz situace stavby a podélné profily - křížení a souběhy s podzemními inž. sítěmi : 0,00000*0,4*0,1*1,0 | [24 empty] | VV | 0
|  | viz situace stavby a podélné profily - stávající povrchy : 5,50000*(0,15*0,10+0,10*0,10) |  | 0.1375 | [22 empty] | VV | 0
Díl: | 97 | Přesuny suti a vybouraných hmot |  |  |  | 0 |  | 0 |  | 0 |  | 0 |  | 0 |  | 0 |  |  |  |  | 1.01 | [5 empty] | DIL
95 | 199000005R00 | Poplatky za skládku zeminy 1- 4, skupina 17 05 04 z Katalogu odpadů | t | 6.7073 |  | 0 |  | 0 |  | 0 | 21 | 0 | 0 | 0 | 0 | 0 | 800-1 | RTS 22/ I | RTS 22/ I | 0 | 0 |  | Práce |  |  |  | POL1_
|  | VYTLAČENÁ ZEMINA PODKLAD DLAŽBY : 0,00000*1,20000*1,00000*0,220 | [24 empty] | VV | 0
|  | VYTLAČENÁ ZEMINA PODKLD ŠTĚRKY : 0,00000*1,20000*1,00000*0,440 | [24 empty] | VV | 0
|  | VYTLAČENÁ ZEMINA PODKLAD ASFALTY : 5,50000*1,20000*1,00000*0,990*0,34000/0,450 |  | 4.9368 | [22 empty] | VV | 0
|  | VYTLAČENÁ ZEMINA PODKLAD DLAŽBY : 0,00000*1,20000*0,00000*0,220 | [24 empty] | VV | 0
|  | VYTLAČENÁ ZEMINA PODKLAD ŠTĚRKY : 0,00000*1,20000*0,00000*0,440 | [24 empty] | VV | 0
|  | VYTLAČENÁ ZEMINA PODKLAD ASFALTY : 5,50000*1,20000*0,00000*0,990*0,34000/0,450 | [24 empty] | VV | 0
|  | viz vzorové příčné řezy - provizorní úprava : 5,50000*1,20000*0,05*1,85 |  | 0.6105 | [22 empty] | VV | 0
|  | viz vzorové příčné řezy - provizorní úprava : 0,00000*1,20000*0,05*1,85 | [24 empty] | VV | 0
|  | viz vzorové příčné řezy - provizorní úprava - 1. dorovnávání do nivelety : 5,50000*1,20000*0,01*1,85 |  | 0.1221 | [22 empty] | VV | 0
|  | viz vzorové příčné řezy - provizorní úprava - 1. dorovnávání do nivelety : 0,00000*1,20000*0,01*1,85 | [24 empty] | VV | 0
|  | viz vzorové příčné řezy - provizorní úprava - 2. dorovnávání do nivelety : 5,50000*1,20000*0,005*1,85 |  | 0.06105 | [22 empty] | VV | 0
|  | viz vzorové příčné řezy - provizorní úprava - 2. dorovnávání do nivelety : 0,00000*1,20000*0,005*1,85 | [24 empty] | VV | 0
|  | viz vzorové příčné řezy - provizorní úprava : 5,50000*1,20000*0,08*1,85 |  | 0.9768 | [22 empty] | VV | 0
|  | viz vzorové příčné řezy - provizorní úprava : 0,00000*1,20000*0,08*1,85 | [24 empty] | VV | 0
|  | VYTLAČENÁ ZEMINA PODKLAD ASFALTY : 0,00000*5,50000/(5,50000+0,00001)*0,30*1,50*2*1,00000*0,990*0,34000/0,450 | [24 empty] | VV | 0
|  | VYTLAČENÁ ZEMINA PODKLAD ASFALTY : 0,00000*5,50000/(5,50000+0,00001)*0,30*1,50*2*0,00000*0,990*0,34000/0,450 | [24 empty] | VV | 0
96 | 979087212R00 | Nakládání na dopravní prostředky suti | t | 9.5557 |  | 0 |  | 0 |  | 0 | 21 | 0 | 0 | 0 | 0 | 0 | 822-1 | RTS 22/ I | RTS 22/ I | 0.099 | 0.95 |  | Práce |  |  |  | POL1_
|  | pro vodorovnou dopravu | [24 empty] | SPI
|  | viz situace stavby a podélné profily - stávající povrchy : 0,00000*1,20000*0,11800 | [24 empty] | VV | 0
|  | viz situace stavby a podélné profily - stávající povrchy : 0,00000*1,20000*1,00000*0,220 | [24 empty] | VV | 0
|  | viz situace stavby a podélné profily - stávající povrchy : 0,00000*1,20000*1,00000*0,440 | [24 empty] | VV | 0
|  | viz situace stavby a podélné profily - stávající povrchy : 5,50000*1,20000*1,00000*0,880*0,34000/0,400 |  | 4.9368 | [22 empty] | VV | 0
|  | viz situace stavby a podélné profily - stávající povrchy : 5,50000*(1,20000)*1,00000*0,220 |  | 1.452 | [22 empty] | VV | 0
|  | viz situace stavby a podélné profily - stávající povrchy : 0,00000*1,20000*0,00000*0,220 | [24 empty] | VV | 0
|  | viz situace stavby a podélné profily - stávající povrchy : 0,00000*1,20000*0,00000*0,440 | [24 empty] | VV | 0
|  | viz situace stavby a podélné profily - stávající povrchy : 5,50000*1,20000*0,00000*0,880*0,34000/0,400 | [24 empty] | VV | 0
|  | viz situace stavby a podélné profily - stávající povrchy : 5,50000*(1,20000)*0,00000*0,220 | [24 empty] | VV | 0
|  | viz situace stavby a podélné profily - stávající povrchy : 5,50000*(2*0,50)*0,110 |  | 0.605 | [22 empty] | VV | 0
|  | viz vzorové příčné řezy - rozšíření : | [24 empty] | VV | 0
|  | viz vzorové příčné řezy - provizorní úprava : 5,50000*1,20000*0,05*1,85 |  | 0.6105 | [22 empty] | VV | 0
|  | viz vzorové příčné řezy - provizorní úprava : 0,00000*1,20000*0,05*1,85 | [24 empty] | VV | 0
|  | viz vzorové příčné řezy - provizorní úprava - 1. dorovnávání do nivelety : 5,50000*1,20000*0,01*1,85 |  | 0.1221 | [22 empty] | VV | 0
|  | viz vzorové příčné řezy - provizorní úprava - 1. dorovnávání do nivelety : 0,00000*1,20000*0,01*1,85 | [24 empty] | VV | 0
|  | viz vzorové příčné řezy - provizorní úprava - 2. dorovnávání do nivelety : 5,50000*1,20000*0,005*1,85 |  | 0.06105 | [22 empty] | VV | 0
|  | viz vzorové příčné řezy - provizorní úprava - 2. dorovnávání do nivelety : 0,00000*1,20000*0,005*1,85 | [24 empty] | VV | 0
|  | viz vzorové příčné řezy - provizorní úprava : 5,50000*1,20000*0,08*1,85 |  | 0.9768 | [22 empty] | VV | 0
|  | viz vzorové příčné řezy - provizorní úprava : 0,00000*1,20000*0,08*1,85 | [24 empty] | VV | 0
|  | viz situace stavby a podélné profily - stávající povrchy : 0,00000*0,14500 | [24 empty] | VV | 0
|  | viz situace stavby a podélné profily - křížení a souběhy s podzemními inž. sítěmi : 0,00000*0,4*0,1*1,0*2,44700 | [24 empty] | VV | 0
|  | viz situace stavby a podélné profily - stávající povrchy : 5,50000*(0,15*0,10+0,10*0,10)*2,44700 |  | 0.33646 | [22 empty] | VV | 0
|  | viz situace stavby : 0,00000*(1,20000+1,5+1,5)*0,01000 | [24 empty] | VV | 0
|  | viz situace stavby : 0,00000*0,50*(1,20000+1,5+1,5)/0,10*1,5*0,04500 | [24 empty] | VV | 0
|  | viz situace stavby : 0,00000*0,50*(1,20000+1,5+1,5)*0,00925 | [24 empty] | VV | 0
|  | VYTLAČENÁ ZEMINA PODKLAD ASFALTY : 0,00000*5,50000/(5,50000+0,00001)*0,30*1,50*2*1,00000*0,990*0,34000/0,450 | [24 empty] | VV | 0
|  | VYTLAČENÁ ZEMINA PODKLAD ASFALTY : 0,00000*5,50000/(5,50000+0,00001)*0,30*1,50*2*0,00000*0,990*0,34000/0,450 | [24 empty] | VV | 0
|  | SITUACE STAVBY NAD KATASTRÁLNÍ MAPOU - ZÁSADY ORGANIZACE VÝSTAVBY : 5,50000/(5,50000+0,0000000000000000000000000000001)*(2+1)*0,06600 |  | 0.198 | [22 empty] | VV | 0
|  | a ZÁSADY ORGANIZACE VÝSTAVBY - TECHNICKÁ ZPRÁVA : 5,50000/(5,50000+0,0000000000000000000000000000001)*1*0,12700 |  | 0.127 | [22 empty] | VV | 0
|  | 5,50000/(5,50000+0,0000000000000000000000000000001)*0,13000 |  | 0.13 | [22 empty] | VV | 0
|  | 0,00000*5,50000/(5,50000+0,0000000000000001)*0,30*1,50*2*0,220*0,70 | [24 empty] | VV | 0
|  | 0,00000*5,50000/(5,50000+0,0000000000000001)*0,30*1,50*2*0,220*0,30 | [24 empty] | VV | 0
97 | 979990103R00 | Poplatek za skládku beton do 30x30 cm, skupina 17 01 01 z Katalogu odpadů | t | 0.23581 |  | 0 |  | 0 |  | 0 | 21 | 0 | 0 | 0 | 0 | 0 | 801-3 | RTS 22/ I | RTS 22/ I | 0 | 0 |  | Práce |  |  |  | POL1_
|  | viz situace stavby a podélné profily - křížení a souběhy s podzemními inž. sítěmi : 0,00000*0,4*0,1*1,0*2,45*0,70 | [24 empty] | VV | 0
|  | viz situace stavby a podélné profily - stávající povrchy : 5,50000*(0,15*0,10+0,10*0,10)*2,45*0,70 |  | 0.23581 | [22 empty] | VV | 0
|  | viz situace stavby a podélné profily - stávající povrchy : 0,00000*1,20000*0,118*0,70 | [24 empty] | VV | 0
|  | viz situace stavby : 0,00000*(1,20000+1,5+1,5)*0,01000*0,70 | [24 empty] | VV | 0
|  | viz situace stavby : 0,00000*0,50*(1,20000+1,5+1,5)/0,10*1,5*0,04500*0,70 | [24 empty] | VV | 0
|  | viz situace stavby : 0,00000*0,50*(1,20000+1,5+1,5)*0,00925*0,70 | [24 empty] | VV | 0
98 | 979990108R00 | Poplatek za skládku železobeton, skupina 17 01 01 z Katalogu odpadů | t | 0.10106 |  | 0 |  | 0 |  | 0 | 21 | 0 | 0 | 0 | 0 | 0 | 801-3 | RTS 22/ I | RTS 22/ I | 0 | 0 |  | Práce |  |  |  | POL1_
|  | viz situace stavby a podélné profily - křížení a souběhy s podzemními inž. sítěmi : 0,00000*0,4*0,1*1,0*2,45*0,30 | [24 empty] | VV | 0
|  | viz situace stavby a podélné profily - stávající povrchy : 5,50000*(0,15*0,10+0,10*0,10)*2,45*0,30 |  | 0.10106 | [22 empty] | VV | 0
|  | viz situace stavby a podélné profily - stávající povrchy : 0,00000*1,20000*0,118*0,30 | [24 empty] | VV | 0
|  | viz situace stavby : 0,00000*(1,20000+1,5+1,5)*0,01000*0,30 | [24 empty] | VV | 0
|  | viz situace stavby : 0,00000*0,50*(1,20000+1,5+1,5)/0,10*1,5*0,04500*0,30 | [24 empty] | VV | 0
|  | viz situace stavby : 0,00000*0,50*(1,20000+1,5+1,5)*0,00925*0,30 | [24 empty] | VV | 0
99 | 979990112R00 | Poplatek za skládku obalované kamenivo, asfalt, kusovost do 300 x 300 mm, skupina 17 03 02 z Katalogu odpadů | t | 2.0764 |  | 0 |  | 0 |  | 0 | 21 | 0 | 0 | 0 | 0 | 0 | 801-3 | RTS 22/ I | RTS 22/ I | 0 | 0 |  | Práce |  |  |  | POL1_
|  | VYBOURANÝ ASFLATOVÝ POVRCH V CELÉ VRSTVĚ : 5,50000*(1,20000+0*0,50)*0,220*0,70 |  | 1.0164 | [22 empty] | VV | 0
|  | 0,00000*5,50000/(5,50000+0,0000000000000001)*0,30*1,50*2*0,220*0,70 | [24 empty] | VV | 0
|  | VYBOURANÝ ASFLATOVÝ POVRCH V ODFRÉZ. VRSTVĚ : 5,50000*(2*1*0,50)*0,110*1,00 |  | 0.605 | [22 empty] | VV | 0
|  | SITUACE STAVBY NAD KATASTRÁLNÍ MAPOU - ZÁSADY ORGANIZACE VÝSTAVBY : 5,50000/(5,50000+0,0000000000000000000000000000001)*(2+1)*0,06600 |  | 0.198 | [22 empty] | VV | 0
|  | a ZÁSADY ORGANIZACE VÝSTAVBY - TECHNICKÁ ZPRÁVA : 5,50000/(5,50000+0,0000000000000000000000000000001)*1*0,12700 |  | 0.127 | [22 empty] | VV | 0
|  | 5,50000/(5,50000+0,0000000000000000000000000000001)*0,13000 |  | 0.13 | [22 empty] | VV | 0
100 | 979990191R00 | Poplatek za skládku plastové výrobky, skupina 17 02 03 z Katalogu odpadů | t | 0.00173 |  | 0 |  | 0 |  | 0 | 21 | 0 | 0 | 0 | 0 | 0 | 801-3 | RTS 22/ I | RTS 22/ I | 0 | 0 |  | Práce |  |  |  | POL1_
|  | viz. situace stavby - výpis délek potrubí : 5,50000/6,000*0,093*0,0203 |  | 0.00173 | [22 empty] | VV | 0
101 | 979999995R00 | Poplatek za skládku obalovaného kameniva, asfaltu, kusovost nad 1600 cm2, skupina 17 03 02 z Katalogu odpadů | t | 0.4356 |  | 0 |  | 0 |  | 0 | 21 | 0 | 0 | 0 | 0 | 0 | 801-3 | RTS 22/ I | RTS 22/ I | 0 | 0 |  | Práce |  |  |  | POL1_
|  | 170 302 | [24 empty] | POP
|  | VYBOURANÝ ASFLATOVÝ POVRCH V CELÉ VRSTVĚ : 5,50000*(1,20000+0*0,50)*0,220*0,30 |  | 0.4356 | [22 empty] | VV | 0
|  | 0,00000*5,50000/(5,50000+0,0000000000000001)*0,30*1,50*2*0,220*0,30 | [24 empty] | VV | 0
102 | 979093111R00 | Uložení suti na skládku bez zhutnění | t | 9.5557 |  | 0 |  | 0 |  | 0 | 21 | 0 | 0 | 0 | 0 | 0 | 800-6 | RTS 22/ I | RTS 22/ I | 0.006 | 0.06 |  | Práce |  |  |  | POL1_
|  | s hrubým urovnáním, | [24 empty] | SPI
|  | viz situace stavby a podélné profily - stávající povrchy : 0,00000*1,20000*0,11800 | [24 empty] | VV | 0
|  | viz situace stavby a podélné profily - stávající povrchy : 0,00000*1,20000*1,00000*0,220 | [24 empty] | VV | 0
|  | viz situace stavby a podélné profily - stávající povrchy : 0,00000*1,20000*1,00000*0,440 | [24 empty] | VV | 0
|  | viz situace stavby a podélné profily - stávající povrchy : 5,50000*1,20000*1,00000*0,880*0,34000/0,400 |  | 4.9368 | [22 empty] | VV | 0
|  | viz situace stavby a podélné profily - stávající povrchy : 5,50000*(1,20000)*1,00000*0,220 |  | 1.452 | [22 empty] | VV | 0
|  | viz situace stavby a podélné profily - stávající povrchy : 0,00000*1,20000*0,00000*0,220 | [24 empty] | VV | 0
|  | viz situace stavby a podélné profily - stávající povrchy : 0,00000*1,20000*0,00000*0,440 | [24 empty] | VV | 0
|  | viz situace stavby a podélné profily - stávající povrchy : 5,50000*1,20000*0,00000*0,880*0,34000/0,400 | [24 empty] | VV | 0
|  | viz situace stavby a podélné profily - stávající povrchy : 5,50000*(1,20000)*0,00000*0,220 | [24 empty] | VV | 0
|  | viz situace stavby a podélné profily - stávající povrchy : 5,50000*(2*0,50)*0,110 |  | 0.605 | [22 empty] | VV | 0
|  | viz vzorové příčné řezy - rozšíření : | [24 empty] | VV | 0
|  | viz vzorové příčné řezy - provizorní úprava : 5,50000*1,20000*0,05*1,85 |  | 0.6105 | [22 empty] | VV | 0
|  | viz vzorové příčné řezy - provizorní úprava : 0,00000*1,20000*0,05*1,85 | [24 empty] | VV | 0
|  | viz vzorové příčné řezy - provizorní úprava - 1. dorovnávání do nivelety : 5,50000*1,20000*0,01*1,85 |  | 0.1221 | [22 empty] | VV | 0
|  | viz vzorové příčné řezy - provizorní úprava - 1. dorovnávání do nivelety : 0,00000*1,20000*0,01*1,85 | [24 empty] | VV | 0
|  | viz vzorové příčné řezy - provizorní úprava - 2. dorovnávání do nivelety : 5,50000*1,20000*0,005*1,85 |  | 0.06105 | [22 empty] | VV | 0
|  | viz vzorové příčné řezy - provizorní úprava - 2. dorovnávání do nivelety : 0,00000*1,20000*0,005*1,85 | [24 empty] | VV | 0
|  | viz vzorové příčné řezy - provizorní úprava : 5,50000*1,20000*0,08*1,85 |  | 0.9768 | [22 empty] | VV | 0
|  | viz vzorové příčné řezy - provizorní úprava : 0,00000*1,20000*0,08*1,85 | [24 empty] | VV | 0
|  | viz situace stavby a podélné profily - stávající povrchy : 0,00000*0,14500 | [24 empty] | VV | 0
|  | viz situace stavby a podélné profily - křížení a souběhy s podzemními inž. sítěmi : 0,00000*0,4*0,1*1,0*2,44700 | [24 empty] | VV | 0
|  | viz situace stavby a podélné profily - stávající povrchy : 5,50000*(0,15*0,10+0,10*0,10)*2,44700 |  | 0.33646 | [22 empty] | VV | 0
|  | viz situace stavby : 0,00000*(1,20000+1,5+1,5)*0,01000 | [24 empty] | VV | 0
|  | viz situace stavby : 0,00000*0,50*(1,20000+1,5+1,5)/0,10*1,5*0,04500 | [24 empty] | VV | 0
|  | viz situace stavby : 0,00000*0,50*(1,20000+1,5+1,5)*0,00925 | [24 empty] | VV | 0
|  | VYTLAČENÁ ZEMINA PODKLAD ASFALTY : 0,00000*5,50000/(5,50000+0,00001)*0,30*1,50*2*1,00000*0,990*0,34000/0,450 | [24 empty] | VV | 0
|  | VYTLAČENÁ ZEMINA PODKLAD ASFALTY : 0,00000*5,50000/(5,50000+0,00001)*0,30*1,50*2*0,00000*0,990*0,34000/0,450 | [24 empty] | VV | 0
|  | SITUACE STAVBY NAD KATASTRÁLNÍ MAPOU - ZÁSADY ORGANIZACE VÝSTAVBY : 5,50000/(5,50000+0,0000000000000000000000000000001)*(2+1)*0,06600 |  | 0.198 | [22 empty] | VV | 0
|  | a ZÁSADY ORGANIZACE VÝSTAVBY - TECHNICKÁ ZPRÁVA : 5,50000/(5,50000+0,0000000000000000000000000000001)*1*0,12700 |  | 0.127 | [22 empty] | VV | 0
|  | 5,50000/(5,50000+0,0000000000000000000000000000001)*0,13000 |  | 0.13 | [22 empty] | VV | 0
|  | 0,00000*5,50000/(5,50000+0,0000000000000001)*0,30*1,50*2*0,220*0,70 | [24 empty] | VV | 0
|  | 0,00000*5,50000/(5,50000+0,0000000000000001)*0,30*1,50*2*0,220*0,30 | [24 empty] | VV | 0
Díl: | 99 | Staveništní přesun hmot |  |  |  | 0 |  | 0 |  | 0 |  | 0 |  | 0 |  | 0 |  |  |  |  | 34.21 | [5 empty] | DIL
103 | 998276101R00 | v otevřeném výkopu | t | 34.7351 |  | 0 |  | 0 |  | 0 | 21 | 0 | 0 | 0 | 0 | 0 |  | RTS 22/ I | RTS 22/ I | 0.2115 | 7.35 |  | Přesun hmot |  |  |  | POL7_
|  | na vzdálenost 15 m od hrany výkopu nebo od okraje šachty | [24 empty] | POP
|  | Hmotnosti z položek s pořadovými čísly: : | [24 empty] | VV | 0
|  | 6,8,9,13,14,27,33,35,50,51,52,53,54,55,57,58,59,60,61,62,63,64,65,66,67,71,75,76,77,78,79,83,84,85, : | [24 empty] | VV | 0
|  | 86,87,88,91,92,94, : | [24 empty] | VV | 0
|  | Součet: : 34,73508 |  | 34.7351 | [22 empty] | VV | 0
104 | 998276115R00 | za zvětšený přesun přes vymezenou největší dopravní vzdálenost do 1 000 m | t | 34.7351 |  | 0 |  | 0 |  | 0 | 21 | 0 | 0 | 0 | 0 | 0 |  | RTS 22/ I | RTS 22/ I | 0.7734 | 26.86 |  | Přesun hmot |  |  |  | POL7_
|  | Hmotnosti z položek s pořadovými čísly: : | [24 empty] | VV | 0
|  | 6,8,9,13,14,27,33,35,50,51,52,53,54,55,57,58,59,60,61,62,63,64,65,66,67,71,75,76,77,78,79,83,84,85, : | [24 empty] | VV | 0
|  | 86,87,88,91,92,94, : | [24 empty] | VV | 0
|  | Součet: : 34,73508 |  | 34.7351 | [22 empty] | VV | 0
Díl: | 762 | Konstrukce tesařské |  |  |  | 0 |  | 0 |  | 0 |  | 0 |  | 0.58 |  | 0 |  |  |  |  | 33.04 | [5 empty] | DIL
105 | 348185111R00 | Zábradlí ze dřeva , dočasné, , zřízení | m | 26.4 |  | 0 |  | 0 |  | 0 | 21 | 0 | 0.02194 | 0.58 | 0 | 0 | 821-1 | RTS 22/ I | RTS 22/ I | 0.845 | 22.31 |  | Práce |  |  |  | POL1_
|  | měkkého, trvalé, na mostech silničních a lávkách výšky do 1,10 m, hoblované, dočasné, | [24 empty] | SPI
|  | Včetně dvojnásobného ochranného nátěru proti hnilobě, opotřebení hmot a montáže zábradlí. | [24 empty] | POP
|  | viz situace stavby a podélné profily - křížení a souběhy s podzemními inž. sítěmi : 1,00000*2*(1,20000+2*0,50) |  | 4.4 | [22 empty] | VV | 0
|  | viz situace stavby a podélné profily - křížení a souběhy s podzemními inž. sítěmi : 0,00000*2*(1,20000+2*0,50) | [24 empty] | VV | 0
|  | viz situace stavby a podélné profily - křížení a souběhy s podzemními inž. sítěmi : 5,00000*2*(1,20000+2*0,50) |  | 22 | [22 empty] | VV | 0
106 | 348185211R00 | Zábradlí ze dřeva , dočasné, , odstranění | m | 26.4 |  | 0 |  | 0 |  | 0 | 21 | 0 | 0 | 0 | 0 | 0 | 821-1 | RTS 22/ I | RTS 22/ I | 0.368 | 9.72 |  | Práce |  |  |  | POL1_
|  | měkkého, trvalé, na mostech silničních a lávkách výšky do 1,10 m, hoblované, dočasné, | [24 empty] | SPI
|  | Včetně dvojnásobného ochranného nátěru proti hnilobě. | [24 empty] | POP
|  | viz situace stavby a podélné profily - křížení a souběhy s podzemními inž. sítěmi : 1,00000*2*(1,20000+2*0,50) |  | 4.4 | [22 empty] | VV | 0
|  | viz situace stavby a podélné profily - křížení a souběhy s podzemními inž. sítěmi : 0,00000*2*(1,20000+2*0,50) | [24 empty] | VV | 0
|  | viz situace stavby a podélné profily - křížení a souběhy s podzemními inž. sítěmi : 5,00000*2*(1,20000+2*0,50) |  | 22 | [22 empty] | VV | 0
107 | 998762102R00 | v objektech výšky do 12 m | t | 0.57922 |  | 0 |  | 0 |  | 0 | 21 | 0 | 0 | 0 | 0 | 0 |  | RTS 22/ I | RTS 22/ I | 1.751 | 1.01 |  | Přesun hmot |  |  |  | POL7_
|  | Hmotnosti z položek s pořadovými čísly: : | [24 empty] | VV | 0
|  | 105, : | [24 empty] | VV | 0
|  | Součet: : 0,57922 |  | 0.57922 | [22 empty] | VV | 0
Díl: | M46 | Zemní práce při montážích |  |  |  | 0 |  | 0 |  | 0 |  | 0 |  | 0 |  | 0 |  |  |  |  | 0.11 | [5 empty] | DIL
108 | 460010024R00 | Vytýčení kabelové trasy v zastavěném prostoru | km | 0.0275 |  | 0 |  | 0 |  | 0 | 21 | 0 | 0.03421 | 0 | 0 | 0 |  | RTS 22/ I | RTS 22/ I | 4.1 | 0.11 |  | Práce |  |  |  | POL1_1
|  | viz. dokladová část a situace stavby : (5,50000-0,00000)/1000*5 |  | 0.0275 | [22 empty] | VV | 0
|  | platí i pro ostatní podzemní inženýrské sítě !!! : | [24 empty] | VV | 0
Díl: | D96 | Přesuny suti a vybouraných hmot |  |  |  | 0 |  | 0 |  | 0 |  | 0 |  | 0 |  | 0 |  |  |  |  | 0.09 | [5 empty] | DIL
109 | 979082213R00 | bez naložení, ale se složením a hrubým urovnáním na vzdálenost do 1 km | t | 9.0294 |  | 0 |  | 0 |  | 0 | 21 | 0 | 0 | 0 | 0 | 0 |  | RTS 22/ I | RTS 22/ I | 0.01 | 0.09 |  | Přesun suti |  |  |  | POL8_
|  | Demontážní hmotnosti z položek s pořadovými čísly: : | [24 empty] | VV | 0
|  | 1,2,3,4,83,84,85,94, : | [24 empty] | VV | 0
|  | Součet: : 9,02936 |  | 9.0294 | [22 empty] | VV | 0
110 | 979082219R00 | příplatek k ceně za každý další i započatý 1 km přes 1 km | t | 81.2643 |  | 0 |  | 0 |  | 0 | 21 | 0 | 0 | 0 | 0 | 0 |  | RTS 22/ I | RTS 22/ I | 0 | 0 |  | Přesun suti |  |  |  | POL8_
|  | Demontážní hmotnosti z položek s pořadovými čísly: : | [24 empty] | VV | 0
|  | 1,2,3,4,83,84,85,94, : | [24 empty] | VV | 0
|  | Součet: : 81,26426 |  | 81.2643 | [22 empty] | VV | 0
[25 empty] | 15 | 21 | DPH
| Celkem |  |  |  |  | 0 | [18 empty] | 0 | 0 | SUM
JKSO:
| 827.29.A2 | Profil potrubí DN do 200 mm | [24 empty] | JKSO
| 72 m | potrubí z trub z plastických hmot a sklolaminátu | [24 empty] | JKSOChar
|  | rekonstrukce a modernizace objektu s opravou | [24 empty] | JKSOAkce
END
Note on S6: Jedná se o informaci, zda se jedná o položku, která je do rozpočtu zadána z cenové soustavy RTS, nebo vlastní.
Note on T6: Jedná se o název CÚ, která je zadána u položky rozpočtu

## SO-02-PRIP SO-02-02 Pol
Položkový soupis prací a dodávek | [26 empty] | #TypZaznamu#
S: | 20211077 | ÚSTÍ NAD ORLICÍ - REKONSTRUKCE KANALIZACE V ULICI Q. KOCIANA | [24 empty] | STA
O: | SO-02-PRIP | PŘEPOJENÍ KANALIZAČNÍCH PŘÍPOJEK - ODBOČENÍ | [21 empty] | STA |  |  | OBJ
R: | SO-02-02 | PŘEPOJENÍ KANALIZAČNÍ PŘÍPOJKY - ODBOČENÍ Č.P. 883 | [24 empty] | ROZ
P.č. | Číslo položky | Název položky | MJ | Množství | Cena / MJ | Celkem | Dodávka | Dodávka celk. | Montáž | Montáž celk. | DPH | Cena s DPH | Hmotnost / MJ | Hmotnost celk.(t) | Dem. hmotnost / MJ | Dem. hmotnost celk.(t) | Ceník | Cen. soustava / platnost | Cenová úroveň | Nhod / MJ | Nhod celk. | Dodavatel | Typ položky
Díl: | 1 | Zemní práce |  |  |  | 0 |  | 0 |  | 0 |  | 0 |  | 17.63 |  | 8.99 |  |  |  |  | 89.66 | [5 empty] | DIL
1 | 113107740R00 | Odstranění podkladů nebo krytů z kameniva hrubého drceného se štětem, v ploše jednotlivě do 50 m2, tloušťka vrstvy 400 mm | m2 | 6.12 |  | 0 |  | 0 |  | 0 | 21 | 0 | 0 | 0 | 0.88 | 5.39 | 822-1 | RTS 22/ I | RTS 22/ I | 1.1094 | 6.79 |  | Práce |  |  |  | POL1_1
|  | viz situace stavby a podélné profily - stávající povrchy : 6,00000*1,20000*1,00000*0,34000/0,400 |  | 6.12 | [22 empty] | VV | 0
|  | (poměr tloušťky odstranění : skutečnost / 0,400 m) : 0,00000*6,00000/(6,00000+0,0000000001)*0,30*1,50*2*1,00000*0,34000/0,400 | [24 empty] | VV | 0
2 | 113108310R00 | Odstranění podkladů nebo krytů živičných, v ploše jednotlivě do 50 m2, tloušťka vrstvy 100 mm | m2 | 7.2 |  | 0 |  | 0 |  | 0 | 21 | 0 | 0 | 0 | 0.22 | 1.58 | 822-1 | RTS 22/ I | RTS 22/ I | 0.375 | 2.7 |  | Práce |  |  |  | POL1_1
|  | viz situace stavby a podélné profily - stávající povrchy : 6,00000*(1,20000+0*0,50)*1,00000 |  | 7.2 | [22 empty] | VV | 0
|  | 0,00000*6,00000/(6,00000+0,0000000001)*0,30*1,50*2*1,00000 | [24 empty] | VV | 0
3 | 113151114R00 | Odstranění podkladu, krytu frézováním povrch živičný, plochy do 500 m2 na jednom objektu nebo při provádění pruhu šířky do 750 mm, tloušťky 50 mm | m2 | 6 |  | 0 |  | 0 |  | 0 | 21 | 0 | 0 | 0 | 0.11 | 0.66 | 822-1 | RTS 22/ I | RTS 22/ I | 0.08 | 0.48 |  | Práce |  |  |  | POL1_1
|  | s naložením na dopravní prostředek, očištění povrchu od frézované plochy, opotřebování frézovacích nástrojů (nožů, upínacích kroužků, držáků) nutné ruční odstranění (vybourání) živičného krytu kolem překážek, | [24 empty] | SPI |  | s naložením na dopravní prostředek, očištění povrchu od frézované plochy, opotřebování frézovacích nástrojů (nožů, upínacích kroužků, držáků) nutné ruční odstranění (vybourání) živičného krytu kolem překážek,
|  | viz situace stavby a podélné profily - stávající povrchy : 6,00000*(2*1*0,50) |  | 6 | [22 empty] | VV | 0
|  | viz vzorové příčné řezy - rozšíření : | [24 empty] | VV | 0
4 | 113152112R00 | Odstranění podkladů zpevněných ploch kamenivo drcené | m3 | 1.044 |  | 0 |  | 0 |  | 0 | 21 | 0 | 0 | 0 | 1.3 | 1.36 | 800-2 | RTS 22/ I | RTS 22/ I | 0.51 | 0.53 |  | Práce |  |  |  | POL1_1
|  | s přemístěním na skládku na vzdálenost do 20 m nebo s naložením na dopravní prostředek, | [24 empty] | SPI
|  | viz vzorové příčné řezy - provizorní úprava : 6,00000*1,20000*0,05 |  | 0.36 | [22 empty] | VV | 0
|  | viz vzorové příčné řezy - provizorní úprava : 0,00000*1,20000*0,05 | [24 empty] | VV | 0
|  | viz vzorové příčné řezy - provizorní úprava - 1. dorovnávání do nivelety : 6,00000*1,20000*0,01 |  | 0.072 | [22 empty] | VV | 0
|  | viz vzorové příčné řezy - provizorní úprava - 1. dorovnávání do nivelety : 0,00000*1,20000*0,01 | [24 empty] | VV | 0
|  | viz vzorové příčné řezy - provizorní úprava - 2. dorovnávání do nivelety : 6,00000*1,20000*0,005 |  | 0.036 | [22 empty] | VV | 0
|  | viz vzorové příčné řezy - provizorní úprava - 2. dorovnávání do nivelety : 0,00000*1,20000*0,005 | [24 empty] | VV | 0
|  | viz vzorové příčné řezy - provizorní úprava : 6,00000*1,20000*0,08 |  | 0.576 | [22 empty] | VV | 0
|  | viz vzorové příčné řezy - provizorní úprava : 0,00000*1,20000*0,08 | [24 empty] | VV | 0
5 | 114203301R00 | Třídění kamene nebo tvárnic podle druhu, velikosti nebo tvaru | m3 | 2.3242 |  | 0 |  | 0 |  | 0 | 21 | 0 | 0 | 0 | 0 | 0 | 800-1 | RTS 22/ I | RTS 22/ I | 1.092 | 2.54 |  | Práce |  |  |  | POL1_1
|  | získaných při rozebrání dlažeb, záhozů, rovnanin a soustřeďovacích staveb. Uložení vytříděného lomového kamene nebo tvárnic na hromady podle druhu, velikosti nebo tvaru ve vzdálenosti do 3 m nebo na naložení na dopravní prostředek. | [24 empty] | SPI |  | získaných při rozebrání dlažeb, záhozů, rovnanin a soustřeďovacích staveb. Uložení vytříděného lomového kamene nebo tvárnic na hromady podle druhu, velikosti nebo tvaru ve vzdálenosti do 3 m nebo na naložení na dopravní prostředek.
|  | VYTLAČENÁ ZEMINA RÝHY : 6,00000*2,05400*1,20000*0,20000 |  | 2.9578 | [22 empty] | VV | 0
|  | viz situace stavby a podélné profily - stávající povrchy : -6,00000*1,20000*(0,10+0,34000)*0,20000 |  | -0.6336 | [22 empty] | VV | 0
|  | viz situace stavby a podélné profily - stávající povrchy : -0,00000*1,20000*(0,10+0,06)*0,20000 | [24 empty] | VV | 0
|  | viz situace stavby a podélné profily - stávající povrchy : -0,00000*1,20000*0,15*0,20000 | [24 empty] | VV | 0
|  | viz situace stavby a podélné profily - stávající povrchy : -(0,00000-0,00000)*1,20000*0,15*0,20000 | [24 empty] | VV | 0
|  | VYTLAČENÁ ZEMINA ZÁŘEZY : 0,00000*(2*0,80000+0,00000*0,35000*2)/2*0,00000*0,20000 | [24 empty] | VV | 0
|  | viz situace stavby a podélné profily - stávající povrchy : -0,00000*(0,80000+2*0,00000*0,35000)*0,15*0,20000 | [24 empty] | VV | 0
|  | VYTLAČENÁ ZEMINA JÁMY PROTLAKU : 0,00000*(6*3+3*3)*(2,05400+0,50)*0,20000 | [24 empty] | VV | 0
6 | 115001101R00 | Převedení vody při průměru potrubí DN do 100 mm | m | 6 |  | 0 |  | 0 |  | 0 | 21 | 0 | 0.00692 | 0.04 | 0 | 0 | 800-1 | RTS 22/ I | RTS 22/ I | 0.502 | 3.01 |  | Práce |  |  |  | POL1_
|  | získané při čerpání, potrubím nebo žlaby. Montáž, demontáž a opotřebení potrubí nebo žlabu a jeho utěsnění po dobu provozu. Včetně nutné podpěrné konstrukce. | [24 empty] | SPI |  | získané při čerpání, potrubím nebo žlaby. Montáž, demontáž a opotřebení potrubí nebo žlabu a jeho utěsnění po dobu provozu. Včetně nutné podpěrné konstrukce.
|  | viz. situace stavby : 6,00000 |  | 6 | [22 empty] | VV | 0
|  | viz souhrnná technická zpráva (hydrogeologické poměry) : | [24 empty] | VV | 0
7 | 115101201R00 | Čerpání vody na dopravní výšku do 10 m s uvažovaným průměrným přítokem do 500 l/min | h | 1.17 |  | 0 |  | 0 |  | 0 | 21 | 0 | 0 | 0 | 0 | 0 | 800-1 | RTS 22/ I | RTS 22/ I | 0.203 | 0.24 |  | Práce |  |  |  | POL1_1
|  | na vzdálenost od hladiny vody v jímce po výšku roviny proložené osou nejvyššího bodu výtlačného potrubí. Včetně odpadní potrubí v délce do 20 m. | [24 empty] | SPI |  | na vzdálenost od hladiny vody v jímce po výšku roviny proložené osou nejvyššího bodu výtlačného potrubí. Včetně odpadní potrubí v délce do 20 m.
|  | viz souhrnná technická zpráva (hydrogeologické poměry) : 6,00000/8,00000*12*(0,10000+0,03000) |  | 1.17 | [22 empty] | VV | 0
8 | 115101202R00 | Čerpání vody na dopravní výšku do 10 m s uvažovaným průměrným přítokem přes 500 do 1 000 l/min | h | 6.12 |  | 0 |  | 0 |  | 0 | 21 | 0 | 4e-05 | 0 | 0 | 0 | 800-1 | RTS 22/ I | RTS 22/ I | 0.303 | 1.85 |  | Práce |  |  |  | POL1_1
|  | na vzdálenost od hladiny vody v jímce po výšku roviny proložené osou nejvyššího bodu výtlačného potrubí. Včetně odpadní potrubí v délce do 20 m. | [24 empty] | SPI |  | na vzdálenost od hladiny vody v jímce po výšku roviny proložené osou nejvyššího bodu výtlačného potrubí. Včetně odpadní potrubí v délce do 20 m.
|  | viz souhrnná technická zpráva (hydrogeologické poměry) : 6,00000/8,00000*12*(0,48000+0,20000) |  | 6.12 | [22 empty] | VV | 0
9 | 115101203R00 | Čerpání vody na dopravní výšku do 10 m s uvažovaným průměrným přítokem přes 1 000 do 2 000 l/min | h | 1.71 |  | 0 |  | 0 |  | 0 | 21 | 0 | 4e-05 | 0 | 0 | 0 | 800-1 | RTS 22/ I | RTS 22/ I | 0.403 | 0.69 |  | Práce |  |  |  | POL1_
|  | na vzdálenost od hladiny vody v jímce po výšku roviny proložené osou nejvyššího bodu výtlačného potrubí. Včetně odpadní potrubí v délce do 20 m. | [24 empty] | SPI |  | na vzdálenost od hladiny vody v jímce po výšku roviny proložené osou nejvyššího bodu výtlačného potrubí. Včetně odpadní potrubí v délce do 20 m.
|  | viz souhrnná technická zpráva (hydrogeologické poměry) : 6,00000/8,00000*12*(0,19000) |  | 1.71 | [22 empty] | VV | 0
10 | 115101301R00 | Pohotovost záložní čerpací soupravy na dopravní výšku do 10 m s uvažovaným průměrným přítokem do 500 l/min | den | 0.0975 |  | 0 |  | 0 |  | 0 | 21 | 0 | 0 | 0 | 0 | 0 | 800-1 | RTS 22/ I | RTS 22/ I | 0 | 0 |  | Práce |  |  |  | POL1_1
|  | na vzdálenost (výšku) od hladiny vody v jímce po výšku roviny proložené osou nejvyššího bodu výtlačného potrubí. Včetně sacího a výtlačného potrubí, příp. odpadních žlabů, lešení pod čerpadlo a pod potrubí nebo pod odpadní žlaby a záložního zdroje energie. | [24 empty] | SPI |  | na vzdálenost (výšku) od hladiny vody v jímce po výšku roviny proložené osou nejvyššího bodu výtlačného potrubí. Včetně sacího a výtlačného potrubí, příp. odpadních žlabů, lešení pod čerpadlo a pod potrubí nebo pod odpadní žlaby a záložního zdroje energie.
|  | viz souhrnná technická zpráva (hydrogeologické poměry) : 6,00000/8,00000*(0,10000+0,03000) |  | 0.0975 | [22 empty] | VV | 0
11 | 115101302R00 | Pohotovost záložní čerpací soupravy na dopravní výšku do 10 m s uvažovaným průměrným přítokem přes 500 do 1 000 l/min | den | 0.51 |  | 0 |  | 0 |  | 0 | 21 | 0 | 0 | 0 | 0 | 0 | 800-1 | RTS 22/ I | RTS 22/ I | 0 | 0 |  | Práce |  |  |  | POL1_1
|  | na vzdálenost (výšku) od hladiny vody v jímce po výšku roviny proložené osou nejvyššího bodu výtlačného potrubí. Včetně sacího a výtlačného potrubí, příp. odpadních žlabů, lešení pod čerpadlo a pod potrubí nebo pod odpadní žlaby a záložního zdroje energie. | [24 empty] | SPI |  | na vzdálenost (výšku) od hladiny vody v jímce po výšku roviny proložené osou nejvyššího bodu výtlačného potrubí. Včetně sacího a výtlačného potrubí, příp. odpadních žlabů, lešení pod čerpadlo a pod potrubí nebo pod odpadní žlaby a záložního zdroje energie.
|  | viz souhrnná technická zpráva (hydrogeologické poměry) : 6,00000/8,00000*(0,48000+0,20000) |  | 0.51 | [22 empty] | VV | 0
12 | 115101303R00 | Pohotovost záložní čerpací soupravy na dopravní výšku do 10 m s uvažovaným průměrným přítokem přes 1 000 do 2 000 l/min | den | 0.1425 |  | 0 |  | 0 |  | 0 | 21 | 0 | 0 | 0 | 0 | 0 | 800-1 | RTS 22/ I | RTS 22/ I | 0 | 0 |  | Práce |  |  |  | POL1_
|  | na vzdálenost (výšku) od hladiny vody v jímce po výšku roviny proložené osou nejvyššího bodu výtlačného potrubí. Včetně sacího a výtlačného potrubí, příp. odpadních žlabů, lešení pod čerpadlo a pod potrubí nebo pod odpadní žlaby a záložního zdroje energie. | [24 empty] | SPI |  | na vzdálenost (výšku) od hladiny vody v jímce po výšku roviny proložené osou nejvyššího bodu výtlačného potrubí. Včetně sacího a výtlačného potrubí, příp. odpadních žlabů, lešení pod čerpadlo a pod potrubí nebo pod odpadní žlaby a záložního zdroje energie.
|  | viz souhrnná technická zpráva (hydrogeologické poměry) : 6,00000/8,00000*(0,19000) |  | 0.1425 | [22 empty] | VV | 0
13 | 119001401R00 | Dočasné zajištění podzemního potrubí nebo vedení ocelového potrubí DN do 200 mm | m | 2.2 |  | 0 |  | 0 |  | 0 | 21 | 0 | 0.00869 | 0.02 | 0 | 0 | 800-1 | RTS 22/ I | RTS 22/ I | 0.703 | 1.55 |  | Práce |  |  |  | POL1_1
|  | ve výkopišti ve stavu a poloze, ve kterých byla na začátku zemních prací, a to podepřením, vzepřením nebo vyvěšením, případně s ochranným bedněním, se zřízením a odstraněním zajišťovací konstrukce a včetně opotřebení použitých materiálů, | [24 empty] | SPI |  | ve výkopišti ve stavu a poloze, ve kterých byla na začátku zemních prací, a to podepřením, vzepřením nebo vyvěšením, případně s ochranným bedněním, se zřízením a odstraněním zajišťovací konstrukce a včetně opotřebení použitých materiálů,
|  | viz situace stavby a podélné profily - křížení a souběhy s podzemními inž. sítěmi : 1,00000*(1,20000+2*0,50) |  | 2.2 | [22 empty] | VV | 0
14 | 119001421R00 | Dočasné zajištění podzemního potrubí nebo vedení kabelů do 3 kabelů | m | 8.8 |  | 0 |  | 0 |  | 0 | 21 | 0 | 0.02478 | 0.22 | 0 | 0 | 800-1 | RTS 22/ I | RTS 22/ I | 0.547 | 4.81 |  | Práce |  |  |  | POL1_1
|  | ve výkopišti ve stavu a poloze, ve kterých byla na začátku zemních prací, a to podepřením, vzepřením nebo vyvěšením, případně s ochranným bedněním, se zřízením a odstraněním zajišťovací konstrukce a včetně opotřebení použitých materiálů, | [24 empty] | SPI |  | ve výkopišti ve stavu a poloze, ve kterých byla na začátku zemních prací, a to podepřením, vzepřením nebo vyvěšením, případně s ochranným bedněním, se zřízením a odstraněním zajišťovací konstrukce a včetně opotřebení použitých materiálů,
|  | viz situace stavby a podélné profily - křížení a souběhy s podzemními inž. sítěmi : 4,00000*(1,20000+2*0,50) |  | 8.8 | [22 empty] | VV | 0
15 | 130001101R00 | Příplatek k cenám za ztížené vykopávky v horninách jakékoliv třídy | m3 | 6.8216 |  | 0 |  | 0 |  | 0 | 21 | 0 | 0 | 0 | 0 | 0 | 800-1 | RTS 22/ I | RTS 22/ I | 1.763 | 12.03 |  | Práce |  |  |  | POL1_1
|  | Příplatek k cenám hloubených vykopávek za ztížení vykopávky v blízkosti podzemního vedení nebo výbušnin pro jakoukoliv třídu horniny. | [24 empty] | SPI |  | Příplatek k cenám hloubených vykopávek za ztížení vykopávky v blízkosti podzemního vedení nebo výbušnin pro jakoukoliv třídu horniny.
|  | viz situace stavby a podélné profily - křížení a souběhy s podzemními inž. sítěmi : 1,00000*1,20000*1,0*1,0*6,00000/6,00000 |  | 1.2 | [22 empty] | VV | 0
|  | 0,00000*1,20000*1,0*1,0*6,00000/6,00000 | [24 empty] | VV | 0
|  | 4,00000*1,20000*1,0*1,0*6,00000/6,00000 |  | 4.8 | [22 empty] | VV | 0
|  | viz situace stavby a podélné profily - křížení a souběhy s podzemními inž. sítěmi : 1,00000*1,20000*1/3*2,05400 |  | 0.8216 | [22 empty] | VV | 0
16 | 132101211R00 | Hloubení rýh šířky přes 60 do 200 cm do 100 m3, v hornině 1-2, hloubení strojně | m3 | 0.0281 |  | 0 |  | 0 |  | 0 | 21 | 0 | 0 | 0 | 0 | 0 | 800-1 | RTS 22/ I | RTS 22/ I | 0.18 | 0.01 |  | Práce |  |  |  | POL1_1
|  | zapažených i nezapažených, s urovnáním dna do předepsaného profilu a spádu, s případně nutným přehozením výkopku na vzdálenost do 3 m ve výkopišti, s přehozením výkopku na přilehlém terénu na vzdálenost do 5 m od podélné osy rýhy nebo s naložením výkopku na dopravní prostředek. | [24 empty] | SPI |  | zapažených i nezapažených, s urovnáním dna do předepsaného profilu a spádu, s případně nutným přehozením výkopku na vzdálenost do 3 m ve výkopišti, s přehozením výkopku na přilehlém terénu na vzdálenost do 5 m od podélné osy rýhy nebo s naložením výkopku na dopravní prostředek.
|  | viz podélné profily a vzorové příčné řezy : (6,00000*0,01)*2,05400*1,20000*0,19000*1,00000 |  | 0.0281 | [22 empty] | VV | 0
17 | 132101291R00 | Hloubení rýh šířky přes 60 do 200 cm do 100 m3, v hornině 1-2, příplatek za hloubení ve vodě | m3 | 0.0281 |  | 0 |  | 0 |  | 0 | 21 | 0 | 0 | 0 | 0 | 0 | 800-1 | RTS 22/ I | RTS 22/ I | 0.29 | 0.01 |  | Práce |  |  |  | POL1_
|  | zapažených i nezapažených, s urovnáním dna do předepsaného profilu a spádu, s případně nutným přehozením výkopku na vzdálenost do 3 m ve výkopišti, s přehozením výkopku na přilehlém terénu na vzdálenost do 5 m od podélné osy rýhy nebo s naložením výkopku na dopravní prostředek. | [24 empty] | SPI |  | zapažených i nezapažených, s urovnáním dna do předepsaného profilu a spádu, s případně nutným přehozením výkopku na vzdálenost do 3 m ve výkopišti, s přehozením výkopku na přilehlém terénu na vzdálenost do 5 m od podélné osy rýhy nebo s naložením výkopku na dopravní prostředek.
|  | viz podélné profily a vzorové příčné řezy : (6,00000*0,01)*2,05400*1,20000*0,19000*1,00000 |  | 0.0281 | [22 empty] | VV | 0
18 | 132201211R00 | Hloubení rýh šířky přes 60 do 200 cm do 100 m3, v hornině 3, hloubení strojně | m3 | 2.1799 |  | 0 |  | 0 |  | 0 | 21 | 0 | 0 | 0 | 0 | 0 | 800-1 | RTS 22/ I | RTS 22/ I | 0.2 | 0.44 |  | Práce |  |  |  | POL1_1
|  | zapažených i nezapažených, s urovnáním dna do předepsaného profilu a spádu, s případně nutným přehozením výkopku na vzdálenost do 3 m ve výkopišti, s přehozením výkopku na přilehlém terénu na vzdálenost do 5 m od podélné osy rýhy nebo s naložením výkopku na dopravní prostředek. | [24 empty] | SPI |  | zapažených i nezapažených, s urovnáním dna do předepsaného profilu a spádu, s případně nutným přehozením výkopku na vzdálenost do 3 m ve výkopišti, s přehozením výkopku na přilehlém terénu na vzdálenost do 5 m od podélné osy rýhy nebo s naložením výkopku na dopravní prostředek.
|  | viz podélné profily a vzorové příčné řezy : (6,00000*0,99)*2,05400*1,20000*1,00000*0,19000 |  | 2.7818 | [22 empty] | VV | 0
|  | odpočet sejmuté vrtsvy v jiné položce : -6,00000*1,20000*(0,10+0,34000)*1,00000*0,19000 |  | -0.60192 | [22 empty] | VV | 0
|  | odpočet sejmuté vrtsvy v jiné položce : -0,00000*1,20000*(0,10+0,06)*1,00000*0,19000 | [24 empty] | VV | 0
|  | odpočet sejmuté vrtsvy v jiné položce : -0,00000*1,20000*0,15*1,00000*0,19000 | [24 empty] | VV | 0
|  | odpočet sejmuté vrtsvy v jiné položce : -(0,00000-0,00000)*1,20000*0,15*1,00000*0,19000 | [24 empty] | VV | 0
19 | 132201219R00 | Hloubení rýh šířky přes 60 do 200 cm příplatek za lepivost, v hornině 3, | m3 | 2.1799 |  | 0 |  | 0 |  | 0 | 21 | 0 | 0 | 0 | 0 | 0 | 800-1 | RTS 22/ I | RTS 22/ I | 0.084 | 0.18 |  | Práce |  |  |  | POL1_1
|  | zapažených i nezapažených, s urovnáním dna do předepsaného profilu a spádu, s případně nutným přehozením výkopku na vzdálenost do 3 m ve výkopišti, s přehozením výkopku na přilehlém terénu na vzdálenost do 5 m od podélné osy rýhy nebo s naložením výkopku na dopravní prostředek. | [24 empty] | SPI |  | zapažených i nezapažených, s urovnáním dna do předepsaného profilu a spádu, s případně nutným přehozením výkopku na vzdálenost do 3 m ve výkopišti, s přehozením výkopku na přilehlém terénu na vzdálenost do 5 m od podélné osy rýhy nebo s naložením výkopku na dopravní prostředek.
|  | viz podélné profily a vzorové příčné řezy : (6,00000*0,99)*2,05400*1,20000*0,19000 |  | 2.7818 | [22 empty] | VV | 0
|  | odpočet sejmuté vrtsvy v jiné položce : -6,00000*1,20000*(0,10+0,34000)*0,19000 |  | -0.60192 | [22 empty] | VV | 0
|  | odpočet sejmuté vrtsvy v jiné položce : -0,00000*1,20000*(0,10+0,06)*0,19000 | [24 empty] | VV | 0
|  | odpočet sejmuté vrtsvy v jiné položce : -0,00000*1,20000*0,15*0,19000 | [24 empty] | VV | 0
|  | odpočet sejmuté vrtsvy v jiné položce : -(0,00000-0,00000)*1,20000*0,15*0,19000 | [24 empty] | VV | 0
20 | 132201291R00 | Hloubení rýh šířky přes 60 do 200 cm do 100 m3, v hornině 3, příplatek za hloubení ve vodě | m3 | 2.1799 |  | 0 |  | 0 |  | 0 | 21 | 0 | 0 | 0 | 0 | 0 | 800-1 | RTS 22/ I | RTS 22/ I | 0.54 | 1.18 |  | Práce |  |  |  | POL1_
|  | zapažených i nezapažených, s urovnáním dna do předepsaného profilu a spádu, s případně nutným přehozením výkopku na vzdálenost do 3 m ve výkopišti, s přehozením výkopku na přilehlém terénu na vzdálenost do 5 m od podélné osy rýhy nebo s naložením výkopku na dopravní prostředek. | [24 empty] | SPI |  | zapažených i nezapažených, s urovnáním dna do předepsaného profilu a spádu, s případně nutným přehozením výkopku na vzdálenost do 3 m ve výkopišti, s přehozením výkopku na přilehlém terénu na vzdálenost do 5 m od podélné osy rýhy nebo s naložením výkopku na dopravní prostředek.
|  | viz podélné profily a vzorové příčné řezy : (6,00000*0,99)*2,05400*1,20000*1,00000*0,19000 |  | 2.7818 | [22 empty] | VV | 0
|  | odpočet sejmuté vrtsvy v jiné položce : -6,00000*1,20000*(0,10+0,34000)*1,00000*0,19000 |  | -0.60192 | [22 empty] | VV | 0
|  | odpočet sejmuté vrtsvy v jiné položce : -0,00000*1,20000*(0,10+0,06)*1,00000*0,19000 | [24 empty] | VV | 0
|  | odpočet sejmuté vrtsvy v jiné položce : -0,00000*1,20000*0,15*1,00000*0,19000 | [24 empty] | VV | 0
|  | odpočet sejmuté vrtsvy v jiné položce : -(0,00000-0,00000)*1,20000*0,15*1,00000*0,19000 | [24 empty] | VV | 0
21 | 132301211R00 | Hloubení rýh šířky přes 60 do 200 cm do 100 m3, v hornině 4, hloubení strojně | m3 | 5.578 |  | 0 |  | 0 |  | 0 | 21 | 0 | 0 | 0 | 0 | 0 | 800-1 | RTS 22/ I | RTS 22/ I | 0.35 | 1.95 |  | Práce |  |  |  | POL1_1
|  | zapažených i nezapažených, s urovnáním dna do předepsaného profilu a spádu, s případně nutným přehozením výkopku na vzdálenost do 3 m ve výkopišti, s přehozením výkopku na přilehlém terénu na vzdálenost do 5 m od podélné osy rýhy nebo s naložením výkopku na dopravní prostředek. | [24 empty] | SPI |  | zapažených i nezapažených, s urovnáním dna do předepsaného profilu a spádu, s případně nutným přehozením výkopku na vzdálenost do 3 m ve výkopišti, s přehozením výkopku na přilehlém terénu na vzdálenost do 5 m od podélné osy rýhy nebo s naložením výkopku na dopravní prostředek.
|  | viz podélné profily a vzorové příčné řezy : 6,00000*2,05400*1,20000*1,00000*0,48000 |  | 7.0986 | [22 empty] | VV | 0
|  | odpočet sejmuté vrtsvy v jiné položce : -6,00000*1,20000*(0,10+0,34000)*1,00000*0,48000 |  | -1.5206 | [22 empty] | VV | 0
|  | odpočet sejmuté vrtsvy v jiné položce : -0,00000*1,20000*(0,10+0,06)*1,00000*0,48000 | [24 empty] | VV | 0
|  | odpočet sejmuté vrtsvy v jiné položce : -0,00000*1,20000*0,15*1,00000*0,48000 | [24 empty] | VV | 0
|  | odpočet sejmuté vrtsvy v jiné položce : -(0,00000-0,00000)*1,20000*0,15*1,00000*0,48000 | [24 empty] | VV | 0
22 | 132301219R00 | Hloubení rýh šířky přes 60 do 200 cm příplatek za lepivost, v hornině 4, | m3 | 5.578 |  | 0 |  | 0 |  | 0 | 21 | 0 | 0 | 0 | 0 | 0 | 800-1 | RTS 22/ I | RTS 22/ I | 0.1483 | 0.83 |  | Práce |  |  |  | POL1_1
|  | zapažených i nezapažených, s urovnáním dna do předepsaného profilu a spádu, s případně nutným přehozením výkopku na vzdálenost do 3 m ve výkopišti, s přehozením výkopku na přilehlém terénu na vzdálenost do 5 m od podélné osy rýhy nebo s naložením výkopku na dopravní prostředek. | [24 empty] | SPI |  | zapažených i nezapažených, s urovnáním dna do předepsaného profilu a spádu, s případně nutným přehozením výkopku na vzdálenost do 3 m ve výkopišti, s přehozením výkopku na přilehlém terénu na vzdálenost do 5 m od podélné osy rýhy nebo s naložením výkopku na dopravní prostředek.
|  | viz podélné profily a vzorové příčné řezy : 6,00000*2,05400*1,20000*0,48000 |  | 7.0986 | [22 empty] | VV | 0
|  | odpočet sejmuté vrtsvy v jiné položce : -6,00000*1,20000*(0,10+0,34000)*0,48000 |  | -1.5206 | [22 empty] | VV | 0
|  | odpočet sejmuté vrtsvy v jiné položce : -0,00000*1,20000*(0,10+0,06)*0,48000 | [24 empty] | VV | 0
|  | odpočet sejmuté vrtsvy v jiné položce : -0,00000*1,20000*0,15*0,48000 | [24 empty] | VV | 0
|  | odpočet sejmuté vrtsvy v jiné položce : -(0,00000-0,00000)*1,20000*0,15*0,48000 | [24 empty] | VV | 0
23 | 132301291R00 | Hloubení rýh šířky přes 60 do 200 cm do 100 m3, v hornině 4, příplatek za hloubení ve vodě | m3 | 5.578 |  | 0 |  | 0 |  | 0 | 21 | 0 | 0 | 0 | 0 | 0 | 800-1 | RTS 22/ I | RTS 22/ I | 0.9 | 5.02 |  | Práce |  |  |  | POL1_
|  | zapažených i nezapažených, s urovnáním dna do předepsaného profilu a spádu, s případně nutným přehozením výkopku na vzdálenost do 3 m ve výkopišti, s přehozením výkopku na přilehlém terénu na vzdálenost do 5 m od podélné osy rýhy nebo s naložením výkopku na dopravní prostředek. | [24 empty] | SPI |  | zapažených i nezapažených, s urovnáním dna do předepsaného profilu a spádu, s případně nutným přehozením výkopku na vzdálenost do 3 m ve výkopišti, s přehozením výkopku na přilehlém terénu na vzdálenost do 5 m od podélné osy rýhy nebo s naložením výkopku na dopravní prostředek.
|  | viz podélné profily a vzorové příčné řezy : 6,00000*2,05400*1,20000*1,00000*0,48000 |  | 7.0986 | [22 empty] | VV | 0
|  | odpočet sejmuté vrtsvy v jiné položce : -6,00000*1,20000*(0,10+0,34000)*1,00000*0,48000 |  | -1.5206 | [22 empty] | VV | 0
|  | odpočet sejmuté vrtsvy v jiné položce : -0,00000*1,20000*(0,10+0,06)*1,00000*0,48000 | [24 empty] | VV | 0
|  | odpočet sejmuté vrtsvy v jiné položce : -0,00000*1,20000*0,15*1,00000*0,48000 | [24 empty] | VV | 0
|  | odpočet sejmuté vrtsvy v jiné položce : -(0,00000-0,00000)*1,20000*0,15*1,00000*0,48000 | [24 empty] | VV | 0
24 | 132401211R00 | Hloubení rýh šířky přes 60 do 200 cm jakékoliv množství, v hornině 5, hloubení strojně | m3 | 2.3242 |  | 0 |  | 0 |  | 0 | 21 | 0 | 0 | 0 | 0 | 0 | 800-1 | RTS 22/ I | RTS 22/ I | 0.53 | 1.23 |  | Práce |  |  |  | POL1_1
|  | zapažených i nezapažených, s urovnáním dna do předepsaného profilu a spádu, s případně nutným přehozením výkopku na vzdálenost do 3 m ve výkopišti, s přehozením výkopku na přilehlém terénu na vzdálenost do 5 m od podélné osy rýhy nebo s naložením výkopku na dopravní prostředek. | [24 empty] | SPI |  | zapažených i nezapažených, s urovnáním dna do předepsaného profilu a spádu, s případně nutným přehozením výkopku na vzdálenost do 3 m ve výkopišti, s přehozením výkopku na přilehlém terénu na vzdálenost do 5 m od podélné osy rýhy nebo s naložením výkopku na dopravní prostředek.
|  | viz podélné profily a vzorové příčné řezy : 6,00000*2,05400*1,20000*0,20000 |  | 2.9578 | [22 empty] | VV | 0
|  | odpočet sejmuté vrtsvy v jiné položce : -6,00000*1,20000*(0,10+0,34000)*0,20000 |  | -0.6336 | [22 empty] | VV | 0
|  | odpočet sejmuté vrtsvy v jiné položce : -0,00000*1,20000*(0,10+0,06)*0,20000 | [24 empty] | VV | 0
|  | odpočet sejmuté vrtsvy v jiné položce : -0,00000*1,20000*0,15*0,20000 | [24 empty] | VV | 0
|  | odpočet sejmuté vrtsvy v jiné položce : -(0,00000-0,00000)*1,20000*0,15*0,20000 | [24 empty] | VV | 0
25 | 132401291R00 | Hloubení rýh šířky přes 60 do 200 cm jakékoliv množství, v hornině 5, příplatek za hloubení ve vodě | m3 | 2.3242 |  | 0 |  | 0 |  | 0 | 21 | 0 | 0 | 0 | 0 | 0 | 800-1 | RTS 22/ I | RTS 22/ I | 0.902 | 2.1 |  | Práce |  |  |  | POL1_
|  | zapažených i nezapažených, s urovnáním dna do předepsaného profilu a spádu, s případně nutným přehozením výkopku na vzdálenost do 3 m ve výkopišti, s přehozením výkopku na přilehlém terénu na vzdálenost do 5 m od podélné osy rýhy nebo s naložením výkopku na dopravní prostředek. | [24 empty] | SPI |  | zapažených i nezapažených, s urovnáním dna do předepsaného profilu a spádu, s případně nutným přehozením výkopku na vzdálenost do 3 m ve výkopišti, s přehozením výkopku na přilehlém terénu na vzdálenost do 5 m od podélné osy rýhy nebo s naložením výkopku na dopravní prostředek.
|  | viz podélné profily a vzorové příčné řezy : 6,00000*2,05400*1,20000*0,20000 |  | 2.9578 | [22 empty] | VV | 0
|  | odpočet sejmuté vrtsvy v jiné položce : -6,00000*1,20000*(0,10+0,34000)*0,20000 |  | -0.6336 | [22 empty] | VV | 0
|  | odpočet sejmuté vrtsvy v jiné položce : -0,00000*1,20000*(0,10+0,06)*0,20000 | [24 empty] | VV | 0
|  | odpočet sejmuté vrtsvy v jiné položce : -0,00000*1,20000*0,15*0,20000 | [24 empty] | VV | 0
|  | odpočet sejmuté vrtsvy v jiné položce : -(0,00000-0,00000)*1,20000*0,15*0,20000 | [24 empty] | VV | 0
26 | 132501211R00 | Hloubení rýh šířky přes 60 do 200 cm jakékoliv množství, v hornině 6, skalní frézou | m3 | 1.1621 |  | 0 |  | 0 |  | 0 | 21 | 0 | 0 | 0 | 0 | 0 | 800-1 | RTS 22/ I | RTS 22/ I | 0.25 | 0.29 |  | Práce |  |  |  | POL1_1
|  | zapažených i nezapažených, s urovnáním dna do předepsaného profilu a spádu, s případně nutným přehozením výkopku na vzdálenost do 3 m ve výkopišti, s přehozením výkopku na přilehlém terénu na vzdálenost do 5 m od podélné osy rýhy nebo s naložením výkopku na dopravní prostředek. | [24 empty] | SPI |  | zapažených i nezapažených, s urovnáním dna do předepsaného profilu a spádu, s případně nutným přehozením výkopku na vzdálenost do 3 m ve výkopišti, s přehozením výkopku na přilehlém terénu na vzdálenost do 5 m od podélné osy rýhy nebo s naložením výkopku na dopravní prostředek.
|  | viz podélné profily a vzorové příčné řezy : 6,00000*2,05400*1,20000*0,10000 |  | 1.4789 | [22 empty] | VV | 0
|  | odpočet sejmuté vrtsvy v jiné položce : -6,00000*1,20000*(0,10+0,34000)*0,10000 |  | -0.3168 | [22 empty] | VV | 0
|  | odpočet sejmuté vrtsvy v jiné položce : -0,00000*1,20000*(0,10+0,06)*0,10000 | [24 empty] | VV | 0
|  | odpočet sejmuté vrtsvy v jiné položce : -0,00000*1,20000*0,15*0,10000 | [24 empty] | VV | 0
|  | odpočet sejmuté vrtsvy v jiné položce : -(0,00000-0,00000)*1,20000*0,15*0,10000 | [24 empty] | VV | 0
27 | 132601201R00 | Hloubení rýh šířky přes 60 do 200 cm jakékoliv množství, v hornině 7, hloubení ručně i strojně | m3 | 0.34862 |  | 0 |  | 0 |  | 0 | 21 | 0 | 0.01922 | 0.01 | 0 | 0 | 800-1 | RTS 22/ I | RTS 22/ I | 1.5863 | 0.55 |  | Práce |  |  |  | POL1_1
|  | zapažených i nezapažených, s urovnáním dna do předepsaného profilu a spádu, s případně nutným přehozením výkopku na vzdálenost do 3 m ve výkopišti, s přehozením výkopku na přilehlém terénu na vzdálenost do 5 m od podélné osy rýhy nebo s naložením výkopku na dopravní prostředek. | [24 empty] | SPI |  | zapažených i nezapažených, s urovnáním dna do předepsaného profilu a spádu, s případně nutným přehozením výkopku na vzdálenost do 3 m ve výkopišti, s přehozením výkopku na přilehlém terénu na vzdálenost do 5 m od podélné osy rýhy nebo s naložením výkopku na dopravní prostředek.
|  | viz podélné profily a vzorové příčné řezy : 6,00000*2,05400*1,20000*0,03000 |  | 0.44366 | [22 empty] | VV | 0
|  | odpočet sejmuté vrtsvy v jiné položce : -6,00000*1,20000*(0,10+0,34000)*0,03000 |  | -0.09504 | [22 empty] | VV | 0
|  | odpočet sejmuté vrtsvy v jiné položce : -0,00000*1,20000*(0,10+0,06)*0,03000 | [24 empty] | VV | 0
|  | odpočet sejmuté vrtsvy v jiné položce : -0,00000*1,20000*0,15*0,03000 | [24 empty] | VV | 0
|  | odpočet sejmuté vrtsvy v jiné položce : -(0,00000-0,00000)*1,20000*0,15*0,03000 | [24 empty] | VV | 0
28 | 138401201R00 | Dolamování hloubených vykopávek rýh ve vrstvě tloušťky do 500 mm v hornině 5 | m3 | 0.0288 |  | 0 |  | 0 |  | 0 | 21 | 0 | 0 | 0 | 0 | 0 | 800-1 | RTS 22/ I | RTS 22/ I | 7.522 | 0.22 |  | Práce |  |  |  | POL1_
|  | zapažených i nezapažených v hornině tř. 5 - 7 s případným nutným přemístěním výkopku ve výkopišti, bez naložení, s přehozením výkopku na přilehlém terénu na vzdálenost do 3 m od okraje jámy nebo zářezu, nebo do 5 m od osy rýhy, nebo do 5 m od hrany šachty. | [24 empty] | SPI |  | zapažených i nezapažených v hornině tř. 5 - 7 s případným nutným přemístěním výkopku ve výkopišti, bez naložení, s přehozením výkopku na přilehlém terénu na vzdálenost do 3 m od okraje jámy nebo zářezu, nebo do 5 m od osy rýhy, nebo do 5 m od hrany šachty.
|  | viz podélné profily a vzorové příčné řezy : 6,00000*1,20000*0,02000*0,20000 |  | 0.0288 | [22 empty] | VV | 0
29 | 138501201R00 | Dolamování hloubených vykopávek rýh ve vrstvě tloušťky do 500 mm v hornině 6 | m3 | 0.0144 |  | 0 |  | 0 |  | 0 | 21 | 0 | 0 | 0 | 0 | 0 | 800-1 | RTS 22/ I | RTS 22/ I | 10.583 | 0.15 |  | Práce |  |  |  | POL1_1
|  | zapažených i nezapažených v hornině tř. 5 - 7 s případným nutným přemístěním výkopku ve výkopišti, bez naložení, s přehozením výkopku na přilehlém terénu na vzdálenost do 3 m od okraje jámy nebo zářezu, nebo do 5 m od osy rýhy, nebo do 5 m od hrany šachty. | [24 empty] | SPI |  | zapažených i nezapažených v hornině tř. 5 - 7 s případným nutným přemístěním výkopku ve výkopišti, bez naložení, s přehozením výkopku na přilehlém terénu na vzdálenost do 3 m od okraje jámy nebo zářezu, nebo do 5 m od osy rýhy, nebo do 5 m od hrany šachty.
|  | viz podélné profily a vzorové příčné řezy : 6,00000*1,20000*0,02000*0,10000 |  | 0.0144 | [22 empty] | VV | 0
30 | 138601201R00 | Dolamování hloubených vykopávek rýh ve vrstvě tloušťky do 500 mm v hornině 7 | m3 | 0.00432 |  | 0 |  | 0 |  | 0 | 21 | 0 | 0 | 0 | 0 | 0 | 800-1 | RTS 22/ I | RTS 22/ I | 19.922 | 0.09 |  | Práce |  |  |  | POL1_
|  | zapažených i nezapažených v hornině tř. 5 - 7 s případným nutným přemístěním výkopku ve výkopišti, bez naložení, s přehozením výkopku na přilehlém terénu na vzdálenost do 3 m od okraje jámy nebo zářezu, nebo do 5 m od osy rýhy, nebo do 5 m od hrany šachty. | [24 empty] | SPI |  | zapažených i nezapažených v hornině tř. 5 - 7 s případným nutným přemístěním výkopku ve výkopišti, bez naložení, s přehozením výkopku na přilehlém terénu na vzdálenost do 3 m od okraje jámy nebo zářezu, nebo do 5 m od osy rýhy, nebo do 5 m od hrany šachty.
|  | viz podélné profily a vzorové příčné řezy : 6,00000*1,20000*0,02000*0,03000 |  | 0.00432 | [22 empty] | VV | 0
31 | 139601102R00 | Ruční výkop jam, rýh a šachet v hornině 3 | m3 | 0.285 |  | 0 |  | 0 |  | 0 | 21 | 0 | 0 | 0 | 0 | 0 | 800-1 | RTS 22/ I | RTS 22/ I | 3.533 | 1.01 |  | Práce |  |  |  | POL1_1
|  | s přehozením na vzdálenost do 5 m nebo s naložením na ruční dopravní prostředek | [24 empty] | SPI
|  | viz situace stavby a podélné profily - křížení a souběhy s podzemními inž. sítěmi : (4,00000+1,00000+0,00000)*0,50*0,50*1,20000*0,19000 |  | 0.285 | [22 empty] | VV | 0
|  | viz situace stavby - rozšíření pro odbočky : 0,00000*0,50*0,50*1,20000*0,19000 | [24 empty] | VV | 0
|  | viz situace stavby - ochrana kořenové soustavy stromů : 0,00000*0,50*0,50*1,20000*0,19000 | [24 empty] | VV | 0
32 | 139601103R00 | Ruční výkop jam, rýh a šachet v hornině 4 | m3 | 1.215 |  | 0 |  | 0 |  | 0 | 21 | 0 | 0 | 0 | 0 | 0 | 800-1 | RTS 22/ I | RTS 22/ I | 4.655 | 5.66 |  | Práce |  |  |  | POL1_1
|  | s přehozením na vzdálenost do 5 m nebo s naložením na ruční dopravní prostředek | [24 empty] | SPI
|  | viz situace stavby a podélné profily - křížení a souběhy s podzemními inž. sítěmi : (4,00000+1,00000+0,00000)*0,50*0,50*1,20000*(1-0,19000) |  | 1.215 | [22 empty] | VV | 0
|  | viz situace stavby - rozšíření pro odbočky : 0,00000*0,50*0,50*1,20000*(1-0,19000) | [24 empty] | VV | 0
|  | viz situace stavby - ochrana kořenové soustavy stromů : 0,00000*0,50*0,50*1,20000*(1-0,19000) | [24 empty] | VV | 0
33 | 151201102R00 | Zřízení pažení a rozepření stěn rýh zátažné, hloubky do 4 m | m2 | 24.648 |  | 0 |  | 0 |  | 0 | 21 | 0 | 0.00202 | 0.05 | 0 | 0 | 800-1 | RTS 22/ I | RTS 22/ I | 0.458 | 11.29 |  | Práce |  |  |  | POL1_1
|  | pro podzemní vedení pro všechny šířky rýhy, | [24 empty] | SPI
|  | viz vzorové příčné řezy : 6,00000*2,05400*2*1,00000 |  | 24.648 | [22 empty] | VV | 0
34 | 151201112R00 | Odstranění pažení a rozepření rýh zátažné, hloubky do 4 m | m2 | 24.648 |  | 0 |  | 0 |  | 0 | 21 | 0 | 0 | 0 | 0 | 0 | 800-1 | RTS 22/ I | RTS 22/ I | 0.218 | 5.37 |  | Práce |  |  |  | POL1_1
|  | pro podzemní vedení s uložením materiálu na vzdálenost do 3 m od kraje výkopu, | [24 empty] | SPI
|  | viz vzorové příčné řezy : 6,00000*2,05400*2*1,00000 |  | 24.648 | [22 empty] | VV | 0
35 | 151201301R00 | Zřízení rozepření zapažených stěn výkopů při roubení zátažném, hloubky do 4 m | m3 | 14.7888 |  | 0 |  | 0 |  | 0 | 21 | 0 | 0.00137 | 0.02 | 0 | 0 | 800-1 | RTS 22/ I | RTS 22/ I | 0.164 | 2.43 |  | Práce |  |  |  | POL1_1
|  | s potřebným přepažováním, | [24 empty] | SPI
|  | viz vzorové příčné řezy : 6,00000*2,05400*1,00000*1,20000 |  | 14.7888 | [22 empty] | VV | 0
36 | 151201311R00 | Odstranění rozepření stěn výkopů při roubení zátažném, hloubky do 4 m | m3 | 14.7888 |  | 0 |  | 0 |  | 0 | 21 | 0 | 0 | 0 | 0 | 0 | 800-1 | RTS 22/ I | RTS 22/ I | 0.048 | 0.71 |  | Práce |  |  |  | POL1_1
|  | s uložením materiálu na vzdálenost do 3 m od okraje výkopu, | [24 empty] | SPI
|  | viz vzorové příčné řezy : 6,00000*2,05400*1,00000*1,20000 |  | 14.7888 | [22 empty] | VV | 0
37 | 161101101R00 | Svislé přemístění výkopku z horniny 1 až 4, při hloubce výkopu přes 1 do 2,5 m | m3 | 7.7859 |  | 0 |  | 0 |  | 0 | 21 | 0 | 0 | 0 | 0 | 0 | 800-1 | RTS 22/ I | RTS 22/ I | 0.345 | 2.69 |  | Práce |  |  |  | POL1_1
|  | bez naložení do dopravní nádoby, ale s vyprázdněním dopravní nádoby na hromadu nebo na dopravní prostředek, | [24 empty] | SPI |  | bez naložení do dopravní nádoby, ale s vyprázdněním dopravní nádoby na hromadu nebo na dopravní prostředek,
|  | JÁMY PROTLAKU : 0,00000*(6*3+3*3)*(2,05400+0,50)*0,19000*1 | [24 empty] | VV | 0
|  | JÁMY PROTLAKU : 0,00000*(6*3+3*3)*((0,00000+2,05400)/2+0,50)*(0,48000) | [24 empty] | VV | 0
|  | viz podélné profily a průměrná hloubka rýhy : 6,00000*2,05400*1,20000*1,00000*0,19000*1,00000*1 |  | 2.8099 | [22 empty] | VV | 0
|  | odpočet sejmuté vrtsvy v jiné položce : -6,00000*1,20000*(0,10+0,34000)*1,00000*0,19000*1,00000*1 |  | -0.60192 | [22 empty] | VV | 0
|  | odpočet sejmuté vrtsvy v jiné položce : -0,00000*1,20000*(0,10+0,06)*1,00000*0,19000*1,00000*1 | [24 empty] | VV | 0
|  | odpočet sejmuté vrtsvy v jiné položce : -0,00000*1,20000*0,15*1,00000*0,19000*1,00000*1 | [24 empty] | VV | 0
|  | odpočet sejmuté vrtsvy v jiné položce : -(0,00000-0,00000)*1,20000*0,15*1,00000*0,19000*1,00000*1 | [24 empty] | VV | 0
|  | viz podélné profily a průměrná hloubka rýhy : 6,00000*2,05400*1,20000*1,00000*0,48000*1,00000*1 |  | 7.0986 | [22 empty] | VV | 0
|  | odpočet sejmuté vrtsvy v jiné položce : -6,00000*1,20000*(0,10+0,34000)*1,00000*0,48000*1,00000*1 |  | -1.5206 | [22 empty] | VV | 0
|  | odpočet sejmuté vrtsvy v jiné položce : -0,00000*1,20000*(0,10+0,06)*1,00000*0,48000*1,00000*1 | [24 empty] | VV | 0
|  | odpočet sejmuté vrtsvy v jiné položce : -0,00000*1,20000*0,15*1,00000*0,48000*1,00000*1 | [24 empty] | VV | 0
|  | odpočet sejmuté vrtsvy v jiné položce : -(0,00000-0,00000)*1,20000*0,15*1,00000*0,48000*1,00000*1 | [24 empty] | VV | 0
|  | viz podélné profily a průměrná hloubka rýhy : 6,00000*2,05400*1,20000*0,00000*0,19000*1,00000*0,50 | [24 empty] | VV | 0
|  | odpočet sejmuté vrtsvy v jiné položce : -6,00000*1,20000*(0,10+0,34000)*0,00000*0,19000*1,00000*,5 | [24 empty] | VV | 0
|  | odpočet sejmuté vrtsvy v jiné položce : -0,00000*1,20000*(0,10+0,06)*0,00000*0,19000*1,00000*0,50 | [24 empty] | VV | 0
|  | odpočet sejmuté vrtsvy v jiné položce : -0,00000*1,20000*0,15*0,00000*0,19000*1,00000*0,50 | [24 empty] | VV | 0
|  | odpočet sejmuté vrtsvy v jiné položce : -(0,00000-0,00000)*1,20000*0,15*0,00000*0,19000*1,00000*0,5 | [24 empty] | VV | 0
|  | viz podélné profily a průměrná hloubka rýhy : 6,00000*2,05400*1,20000*0,00000*0,48000*1,00000*0,50 | [24 empty] | VV | 0
|  | odpočet sejmuté vrtsvy v jiné položce : -6,00000*1,20000*(0,10+0,34000)*0,00000*0,48000*1,00000*,5 | [24 empty] | VV | 0
|  | odpočet sejmuté vrtsvy v jiné položce : -0,00000*1,20000*(0,10+0,06)*0,00000*0,48000*1,00000*0,50 | [24 empty] | VV | 0
|  | odpočet sejmuté vrtsvy v jiné položce : -0,00000*1,20000*0,15*0,00000*0,48000*1,00000*0,50 | [24 empty] | VV | 0
|  | odpočet sejmuté vrtsvy v jiné položce : -(0,00000-0,00000)*1,20000*0,15*0,00000*0,48000*1,00000*0,5 | [24 empty] | VV | 0
38 | 161101151R00 | Svislé přemístění výkopku z horniny 5 až 7, při hloubce výkopu přes 1 do 2,5 m | m3 | 3.9069 |  | 0 |  | 0 |  | 0 | 21 | 0 | 0 | 0 | 0 | 0 | 800-1 | RTS 22/ I | RTS 22/ I | 0.484 | 1.89 |  | Práce |  |  |  | POL1_1
|  | bez naložení do dopravní nádoby, ale s vyprázdněním dopravní nádoby na hromadu nebo na dopravní prostředek, | [24 empty] | SPI |  | bez naložení do dopravní nádoby, ale s vyprázdněním dopravní nádoby na hromadu nebo na dopravní prostředek,
|  | TŘÍDA TEŽITELNOSTI 5 : | [24 empty] | VV | 0
|  | JÁMY PROTLAKU : 0,00000*(6*3+3*3)*((0,00000+2,05400)/2+0,50)*(0,20000) | [24 empty] | VV | 0
|  | viz podélné profily a průměrná hloubka rýhy : 6,00000*2,05400*1,20000*0,20000*1,00000*1*1,00000 |  | 2.9578 | [22 empty] | VV | 0
|  | odpočet sejmuté vrtsvy v jiné položce : -6,00000*1,20000*(0,10+0,34000)*0,20000*1,00000*1*1,00000 |  | -0.6336 | [22 empty] | VV | 0
|  | odpočet sejmuté vrtsvy v jiné položce : -0,00000*1,20000*(0,10+0,06)*0,20000*1,00000*1*1,00000 | [24 empty] | VV | 0
|  | odpočet sejmuté vrtsvy v jiné položce : -0,00000*1,20000*0,15*0,20000*1,00000*1*1,00000 | [24 empty] | VV | 0
|  | odpočet sejmuté vrtsvy v jiné položce : -(0,00000-0,00000)*1,20000*0,15*0,20000*1,00000*1*1,00000 | [24 empty] | VV | 0
|  | viz podélné profily a průměrná hloubka rýhy : 6,00000*2,05400*1,20000*0,20000*1,00000*0,50*0,00000 | [24 empty] | VV | 0
|  | odpočet sejmuté vrtsvy v jiné položce : -6,00000*1,20000*(0,1+0,34000)*0,20000*1,00000*,50*0,00000 | [24 empty] | VV | 0
|  | odpočet sejmuté vrtsvy v jiné položce : -0,00000*1,20000*(0,10+0,06)*0,20000*1,00000*0,50*0,00000 | [24 empty] | VV | 0
|  | odpočet sejmuté vrtsvy v jiné položce : -0,00000*1,20000*0,15*0,20000*1,00000*0,50*0,00000 | [24 empty] | VV | 0
|  | odpočet sejmuté vrtsvy v jiné položce : -(0,00000-0,00000)*1,20000*0,15*0,20000*1,00000*,50*0,00000 | [24 empty] | VV | 0
|  | viz podélné profily a průměrná hloubka rýhy : 6,00000*1,20000*0,02000*1,00000*0,50*1,00000 |  | 0.072 | [22 empty] | VV | 0
|  | viz podélné profily a průměrná hloubka rýhy : 0,00000*1,50*1,50*0,02000*1,00000*0,50*1,00000 | [24 empty] | VV | 0
|  | TŘÍDA TEŽITELNOSTI 6 : | [24 empty] | VV | 0
|  | JÁMY PROTLAKU : 0,00000*(6*3+3*3)*((0,00000+2,05400)/2+0,50)*(0,10000) | [24 empty] | VV | 0
|  | viz podélné profily a průměrná hloubka rýhy : 6,00000*2,05400*1,20000*0,10000*1,00000*1*1,00000 |  | 1.4789 | [22 empty] | VV | 0
|  | odpočet sejmuté vrtsvy v jiné položce : -6,00000*1,20000*(0,10+0,34000)*0,10000*1,00000*1*1,00000 |  | -0.3168 | [22 empty] | VV | 0
|  | odpočet sejmuté vrtsvy v jiné položce : -0,00000*1,20000*(0,10+0,06)*0,10000*1,00000*1*1,00000 | [24 empty] | VV | 0
|  | odpočet sejmuté vrtsvy v jiné položce : -0,00000*1,20000*0,15*0,10000*1,00000*1*1,00000 | [24 empty] | VV | 0
|  | odpočet sejmuté vrtsvy v jiné položce : -(0,00000-0,00000)*1,20000*0,15*0,10000*1,00000*1*1,00000 | [24 empty] | VV | 0
|  | viz podélné profily a průměrná hloubka rýhy : 6,00000*2,05400*1,20000*0,10000*1,00000*0,50*0,00000 | [24 empty] | VV | 0
|  | odpočet sejmuté vrtsvy v jiné položce : -6,00000*1,20000*(0,1+0,34000)*0,10000*1,00000*,50*0,00000 | [24 empty] | VV | 0
|  | odpočet sejmuté vrtsvy v jiné položce : -0,00000*1,20000*(0,10+0,06)*0,10000*1,00000*0,50*0,00000 | [24 empty] | VV | 0
|  | odpočet sejmuté vrtsvy v jiné položce : -0,00000*1,20000*0,15*0,10000*1,00000*0,50*0,00000 | [24 empty] | VV | 0
|  | odpočet sejmuté vrtsvy v jiné položce : -(0,00000-0,00000)*1,20000*0,15*0,10000*1,00000*,50*0,00000 | [24 empty] | VV | 0
|  | viz podélné profily a průměrná hloubka rýhy : 6,00000*1,20000*0,02000*1,00000*0,50*0,00000 | [24 empty] | VV | 0
|  | viz podélné profily a průměrná hloubka rýhy : 0,00000*1,50*1,50*0,02000*1,00000*0,50*0,00000 | [24 empty] | VV | 0
|  | TŘÍDA TEŽITELNOSTI 7 : | [24 empty] | VV | 0
|  | JÁMY PROTLAKU : 0,00000*(6*3+3*3)*((0,00000+2,05400)/2+0,50)*(0,03000) | [24 empty] | VV | 0
|  | viz podélné profily a průměrná hloubka rýhy : 6,00000*2,05400*1,20000*0,03000*1,00000*1*1,00000 |  | 0.44366 | [22 empty] | VV | 0
|  | odpočet sejmuté vrtsvy v jiné položce : -6,00000*1,20000*(0,10+0,34000)*0,03000*1,00000*1*1,00000 |  | -0.09504 | [22 empty] | VV | 0
|  | odpočet sejmuté vrtsvy v jiné položce : -0,00000*1,20000*(0,10+0,06)*0,03000*1,00000*1*1,00000 | [24 empty] | VV | 0
|  | odpočet sejmuté vrtsvy v jiné položce : -0,00000*1,20000*0,15*0,03000*1,00000*1*1,00000 | [24 empty] | VV | 0
|  | odpočet sejmuté vrtsvy v jiné položce : -(0,00000-0,00000)*1,20000*0,15*0,03000*1,00000*1*1,00000 | [24 empty] | VV | 0
|  | viz podélné profily a průměrná hloubka rýhy : 6,00000*2,05400*1,20000*0,03000*1,00000*0,50*0,00000 | [24 empty] | VV | 0
|  | odpočet sejmuté vrtsvy v jiné položce : -6,00000*1,20000*(0,1+0,34000)*0,03000*1,00000*,50*0,00000 | [24 empty] | VV | 0
|  | odpočet sejmuté vrtsvy v jiné položce : -0,00000*1,20000*(0,10+0,06)*0,03000*1,00000*0,50*0,00000 | [24 empty] | VV | 0
|  | odpočet sejmuté vrtsvy v jiné položce : -0,00000*1,20000*0,15*0,03000*1,00000*0,50*0,00000 | [24 empty] | VV | 0
|  | odpočet sejmuté vrtsvy v jiné položce : -(0,00000-0,00000)*1,20000*0,15*0,03000*1,00000*,50*0,00000 | [24 empty] | VV | 0
39 | 162701105R00 | Vodorovné přemístění výkopku z horniny 1 až 4, na vzdálenost přes 9 000 do 10 000 m | m3 | 7.3647 |  | 0 |  | 0 |  | 0 | 21 | 0 | 0 | 0 | 0 | 0 | 800-1 | RTS 22/ I | RTS 22/ I | 0.011 | 0.08 |  | Práce |  |  |  | POL1_1
|  | po suchu, bez naložení výkopku, avšak se složením bez rozhrnutí, zpáteční cesta vozidla. | [24 empty] | SPI
|  | VYTLAČENÁ ZEMINA - RÝHY : 6,00000*(0,15533+0,53646+(Pi*0,10000^2))*(0,19000+0,48000) |  | 2.9073 | [22 empty] | VV | 0
|  | VYTLAČENÁ ZEMINA - ZÁŘEZY : 0,00000*(0,12549+0,49399+(Pi*0,10000^2))*(0,19000+0,48000) | [24 empty] | VV | 0
|  | VYTLAČENÁ ZEMINA - ŠACHTY : 0,00000*2,05400*1,1876*(0,19000+0,48000) | [24 empty] | VV | 0
|  | VYTLAČENÁ ZEMINA - ZÁSYP RÝHY - VÝMĚNA ZEMINY : (6,00000+0,00000)*1,10880*(0,19000+0,48000) |  | 4.4574 | [22 empty] | VV | 0
|  | VYTLAČENÁ ZEMINA - ZÁSYP ZÁŘEZU - VÝMĚNA ZEMINY : 0,00000*0,00000*(0,19000+0,48000) | [24 empty] | VV | 0
|  | VYTLAČENÁ ZEMINA - VPUSTĚ : 0,00000*(0,90*0,90*(0,60+0,18+0,59+0,59)) | [24 empty] | VV | 0
40 | 162701155R00 | Vodorovné přemístění výkopku z horniny 5 až 7, na vzdálenost přes 9 000 do 10 000 m | m3 | 3.7714 |  | 0 |  | 0 |  | 0 | 21 | 0 | 0 | 0 | 0 | 0 | 800-1 | RTS 22/ I | RTS 22/ I | 0.012 | 0.05 |  | Práce |  |  |  | POL1_1
|  | po suchu, bez naložení výkopku, avšak se složením bez rozhrnutí, zpáteční cesta vozidla. | [24 empty] | SPI
|  | VYTLAČENÁ ZEMINA - RÝHY : 6,00000*(0,15533+0,53646+(Pi*0,10000^2))*(0,20000) |  | 0.86785 | [22 empty] | VV | 0
|  | VYTLAČENÁ ZEMINA - ZÁŘEZY : 0,00000*(0,12549+0,49399+(Pi*0,10000^2))*(0,20000) | [24 empty] | VV | 0
|  | VYTLAČENÁ ZEMINA - ŠACHTY : 0,00000*2,05400*1,1876*(0,20000) | [24 empty] | VV | 0
|  | VYTLAČENÁ ZEMINA - RÝHY : 6,00000*1,20000*0,02000 |  | 0.144 | [22 empty] | VV | 0
|  | VYTLAČENÁ ZEMINA - ŠACHTY : 0,00000*1,50*1,50*0,02000 | [24 empty] | VV | 0
|  | VYTLAČENÁ ZEMINA - RÝHY : 6,00000*(0,15533+0,53646+(Pi*0,10000^2))*(0,10000) |  | 0.43392 | [22 empty] | VV | 0
|  | VYTLAČENÁ ZEMINA - ZÁŘEZY : 0,00000*(0,12549+0,49399+(Pi*0,10000^2))*(0,10000) | [24 empty] | VV | 0
|  | VYTLAČENÁ ZEMINA - ŠACHTY : 0,00000*2,05400*1,1876*(0,10000) | [24 empty] | VV | 0
|  | VYTLAČENÁ ZEMINA - RÝHY : 6,00000*(0,15533+0,53646+(Pi*0,10000^2))*(0,03000) |  | 0.13018 | [22 empty] | VV | 0
|  | VYTLAČENÁ ZEMINA - ZÁŘEZY : 0,00000*(0,12549+0,49399+(Pi*0,10000^2))*(0,03000) | [24 empty] | VV | 0
|  | VYTLAČENÁ ZEMINA - ŠACHTY : 0,00000*2,05400*1,1876*(0,03000) | [24 empty] | VV | 0
|  | VYTLAČENÁ ZEMINA - ZÁSYP RÝHY - VÝMĚNA ZEMINY : (6,00000+0,00000)*1,10880*(0,20000+0,10000+0,03000) |  | 2.1954 | [22 empty] | VV | 0
|  | VYTLAČENÁ ZEMINA - ZÁSYP ZÁŘEZU - VÝMĚNA ZEMINY : 0,00000*0,00000*(0,20000+0,10000+0,03000) | [24 empty] | VV | 0
41 | 162701109R00 | Vodorovné přemístění výkopku příplatek k ceně za každých dalších i započatých 1 000 m přes 10 000 m z horniny 1 až 4 | m3 | 29.4587 |  | 0 |  | 0 |  | 0 | 21 | 0 | 0 | 0 | 0 | 0 | 800-1 | RTS 22/ I | RTS 22/ I | 0 | 0 |  | Práce |  |  |  | POL1_1
|  | po suchu, bez naložení výkopku, avšak se složením bez rozhrnutí, zpáteční cesta vozidla. | [24 empty] | SPI
|  | VYTLAČENÁ ZEMINA - RÝHY x VZDÁLENOST : 6,00000*(0,15533)*(0,19000+0,48000)*4,00000 |  | 2.4977 | [22 empty] | VV | 0
|  | VYTLAČENÁ ZEMINA - RÝHY x VZDÁLENOST : 6,00000*(0,53646+(Pi*0,10000^2))*(0,19000+0,48000)*4,00000 |  | 9.1315 | [22 empty] | VV | 0
|  | VYTLAČENÁ ZEMINA - ZÁŘEZY x VZDÁLENOST : 0,00000*(0,12549)*(0,19000+0,48000)*4,00000 | [24 empty] | VV | 0
|  | VYTLAČENÁ ZEMINA - ZÁŘEZY x VZDÁLENOST : 0,00000*(0,49399+(Pi*0,10000^2))*(0,19000+0,48000)*4,00000 | [24 empty] | VV | 0
|  | VYTLAČENÁ ZEMINA - ŠACHTY x VZDÁLENOST : 0,00000*2,05400*1,1876*(0,19000+0,48000)*4,00000 | [24 empty] | VV | 0
|  | VYTLAČENÁ ZEMINA - ZÁSYP RÝHY - VÝMĚNA ZEMINY : (6,00000+0,00000)*1,10880*(0,19000+0,48000)*4,00000 |  | 17.8295 | [22 empty] | VV | 0
|  | VYTLAČENÁ ZEMINA - ZÁSYP ZÁŘEZU - VÝMĚNA ZEMINY : 0,00000*0,00000*(0,19000+0,48000)*4,00000 | [24 empty] | VV | 0
|  | VYTLAČENÁ ZEMINA - VPUSTĚ : 0,00000*(0,90*0,90*(0,60+0,18+0,59+0,59))*4,00000 | [24 empty] | VV | 0
42 | 162701159R00 | Vodorovné přemístění výkopku příplatek k ceně za každých dalších i započatých 1 000 m přes 10 000 m z horniny 5 až 7 | m3 | 15.0855 |  | 0 |  | 0 |  | 0 | 21 | 0 | 0 | 0 | 0 | 0 | 800-1 | RTS 22/ I | RTS 22/ I | 0 | 0 |  | Práce |  |  |  | POL1_1
|  | po suchu, bez naložení výkopku, avšak se složením bez rozhrnutí, zpáteční cesta vozidla. | [24 empty] | SPI
|  | VYTLAČENÁ ZEMINA - RÝHY : 6,00000*(0,15533+0,53646+(Pi*0,10000^2))*(0,20000)*4,00000 |  | 3.4714 | [22 empty] | VV | 0
|  | VYTLAČENÁ ZEMINA - ZÁŘEZY : 0,00000*(0,12549+0,49399+(Pi*0,10000^2))*(0,20000)*4,00000 | [24 empty] | VV | 0
|  | VYTLAČENÁ ZEMINA - ŠACHTY : 0,00000*2,05400*1,1876*(0,20000)*4,00000 | [24 empty] | VV | 0
|  | VYTLAČENÁ ZEMINA - RÝHY : 6,00000*1,20000*0,02000*4,00000 |  | 0.576 | [22 empty] | VV | 0
|  | VYTLAČENÁ ZEMINA - ŠACHTY : 0,00000*1,50*1,50*0,02000*4,00000 | [24 empty] | VV | 0
|  | VYTLAČENÁ ZEMINA - RÝHY : 6,00000*(0,15533+0,53646+(Pi*0,10000^2))*(0,10000)*4,00000 |  | 1.7357 | [22 empty] | VV | 0
|  | VYTLAČENÁ ZEMINA - ZÁŘEZY : 0,00000*(0,12549+0,49399+(Pi*0,10000^2))*(0,10000)*4,00000 | [24 empty] | VV | 0
|  | VYTLAČENÁ ZEMINA - ŠACHTY : 0,00000*2,05400*1,1876*(0,10000)*4,00000 | [24 empty] | VV | 0
|  | VYTLAČENÁ ZEMINA - RÝHY : 6,00000*(0,15533+0,53646+(Pi*0,10000^2))*(0,03000)*4,00000 |  | 0.52071 | [22 empty] | VV | 0
|  | VYTLAČENÁ ZEMINA - ZÁŘEZY : 0,00000*(0,12549+0,49399+(Pi*0,10000^2))*(0,03000)*4,00000 | [24 empty] | VV | 0
|  | VYTLAČENÁ ZEMINA - ŠACHTY : 0,00000*2,05400*1,1876*(0,03000)*4,00000 | [24 empty] | VV | 0
|  | VYTLAČENÁ ZEMINA - ZÁSYP RÝHY - VÝMĚNA ZEMINY : (6,00000+0,00000)*1,10880*(0,20000+0,10000+0,03000)*4,00000 |  | 8.7817 | [22 empty] | VV | 0
|  | VYTLAČENÁ ZEMINA - ZÁSYP ZÁŘEZU - VÝMĚNA ZEMINY : 0,00000*0,00000*(0,20000+0,10000+0,03000)*4,00000 | [24 empty] | VV | 0
43 | 171201201R00 | Uložení sypaniny na dočasnou skládku tak, že na 1 m2 plochy připadá přes 2 m3 výkopku nebo ornice | m3 | 11.136 |  | 0 |  | 0 |  | 0 | 21 | 0 | 0 | 0 | 0 | 0 | 800-1 | RTS 22/ I | RTS 22/ I | 0.009 | 0.1 |  | Práce |  |  |  | POL1_1
|  | VYTLAČENÁ ZEMINA - RÝHY : 6,00000*(0,15533+0,53646+(Pi*0,10000^2))*(0,19000+0,48000) |  | 2.9073 | [22 empty] | VV | 0
|  | VYTLAČENÁ ZEMINA - ZÁŘEZY : 0,00000*(0,12549+0,49399+(Pi*0,10000^2))*(0,19000+0,48000) | [24 empty] | VV | 0
|  | VYTLAČENÁ ZEMINA - ŠACHTY : 0,00000*2,05400*1,1876*(0,19000+0,48000) | [24 empty] | VV | 0
|  | VYTLAČENÁ ZEMINA - ZÁSYP RÝHY - VÝMĚNA ZEMINY : (6,00000+0,00000)*1,10880*(0,19000+0,48000) |  | 4.4574 | [22 empty] | VV | 0
|  | VYTLAČENÁ ZEMINA - ZÁSYP ZÁŘEZU - VÝMĚNA ZEMINY : 0,00000*0,00000*(0,19000+0,48000) | [24 empty] | VV | 0
|  | VYTLAČENÁ ZEMINA - RÝHY : 6,00000*(0,15533+0,53646+(Pi*0,10000^2))*(0,20000) |  | 0.86785 | [22 empty] | VV | 0
|  | VYTLAČENÁ ZEMINA - ZÁŘEZY : 0,00000*(0,12549+0,49399+(Pi*0,10000^2))*(0,20000) | [24 empty] | VV | 0
|  | VYTLAČENÁ ZEMINA - ŠACHTY : 0,00000*2,05400*1,1876*(0,20000) | [24 empty] | VV | 0
|  | VYTLAČENÁ ZEMINA - RÝHY : 6,00000*(0,15533+0,53646+(Pi*0,10000^2))*(0,10000) |  | 0.43392 | [22 empty] | VV | 0
|  | VYTLAČENÁ ZEMINA - ZÁŘEZY : 0,00000*(0,12549+0,49399+(Pi*0,10000^2))*(0,10000) | [24 empty] | VV | 0
|  | VYTLAČENÁ ZEMINA - ŠACHTY : 0,00000*2,05400*1,1876*(0,10000) | [24 empty] | VV | 0
|  | VYTLAČENÁ ZEMINA - RÝHY : 6,00000*(0,15533+0,53646+(Pi*0,10000^2))*(0,03000) |  | 0.13018 | [22 empty] | VV | 0
|  | VYTLAČENÁ ZEMINA - ZÁŘEZY : 0,00000*(0,12549+0,49399+(Pi*0,10000^2))*(0,03000) | [24 empty] | VV | 0
|  | VYTLAČENÁ ZEMINA - ŠACHTY : 0,00000*2,05400*1,1876*(0,03000) | [24 empty] | VV | 0
|  | VYTLAČENÁ ZEMINA - ZÁSYP RÝHY - VÝMĚNA ZEMINY : (6,00000+0,00000)*1,10880*(0,20000+0,10000+0,03000) |  | 2.1954 | [22 empty] | VV | 0
|  | VYTLAČENÁ ZEMINA - ZÁSYP ZÁŘEZU - VÝMĚNA ZEMINY : 0,00000*0,00000*(0,20000+0,10000+0,03000) | [24 empty] | VV | 0
|  | VYTLAČENÁ ZEMINA - RÝHY : 6,00000*1,20000*0,02000 |  | 0.144 | [22 empty] | VV | 0
|  | VYTLAČENÁ ZEMINA - ŠACHTY : 0,00000*1,50*1,50*0,02000 | [24 empty] | VV | 0
|  | VYTLAČENÁ ZEMINA - VPUSTĚ : 0,00000*(0,90*0,90*(0,60+0,18+0,59+0,59)) | [24 empty] | VV | 0
44 | 174101101R00 | Zásyp sypaninou se zhutněním jam, šachet, rýh nebo kolem objektů v těchto vykopávkách | m3 | 8.9256 |  | 0 |  | 0 |  | 0 | 21 | 0 | 0 | 0 | 0 | 0 | 800-1 | RTS 22/ I | RTS 22/ I | 0.202 | 1.8 |  | Práce |  |  |  | POL1_1
|  | z jakékoliv horniny s uložením výkopku po vrstvách, | [24 empty] | SPI
|  | včetně strojního přemístění materiálu pro zásyp ze vzdálenosti do 10 m od okraje zásypu | [24 empty] | POP
|  | JÁMY PROTLAKU : 0,00000*(6*3+3*3)*(2,05400+0,50)*0,19000 | [24 empty] | VV | 0
|  | odpočet sejmuté vrtsvy v jiné položce : -0,00000*(6*3+3*3)*0,15 | [24 empty] | VV | 0
|  | JÁMY PROTLAKU : 0,00000*(6*3+3*3)*(2,05400+0,50)*0,48000 | [24 empty] | VV | 0
|  | viz podélné profily a průměrná hloubka rýhy : 6,00000*2,05400*1,20000*1,00000*0,19000 |  | 2.8099 | [22 empty] | VV | 0
|  | odpočet sejmuté vrtsvy v jiné položce : -6,00000*1,20000*(0,10+0,34000)*1,00000*0,19000 |  | -0.60192 | [22 empty] | VV | 0
|  | odpočet sejmuté vrtsvy v jiné položce : -0,00000*1,20000*(0,10+0,06)*1,00000*0,19000 | [24 empty] | VV | 0
|  | odpočet sejmuté vrtsvy v jiné položce : -0,00000*1,20000*0,15*1,00000*0,19000 | [24 empty] | VV | 0
|  | odpočet sejmuté vrtsvy v jiné položce : -(0,00000-0,00000)*1,20000*0,15*1,00000*0,19000 | [24 empty] | VV | 0
|  | viz podélné profily a průměrná hloubka rýhy : 6,00000*2,05400*1,20000*0,00000*0,19000 | [24 empty] | VV | 0
|  | odpočet sejmuté vrtsvy v jiné položce : -6,00000*1,20000*(0,10+0,34000)*0,00000*0,19000 | [24 empty] | VV | 0
|  | odpočet sejmuté vrtsvy v jiné položce : -0,00000*1,20000*(0,10+0,06)*0,00000*0,19000 | [24 empty] | VV | 0
|  | odpočet sejmuté vrtsvy v jiné položce : -0,00000*1,20000*0,15*0,00000*0,19000 | [24 empty] | VV | 0
|  | odpočet sejmuté vrtsvy v jiné položce : -(0,00000-0,00000)*1,20000*0,15*0,00000*0,19000 | [24 empty] | VV | 0
|  | viz podélné profily a průměrná hloubka rýhy : 6,00000*2,05400*1,20000*1,00000*0,48000 |  | 7.0986 | [22 empty] | VV | 0
|  | odpočet sejmuté vrtsvy v jiné položce : -6,00000*1,20000*(0,10+0,34000)*1,00000*0,48000 |  | -1.5206 | [22 empty] | VV | 0
|  | odpočet sejmuté vrtsvy v jiné položce : -0,00000*1,20000*(0,10+0,06)*1,00000*0,48000 | [24 empty] | VV | 0
|  | odpočet sejmuté vrtsvy v jiné položce : -0,00000*1,20000*0,15*1,00000*0,48000 | [24 empty] | VV | 0
|  | odpočet sejmuté vrtsvy v jiné položce : -(0,00000-0,00000)*1,20000*0,15*1,00000*0,48000 | [24 empty] | VV | 0
|  | viz podélné profily a průměrná hloubka rýhy : 6,00000*2,05400*1,20000*0,00000*0,48000 | [24 empty] | VV | 0
|  | odpočet sejmuté vrtsvy v jiné položce : -6,00000*1,20000*(0,10+0,34000)*0,00000*0,48000 | [24 empty] | VV | 0
|  | odpočet sejmuté vrtsvy v jiné položce : -0,00000*1,20000*(0,10+0,06)*0,00000*0,48000 | [24 empty] | VV | 0
|  | odpočet sejmuté vrtsvy v jiné položce : -0,00000*1,20000*0,15*0,00000*0,48000 | [24 empty] | VV | 0
|  | odpočet sejmuté vrtsvy v jiné položce : -(0,00000-0,00000)*1,20000*0,15*0,00000*0,48000 | [24 empty] | VV | 0
|  | viz podélné profily a průměrná hloubka rýhy : 6,00000*2,05400*1,20000*0,20000 |  | 2.9578 | [22 empty] | VV | 0
|  | odpočet sejmuté vrtsvy v jiné položce : -6,00000*1,20000*(0,10+0,34000)*0,20000 |  | -0.6336 | [22 empty] | VV | 0
|  | odpočet sejmuté vrtsvy v jiné položce : -0,00000*1,20000*(0,10+0,06)*0,20000 | [24 empty] | VV | 0
|  | odpočet sejmuté vrtsvy v jiné položce : -0,00000*1,20000*0,15*0,20000 | [24 empty] | VV | 0
|  | odpočet sejmuté vrtsvy v jiné položce : -(0,00000-0,00000)*1,20000*0,15*0,20000 | [24 empty] | VV | 0
|  | viz podélné profily a průměrná hloubka rýhy : 6,00000*2,05400*1,20000*0,10000 |  | 1.4789 | [22 empty] | VV | 0
|  | odpočet sejmuté vrtsvy v jiné položce : -6,00000*1,20000*(0,10+0,34000)*0,10000 |  | -0.3168 | [22 empty] | VV | 0
|  | odpočet sejmuté vrtsvy v jiné položce : -0,00000*1,20000*(0,10+0,06)*0,10000 | [24 empty] | VV | 0
|  | odpočet sejmuté vrtsvy v jiné položce : -0,00000*1,20000*0,15*0,10000 | [24 empty] | VV | 0
|  | odpočet sejmuté vrtsvy v jiné položce : -(0,00000-0,00000)*1,20000*0,15*0,10000 | [24 empty] | VV | 0
|  | viz podélné profily a průměrná hloubka rýhy : 6,00000*2,05400*1,20000*0,03000 |  | 0.44366 | [22 empty] | VV | 0
|  | odpočet sejmuté vrtsvy v jiné položce : -6,00000*1,20000*(0,10+0,34000)*0,03000 |  | -0.09504 | [22 empty] | VV | 0
|  | odpočet sejmuté vrtsvy v jiné položce : -0,00000*1,20000*(0,10+0,06)*0,03000 | [24 empty] | VV | 0
|  | odpočet sejmuté vrtsvy v jiné položce : -0,00000*1,20000*0,15*0,03000 | [24 empty] | VV | 0
|  | odpočet sejmuté vrtsvy v jiné položce : -(0,00000-0,00000)*1,20000*0,15*0,03000 | [24 empty] | VV | 0
|  | VYTLAČENÁ ZEMINA - RÝHY : -6,00000*(0,15533+0,53646+(Pi*0,10000^2)) |  | -4.3392 | [22 empty] | VV | 0
|  | VYTLAČENÁ ZEMINA - ŠACHTY : -0,00000*2,05400*1,1876*((6,00000+0,00000)/6,00000) | [24 empty] | VV | 0
|  | viz podélné profily a průměrná hloubka rýhy : 6,00000*1,20000*0,02000 |  | 0.144 | [22 empty] | VV | 0
|  | viz podélné profily a průměrná hloubka rýhy : 0,00000*1,50*1,50*0,02000 | [24 empty] | VV | 0
|  | VYTLAČENÁ ZEMINA - VPUSTĚ : 0,00000*(0,90*0,90*(0,60+0,18+0,59+0,59)) | [24 empty] | VV | 0
|  | VYTLAČENÁ ZEMINA - VPUSTĚ : -0,00000*(PI*0,30*0,30*(0,60+0,18+0,59+0,59)) | [24 empty] | VV | 0
|  | viz situace stavby a podélné profily - křížení a souběhy s podzemními inž. sítěmi : (4,00000+1,00000+0,00000)*0,50*0,50*1,20000 |  | 1.5 | [22 empty] | VV | 0
|  | viz situace stavby - rozšíření pro odbočky : 0,00000*0,50*0,50*1,20000 | [24 empty] | VV | 0
|  | viz situace stavby - ochrana kořenové soustavy stromů : 0,00000*0,50*0,50*1,20000 | [24 empty] | VV | 0
45 | 175101101R00 | Obsyp potrubí bez prohození sypaniny, bez dodávky obsypového materiálu | m3 | 3.2188 |  | 0 |  | 0 |  | 0 | 21 | 0 | 0 | 0 | 0 | 0 | 800-1 | RTS 22/ I | RTS 22/ I | 1.587 | 5.11 |  | Práce |  |  |  | POL1_1
|  | sypaninou z vhodných hornin tř. 1 - 4 nebo materiálem připraveným podél výkopu ve vzdálenosti do 3 m od jeho kraje, pro jakoukoliv hloubku výkopu a jakoukoliv míru zhutnění, | [24 empty] | SPI |  | sypaninou z vhodných hornin tř. 1 - 4 nebo materiálem připraveným podél výkopu ve vzdálenosti do 3 m od jeho kraje, pro jakoukoliv hloubku výkopu a jakoukoliv míru zhutnění,
|  | viz vzorové příčné řezy : 6,00000*0,53646 |  | 3.2188 | [22 empty] | VV | 0
|  | viz vzorové příčné řezy : 0,00000*0,49399 | [24 empty] | VV | 0
46 | 199000002R00 | Poplatky za skládku horniny 1- 4, skupina 17 05 04 z Katalogu odpadů | m3 | 7.3647 |  | 0 |  | 0 |  | 0 | 21 | 0 | 0 | 0 | 0 | 0 | 800-1 | RTS 22/ I | RTS 22/ I | 0 | 0 |  | Práce |  |  |  | POL1_1
|  | VYTLAČENÁ ZEMINA RÝHY : 6,00000*(0,15533+0,53646+(Pi*0,10000^2))*(0,19000+0,48000) |  | 2.9073 | [22 empty] | VV | 0
|  | VYTLAČENÁ ZEMINA ZÁŘEZ : 0,00000*(0,49399+(Pi*0,10000^2))*(0,19000+0,48000) | [24 empty] | VV | 0
|  | VYTLAČENÁ ZEMINA ZÁŘEZ : 0,00000*(0,12549)*(0,19000+0,48000) | [24 empty] | VV | 0
|  | VYTLAČENÁ ZEMINA ŠACHTY : 0,00000*2,05400*1,1876*(0,19000+0,48000) | [24 empty] | VV | 0
|  | VYTLAČENÁ ZEMINA - ZÁSYP RÝHY - VÝMĚNA ZEMINY : (6,00000+0,00000)*1,10880*(0,19000+0,48000) |  | 4.4574 | [22 empty] | VV | 0
|  | VYTLAČENÁ ZEMINA - ZÁSYP ZÁŘEZU - VÝMĚNA ZEMINY : 0,00000*0,00000*(0,19000+0,48000) | [24 empty] | VV | 0
|  | VYTLAČENÁ ZEMINA - VPUSTĚ : 0,00000*(0,90*0,90*(0,60+0,18+0,59+0,59))*(0,19000+0,48000) | [24 empty] | VV | 0
|  | VYTLAČENÁ ZEMINA - VPUSTĚ : -0,00000*(PI*0,30*0,30*(0,60+0,18+0,59+0,59))*(0,19000+0,48000) | [24 empty] | VV | 0
47 | 199000003R00 | Poplatky za skládku horniny 5 - 7, skupina 17 05 04 z Katalogu odpadů | m3 | 3.7714 |  | 0 |  | 0 |  | 0 | 21 | 0 | 0 | 0 | 0 | 0 | 800-1 | RTS 22/ I | RTS 22/ I | 0 | 0 |  | Práce |  |  |  | POL1_
|  | VYTLAČENÁ ZEMINA RÝHY : 6,00000*(0,15533+0,53646+(Pi*0,10000^2))*(0,20000) |  | 0.86785 | [22 empty] | VV | 0
|  | VYTLAČENÁ ZEMINA ZÁŘEZ : 0,00000*(0,12549+0,49399+(Pi*0,10000^2))*(0,20000) | [24 empty] | VV | 0
|  | VYTLAČENÁ ZEMINA ŠACHTY : 0,00000*2,05400*1,1876*(0,20000) | [24 empty] | VV | 0
|  | VYTLAČENÁ ZEMINA RÝHY : 6,00000*(0,15533+0,53646+(Pi*0,10000^2))*(0,10000) |  | 0.43392 | [22 empty] | VV | 0
|  | VYTLAČENÁ ZEMINA ZÁŘEZ : 0,00000*(0,12549+0,49399+(Pi*0,10000^2))*(0,10000) | [24 empty] | VV | 0
|  | VYTLAČENÁ ZEMINA ŠACHTY : 0,00000*2,05400*1,1876*(0,10000) | [24 empty] | VV | 0
|  | VYTLAČENÁ ZEMINA RÝHY : 6,00000*(0,15533+0,53646+(Pi*0,10000^2))*(0,03000) |  | 0.13018 | [22 empty] | VV | 0
|  | VYTLAČENÁ ZEMINA ZÁŘEZ : 0,00000*(0,12549+0,49399+(Pi*0,10000^2))*(0,03000) | [24 empty] | VV | 0
|  | VYTLAČENÁ ZEMINA ŠACHTY : 0,00000*2,05400*1,1876*(0,03000) | [24 empty] | VV | 0
|  | VYTLAČENÁ ZEMINA RÝHY : 6,00000*1,20000*0,02000 |  | 0.144 | [22 empty] | VV | 0
|  | VYTLAČENÁ ZEMINA ŠACHTY : 0,00000*1,50*1,50*0,02000 | [24 empty] | VV | 0
|  | VYTLAČENÁ ZEMINA - ZÁSYP RÝHY - VÝMĚNA ZEMINY : (6,00000+0,00000)*1,10880*(0,20000+0,10000+0,03000) |  | 2.1954 | [22 empty] | VV | 0
|  | VYTLAČENÁ ZEMINA - ZÁSYP ZÁŘEZU - VÝMĚNA ZEMINY : 0,00000*0,00000*(0,20000+0,10000+0,03000) | [24 empty] | VV | 0
|  | VYTLAČENÁ ZEMINA - VPUSTĚ : 0,00000*(0,90*0,90*(0,60+0,18+0,59+0,59))*(0,20000+0,10000+0,03000) | [24 empty] | VV | 0
|  | VYTLAČENÁ ZEMINA - VPUSTĚ : -0,00000*(PI*0,30*0,30*(0,60+0,18+0,59+0,59))*(0,20000+0,10000+0,03000) | [24 empty] | VV | 0
48 | 110002202T00 | Geodetické zaměření skutečného provedení objektu | m | 6 |  | 0 |  | 0 |  | 0 | 21 | 0 | 0 | 0 | 0 | 0 |  | Vlastní | MProjektCZ | 0 | 0 |  | Práce |  |  |  | POL1_1
|  | viz. situace stavby - výpis délek potrubí : 6,00000 |  | 6 | [22 empty] | VV | 0
49 | 110002205T00 | Geometrický plán pro vyznačení rozs. věcn. břemene, k trase zřizovaného podzemního vedení | 100 m | 0.06 |  | 0 |  | 0 |  | 0 | 21 | 0 | 0 | 0 | 0 | 0 |  | Vlastní | MProjektCZ | 0 | 0 |  | Práce |  |  |  | POL1_1
|  | viz. situace stavby - výpis délek potrubí : 6,00000/100 |  | 0.06 | [22 empty] | VV | 0
50 | 58337330R | štěrkopísek frakce 0,0 až 22,0 mm; třída A | t | 5.6328 |  | 0 |  | 0 |  | 0 | 21 | 0 | 1 | 5.63 | 0 | 0 | SPCM | RTS 22/ I | RTS 22/ I | 0 | 0 |  | Specifikace |  |  |  | POL3_1
|  | viz vzorové příčné řezy : 6,00000*0,53646*1,75 |  | 5.6328 | [22 empty] | VV | 0
|  | viz vzorové příčné řezy : 0,00000*0,49399*1,75 | [24 empty] | VV | 0
|  | VYTLAČENÁ ZEMINA - VPUSTĚ : 0,00000*(0,90*0,90*(0,60+0,18+0,59+0,59))*1,75 | [24 empty] | VV | 0
|  | VYTLAČENÁ ZEMINA - VPUSTĚ : -0,00000*(PI*0,30*0,30*(0,60+0,18+0,59+0,59))*1,75 | [24 empty] | VV | 0
51 | 58337333R | štěrkopísek frakce 0,0 až 32,0 mm; třída A | t | 11.6424 |  | 0 |  | 0 |  | 0 | 21 | 0 | 1 | 11.64 | 0 | 0 | SPCM | RTS 22/ I | RTS 22/ I | 0 | 0 |  | Specifikace |  |  |  | POL3_1
|  | SPECIFIKACE MOŽNÉ ZÁMĚNY DRUHU ZÁSYPOVÉHO MATERIÁLU : | [24 empty] | VV | 0
|  | JE UVEDENA VE VZOROVÉM PŘÍČNÉM ŘEZU : | [24 empty] | VV | 0
|  | A DOKLADOVÉ ČÁSTI - STATICKÝ VÝPOČET : | [24 empty] | VV | 0
|  | POVOLENÝCH DEFORMACÍ POTRUBÍ : | [24 empty] | VV | 0
|  | viz vzorové příčné řezy - ZÁSYP RÝHY - VÝMĚNA ZEMINY : (6,00000+0,00000)*1,10880*1,75 |  | 11.6424 | [22 empty] | VV | 0
|  | viz vzorové příčné řezy - ZÁSYP ZÁŘEZU - VÝMĚNA ZEMINY : 0,00000*0,00000*1,75 | [24 empty] | VV | 0
Díl: | 2 | Základy a zvláštní zakládání |  |  |  | 0 |  | 0 |  | 0 |  | 0 |  | 0.99 |  | 0 |  |  |  |  | 0.94 | [5 empty] | DIL
52 | 212792112R00 | Montáž trativodů z flexibilních trubek jakékoliv DN | m | 4.5 |  | 0 |  | 0 |  | 0 | 21 | 0 | 0.22107 | 0.99 | 0 | 0 | 827-1 | RTS 22/ I | RTS 22/ I | 0.185 | 0.83 |  | Práce |  |  |  | POL1_1
|  | se zřízením štěrkopískového lože pod trubky a s jejich obsypem v průměrném celkovém množství do 0,15 m3/m, | [24 empty] | SPI |  | se zřízením štěrkopískového lože pod trubky a s jejich obsypem v průměrném celkovém množství do 0,15 m3/m,
|  | viz vzorové příčné řezy : (6,00000-0,00000-0,00000)*0,75 |  | 4.5 | [22 empty] | VV | 0
53 | 212971110R00 | Zřízení opláštění odvod. trativodů z geotextilie o sklonu do 2,5, | m2 | 1.4137 |  | 0 |  | 0 |  | 0 | 21 | 0 | 0.00018 | 0 | 0 | 0 | 800-2 | RTS 22/ I | RTS 22/ I | 0.075 | 0.11 |  | Práce |  |  |  | POL1_
|  | v rýze nebo v zářezu se stěnami, | [24 empty] | SPI
|  | viz vzorové příčné řezy : (6,00000-0,00000-0,00000)*0,75*2*pi*0,05 |  | 1.4137 | [22 empty] | VV | 0
54 | 28611223.AR | trubka plastová drenážní PVC; ohebná; perforovaná po celém obvodu; DN 100,0 mm | m | 4.9185 |  | 0 |  | 0 |  | 0 | 21 | 0 | 0.00048 | 0 | 0 | 0 | SPCM | RTS 22/ I | RTS 22/ I | 0 | 0 |  | Specifikace |  |  |  | POL3_1
|  | viz vzorové příčné řezy : (6,00000-0,00000-0,00000)*0,75*1,093 |  | 4.9185 | [22 empty] | VV | 0
55 | 69366016R | geotextilie směs přírodních a syntetických vláken; funkce separační, ochranná; plošná hmotnost 250 g/m2 | m | 1.6258 |  | 0 |  | 0 |  | 0 | 21 | 0 | 0.00038 | 0 | 0 | 0 | SPCM | RTS 22/ I | RTS 22/ I | 0 | 0 |  | Specifikace |  |  |  | POL3_
|  | viz vzorové příčné řezy : (6,00000-0,00000-0,00000)*0,75*2*pi*0,05*1,15 |  | 1.6258 | [22 empty] | VV | 0
Díl: | 3 | Svislé a kompletní konstrukce |  |  |  | 0 |  | 0 |  | 0 |  | 0 |  | 0 |  | 0 |  |  |  |  | 1.76 | [5 empty] | DIL
56 | 359901111R00 | Vyčištění stok jakékoliv výšky | m | 6 |  | 0 |  | 0 |  | 0 | 21 | 0 | 0 | 0 | 0 | 0 | 827-1 | RTS 22/ I | RTS 22/ I | 0.293 | 1.76 |  | Práce |  |  |  | POL1_1
|  | Konečné vyčištění stok před předáním a převzetím. | [24 empty] | POP
|  | viz. situace stavby - výpis délek potrubí : 6,00000 |  | 6 | [22 empty] | VV | 0
Díl: | 4 | Vodorovné konstrukce |  |  |  | 0 |  | 0 |  | 0 |  | 0 |  | 6.23 |  | 0 |  |  |  |  | 3.82 | [5 empty] | DIL
57 | 451573111R00 | Lože pod potrubí, stoky a drobné objekty z písku a štěrkopísku do 65 mm | m3 | 0.93198 |  | 0 |  | 0 |  | 0 | 21 | 0 | 1.8908 | 1.76 | 0 | 0 | 827-1 | RTS 22/ I | RTS 22/ I | 1.317 | 1.23 |  | Práce |  |  |  | POL1_1
|  | v otevřeném výkopu, | [24 empty] | SPI
|  | viz vzorové příčné řezy : 6,00000*0,15533 |  | 0.93198 | [22 empty] | VV | 0
|  | viz vzorové příčné řezy : 0,00000*0,12549 | [24 empty] | VV | 0
58 | 464451112R00 | Prolití vrstvy z lom.kamene cementovou maltou malta MC 10 | m3 | 1.8 |  | 0 |  | 0 |  | 0 | 21 | 0 | 2.4816 | 4.47 | 0 | 0 | 832-1 | RTS 22/ I | RTS 22/ I | 1.438 | 2.59 |  | Práce |  |  |  | POL1_1
|  | viz vzorové příčné řezy : (6,00000-0,00000)*1,20000*0,25*1,00000 |  | 1.8 | [22 empty] | VV | 0
Díl: | 5 | Komunikace |  |  |  | 0 |  | 0 |  | 0 |  | 0 |  | 11.04 |  | 0 |  |  |  |  | 5.46 | [5 empty] | DIL
59 | 564251111R00 | Podklad nebo podsyp ze štěrkopísku tloušťka po zhutnění 150 mm | m2 | 7.2 |  | 0 |  | 0 |  | 0 | 21 | 0 | 0.30361 | 2.19 | 0 | 0 | 822-1 | RTS 22/ I | RTS 22/ I | 0.016 | 0.12 |  | Práce |  |  |  | POL1_1
|  | s rozprostřením, vlhčením a zhutněním | [24 empty] | SPI
|  | viz vzorové příčné řezy : 6,00000*1,20000 |  | 7.2 | [22 empty] | VV | 0
|  | pro komunikace : | [24 empty] | VV | 0
60 | 564871111R00 | Podklad ze štěrkodrti s rozprostřením a zhutněním frakce 0-63 mm, tloušťka po zhutnění 250 mm | m2 | 7.2 |  | 0 |  | 0 |  | 0 | 21 | 0 | 0.55125 | 3.97 | 0 | 0 | 822-1 | RTS 22/ I | RTS 22/ I | 0.027 | 0.19 |  | Práce |  |  |  | POL1_1
|  | viz vzorové příčné řezy : 6,00000*1,20000 |  | 7.2 | [22 empty] | VV | 0
61 | 566901111R00 | Vyspravení podkladu po překopech kamenivem těženým nebo štěrkopískem | m3 | 0.468 |  | 0 |  | 0 |  | 0 | 21 | 0 | 1.6867 | 0.79 | 0 | 0 | 822-1 | RTS 22/ I | RTS 22/ I | 0.162 | 0.08 |  | Práce |  |  |  | POL1_1
|  | pro inženýrské sítě, se zhutněním | [24 empty] | SPI
|  | viz vzorové příčné řezy - provizorní úprava : 6,00000*1,20000*0,05 |  | 0.36 | [22 empty] | VV | 0
|  | viz vzorové příčné řezy - provizorní úprava : 0,00000*1,20000*0,05 | [24 empty] | VV | 0
|  | viz vzorové příčné řezy - provizorní úprava - 1. dorovnávání do nivelety : 6,00000*1,20000*0,01 |  | 0.072 | [22 empty] | VV | 0
|  | viz vzorové příčné řezy - provizorní úprava - 1. dorovnávání do nivelety : 0,00000*1,20000*0,01 | [24 empty] | VV | 0
|  | viz vzorové příčné řezy - provizorní úprava - 2. dorovnávání do nivelety : 6,00000*1,20000*0,005 |  | 0.036 | [22 empty] | VV | 0
|  | viz vzorové příčné řezy - provizorní úprava - 2. dorovnávání do nivelety : 0,00000*1,20000*0,005 | [24 empty] | VV | 0
|  | viz vzorové příčné řezy - provizorní úprava : 0,00000*6,00000/(6,00000+0,000000001)*0,30*1,50*2*0,05 | [24 empty] | VV | 0
|  | viz vzorové příčné řezy - provizorní úprava - 1. dorovnávání do nivelety : 0,00000*6,00000/(6,00000+0,000000001)*0,30*1,50*2*0,01 | [24 empty] | VV | 0
|  | viz vzorové příčné řezy - provizorní úprava - 2. dorovnávání do nivelety : 0,00000*6,00000/(6,00000+0,000000001)*0,30*1,50*2*0,005 | [24 empty] | VV | 0
62 | 566903111R00 | Vyspravení podkladu po překopech kamenivem hrubým drceným | t | 1.0656 |  | 0 |  | 0 |  | 0 | 21 | 0 | 1.1 | 1.17 | 0 | 0 | 822-1 | RTS 22/ I | RTS 22/ I | 0.163 | 0.17 |  | Práce |  |  |  | POL1_1
|  | pro inženýrské sítě, se zhutněním | [24 empty] | SPI
|  | viz vzorové příčné řezy - provizorní úprava : 6,00000*1,20000*0,08*1,85 |  | 1.0656 | [22 empty] | VV | 0
|  | viz vzorové příčné řezy - provizorní úprava : 0,00000*1,20000*0,08*1,85 | [24 empty] | VV | 0
|  | viz vzorové příčné řezy - provizorní úprava : 0,00000*6,00000/(6,00000+0,000000001)*0,30*1,50*2*0,08*1,85 | [24 empty] | VV | 0
63 | 566904111R00 | Vyspravení podkladu po překopech kamenivem obalovaným asfaltem | t | 1.3703 |  | 0 |  | 0 |  | 0 | 21 | 0 | 1 | 1.37 | 0 | 0 | 822-1 | RTS 22/ I | RTS 22/ I | 0.406 | 0.56 |  | Práce |  |  |  | POL1_1
|  | pro inženýrské sítě, se zhutněním | [24 empty] | SPI
|  | viz vzorové příčné řezy : 6,00000*(1,20000+0*0,50)*2,3790*0,080 |  | 1.3703 | [22 empty] | VV | 0
|  | viz vzorové příčné řezy : 0,00000*6,00000/(6,00000+0,000000001)*0,30*1,50*2*2,3790*0,080 | [24 empty] | VV | 0
64 | 569811112R00 | Zpevnění krajnic nebo komun. pro pěší štěrkodrtí tloušťka po zhutnění 60 mm | m2 | 1.5 |  | 0 |  | 0 |  | 0 | 21 | 0 | 0.11545 | 0.17 | 0 | 0 | 822-1 | RTS 22/ I | RTS 22/ I | 0.046 | 0.07 |  | Práce |  |  |  | POL1_1
|  | s rozprostřením a zhutněním | [24 empty] | SPI
|  | viz situace stavby : 6,00000*0,25 |  | 1.5 | [22 empty] | VV | 0
65 | 572404112R00 | Posyp živičného podkladu nebo krytu v množství přes 5 do 10 kg/m2 | m2 | 2.16 |  | 0 |  | 0 |  | 0 | 21 | 0 | 0.00999 | 0.02 | 0 | 0 | 822-1 | RTS 22/ I | RTS 22/ I | 0.01 | 0.02 |  | Práce |  |  |  | POL1_1
|  | kamenivem drobným těženým nebo drceným bez zhutnění | [24 empty] | SPI
|  | viz situace stavby a podélné profily - stávající povrchy : 6,00000*2*0,15 |  | 1.8 | [22 empty] | VV | 0
|  | 6,00000/(6,00000+0,0000000000000000000001)*2*1,20000*0,15 |  | 0.36 | [22 empty] | VV | 0
|  | 6,00000/(6,00000+0,0000000000000000000001)*0,00000*4*0,25*0,15 | [24 empty] | VV | 0
66 | 572952111R00 | Vyspravení krytu po překopech pro inženýrské sítě asfaltovým betonem, po zhutnění tloušťky 30 až 50 mm | m2 | 13.2 |  | 0 |  | 0 |  | 0 | 21 | 0 | 0.10255 | 1.35 | 0 | 0 | 822-1 | RTS 22/ I | RTS 22/ I | 0.111 | 1.47 |  | Práce |  |  |  | POL1_1
|  | viz vzorové příčné řezy : 6,00000*(1,20000+2*1*0,50) |  | 13.2 | [22 empty] | VV | 0
|  | hmotnost ve specifikaci stanovena dle cenové soustavy RTS a.s. www.cenovasoustava.cz : 0,00000*6,00000/(6,00000+0,000000001)*0,30*1,50*2 | [24 empty] | VV | 0
67 | 573211111R00 | Postřik živičný spojovací bez posypu kamenivem z asfaltu silničního, v množství od 0,5 do 0,7 kg/m2 | m2 | 20.4 |  | 0 |  | 0 |  | 0 | 21 | 0 | 0.00061 | 0.01 | 0 | 0 | 822-1 | RTS 22/ I | RTS 22/ I | 0.002 | 0.04 |  | Práce |  |  |  | POL1_1
|  | viz vzorové příčné řezy : 6,00000*(1,20000+2*1*0,50)*1 |  | 13.2 | [22 empty] | VV | 0
|  | 6,00000*(1,20000+0*0,50)*1 |  | 7.2 | [22 empty] | VV | 0
|  | 0,00000*6,00000/(6,00000+0,000000001)*0,30*1,50*1 | [24 empty] | VV | 0
|  | 0,00000*6,00000/(6,00000+0,000000001)*0,30*1,50*1 | [24 empty] | VV | 0
68 | 905 R00 | Hzs-revize provoz.souboru a st.obj. | h | 2.5 |  | 0 |  | 0 |  | 0 | 21 | 0 | 0 | 0 | 0 | 0 | Prav.M | RTS 22/ I | RTS 22/ I | 1 | 2.5 |  | HZS |  |  |  | POL10_
|  | kontrola a přebírka obnažených podzemních inženýrských sítí : | [24 empty] | VV | 0
|  | jejich provozovatelem/správcem (0,5 hod./ks) : (4,00000+0,00000+1,00000)*0,5 |  | 2.5 | [22 empty] | VV | 0
|  | viz. E.x Dokladová část : | [24 empty] | VV | 0
69 | 909 R00 | Hzs-nezmeritelne stavebni prace | h | 0.24 |  | 0 |  | 0 |  | 0 | 21 | 0 | 0 | 0 | 0 | 0 | Prav.M | RTS 22/ I | RTS 22/ I | 1 | 0.24 |  | HZS |  |  |  | POL10_0
|  | viz situace stavby - objekty v manipulačním pruhu : 6,00000/25 |  | 0.24 | [22 empty] | VV | 0
70 | 010130100100R | Rypadlo lopatové kolové CAT M 313 C | Sh | 0.24 |  | 0 |  | 0 |  | 0 | 21 | 0 | 0 | 0 | 0 | 0 | STROJ | RTS 22/ I | RTS 22/ I | 0 | 0 |  | Stroj |  |  |  | POL6_1
|  | Velikost lžíce 0,28-0,72 m3 | [24 empty] | POP
|  | Výkon motoru 86 kW | [24 empty] | POP
|  | viz situace stavby - objekty v manipulačním pruhu : 6,00000/25 |  | 0.24 | [22 empty] | VV | 0
Díl: | 8 | Trubní vedení |  |  |  | 0 |  | 0 |  | 0 |  | 0 |  | 0.05 |  | 0 |  |  |  |  | 1.84 | [5 empty] | DIL
71 | 871353121R00 | Montáž potrubí z trub z plastů těsněných gumovým kroužkem DN 200 mm | m | 6 |  | 0 |  | 0 |  | 0 | 21 | 0 | 1e-05 | 0 | 0 | 0 | 827-1 | RTS 22/ I | RTS 22/ I | 0.08 | 0.48 |  | Práce |  |  |  | POL1_1
|  | v otevřeném výkopu ve sklonu do 20 %, | [24 empty] | SPI
|  | viz. situace stavby - výpis délek potrubí : 6,00000 |  | 6 | [22 empty] | VV | 0
|  | UPOZORNĚNÍ : | [24 empty] | VV | 0
|  | 6 m / kus - této základní stavební délce odpovídá určení položky pro montáž : | [24 empty] | VV | 0
|  | a výpočet množství spojů a těsnění spojů, alternativně lze použít roury : | [24 empty] | VV | 0
|  | se stavební délkou min. 5 m / kus nepřípustné je používání kratších : | [24 empty] | VV | 0
|  | stavebních délek, které by zapříčinilo zvýšení počtu spojů : | [24 empty] | VV | 0
|  | (tj. potencionálních míst netěsností), vyjma dopojování "seků" trub : | [24 empty] | VV | 0
|  | k šachtám a tvarovkám !!! : | [24 empty] | VV | 0
72 | 892581111R00 | Zkoušky těsnosti kanalizačního potrubí zkouška těsnosti kanalizačního potrubí vodou do DN 300 mm | m | 6 |  | 0 |  | 0 |  | 0 | 21 | 0 | 0 | 0 | 0 | 0 | 827-1 | RTS 22/ I | RTS 22/ I | 0.079 | 0.47 |  | Práce |  |  |  | POL1_1
|  | vodou nebo vzduchem, | [24 empty] | SPI
|  | viz. situace stavby - výpis délek potrubí : 6,00000 |  | 6 | [22 empty] | VV | 0
73 | 892601152R00 | Čištění kanalizace do DN 500, do 50 m | m | 6 |  | 0 |  | 0 |  | 0 | 21 | 0 | 0 | 0 | 0 | 0 | 827-1 | RTS 22/ I | RTS 22/ I | 0.089 | 0.53 |  | Práce |  |  |  | POL1_
|  | viz. situace stavby - výpis délek potrubí : 6,00000 |  | 6 | [22 empty] | VV | 0
74 | 892855112R00 | Kamerové prohlídky potrubí do 50 m | m | 6 |  | 0 |  | 0 |  | 0 | 21 | 0 | 0 | 0 | 0 | 0 | 827-1 | RTS 22/ I | RTS 22/ I | 0.06 | 0.36 |  | Práce |  |  |  | POL1_1
|  | včetně DVD záznamu a protokolu : | [24 empty] | VV | 0
|  | viz. situace stavby - výpis délek potrubí : 6,00000 |  | 6 | [22 empty] | VV | 0
75 | 27311353R | kroužek těsnicí pryž; KG-náhradní; DN = 200,0 mm | kus | 2.186 |  | 0 |  | 0 |  | 0 | 21 | 0 | 0.00064 | 0 | 0 | 0 | SPCM | RTS 22/ I | RTS 22/ I | 0 | 0 |  | Specifikace |  |  |  | POL3_1
|  | viz. situace stavby - výpis délek potrubí : 6,00000/6,000*1,093*2 |  | 2.186 | [22 empty] | VV | 0
|  | s dvojitým masivním profilovaným těsněním : | [24 empty] | VV | 0
|  | PARAMETRY VÝROBKU VIZ. B. SOUHRNNÁ TECHNICKÁ ZPRÁVA, : | [24 empty] | VV | 0
|  | KAP. KONSTRUKČNÍ A MATERIÁLOVÉ ŘEŠENÍ : | [24 empty] | VV | 0
|  | A STATICKÝ VÝPOČET POVOLENÝCH DEFORMACÍ POTRUBÍ : | [24 empty] | VV | 0
|  | viz situace stavby : 0,00000*2*2 | [24 empty] | VV | 0
|  | 0,00000*2 | [24 empty] | VV | 0
76 | 286111913R | trubka plastová kanalizační PVC; hladká, s hrdlem; Sn 12 kN/m2; D = 200,0 mm; s = 6,60 mm; l = 6 000,0 mm | kus | 1.093 |  | 0 |  | 0 |  | 0 | 21 | 0 | 0.0426 | 0.05 | 0 | 0 | SPCM | RTS 22/ I | RTS 22/ I | 0 | 0 |  | Specifikace |  |  |  | POL3_9
|  | viz. situace stavby - výpis délek potrubí : 6,00000/6,000*1,093 |  | 1.093 | [22 empty] | VV | 0
|  | s masivním profilovaným těsněním : | [24 empty] | VV | 0
|  | PARAMETRY VÝROBKU VIZ. B. SOUHRNNÁ TECHNICKÁ ZPRÁVA, : | [24 empty] | VV | 0
|  | KAP. KONSTRUKČNÍ A MATERIÁLOVÉ ŘEŠENÍ : | [24 empty] | VV | 0
|  | A STATICKÝ VÝPOČET POVOLENÝCH DEFORMACÍ POTRUBÍ : | [24 empty] | VV | 0
|  | UPOZORNĚNÍ : | [24 empty] | VV | 0
|  | 6 m / kus - této základní stavební délce odpovídá určení položky pro montáž : | [24 empty] | VV | 0
|  | a výpočet množství spojů a těsnění spojů, alternativně lze použít roury : | [24 empty] | VV | 0
|  | se stavební délkou min. 5 m / kus nepřípustné je používání kratších : | [24 empty] | VV | 0
|  | stavebních délek, které by zapříčinilo zvýšení počtu spojů : | [24 empty] | VV | 0
|  | (tj. potencionálních míst netěsností), vyjma dopojování "seků" trub : | [24 empty] | VV | 0
|  | k šachtám a tvarovkám !!! : | [24 empty] | VV | 0
Díl: | 91 | Doplňující práce na komunikaci |  |  |  | 0 |  | 0 |  | 0 |  | 0 |  | 1.57 |  | 0.46 |  |  |  |  | 6.42 | [5 empty] | DIL
77 | 914991001R00 | Dočasné dopravní značení montáž , dopravní značky včetně stojanu | kus | 3 |  | 0 |  | 0 |  | 0 | 21 | 0 | 0.066 | 0.2 | 0 | 0 | 822-1 | RTS 22/ I | RTS 22/ I | 0.17 | 0.51 |  | Práce |  |  |  | POL1_1
|  | SITUACE STAVBY NAD KATASTRÁLNÍ MAPOU - ZÁSADY ORGANIZACE VÝSTAVBY : 2*6,00000/(6,00000+0,0000000000000000000001) |  | 2 | [22 empty] | VV | 0
|  | a ZÁSADY ORGANIZACE VÝSTAVBY - TECHNICKÁ ZPRÁVA : 1*6,00000/(6,00000+0,0000000000000000000001) |  | 1 | [22 empty] | VV | 0
78 | 914991002R00 | Dočasné dopravní značení montáž , dopravní značky velkoplošné včetně stojanu | kus | 1 |  | 0 |  | 0 |  | 0 | 21 | 0 | 0.127 | 0.13 | 0 | 0 | 822-1 | RTS 22/ I | RTS 22/ I | 0.19 | 0.19 |  | Práce |  |  |  | POL1_1
|  | SITUACE STAVBY NAD KATASTRÁLNÍ MAPOU - ZÁSADY ORGANIZACE VÝSTAVBY : 1*6,00000/(6,00000+0,0000000000000000000001) |  | 1 | [22 empty] | VV | 0
|  | a ZÁSADY ORGANIZACE VÝSTAVBY - TECHNICKÁ ZPRÁVA : | [24 empty] | VV | 0
79 | 914991005R00 | Dočasné dopravní značení montáž , dočasné světelné signalizace (semafor) včetně baterie a seřízení | sada | 1 |  | 0 |  | 0 |  | 0 | 21 | 0 | 0.13 | 0.13 | 0 | 0 | 822-1 | RTS 22/ I | RTS 22/ I | 1.3 | 1.3 |  | Práce |  |  |  | POL1_1
|  | SITUACE STAVBY NAD KATASTRÁLNÍ MAPOU - ZÁSADY ORGANIZACE VÝSTAVBY : 6,00000/(6,00000+0,0000000000000000000001)*1 |  | 1 | [22 empty] | VV | 0
|  | a ZÁSADY ORGANIZACE VÝSTAVBY - TECHNICKÁ ZPRÁVA : | [24 empty] | VV | 0
80 | 914992001R00 | Dočasné dopravní značení vlastní nájem, dopravní značky včetně stojanu | kus | 2.25 |  | 0 |  | 0 |  | 0 | 21 | 0 | 0 | 0 | 0 | 0 | 822-1 | RTS 22/ I | RTS 22/ I | 0 | 0 |  | Práce |  |  |  | POL1_1
|  | SITUACE STAVBY NAD KATASTRÁLNÍ MAPOU - ZÁSADY ORGANIZACE VÝSTAVBY : 2*6,00000/8,00000*6,00000/(6,00000+0,0000000000000000000001) |  | 1.5 | [22 empty] | VV | 0
|  | a ZÁSADY ORGANIZACE VÝSTAVBY - TECHNICKÁ ZPRÁVA : 1*6,00000/8,00000*6,00000/(6,00000+0,0000000000000000000001) |  | 0.75 | [22 empty] | VV | 0
81 | 914992002R00 | Dočasné dopravní značení vlastní nájem, dopravní značky velkoplošné včetně stojanu | kus | 0.75 |  | 0 |  | 0 |  | 0 | 21 | 0 | 0 | 0 | 0 | 0 | 822-1 | RTS 22/ I | RTS 22/ I | 0 | 0 |  | Práce |  |  |  | POL1_1
|  | SITUACE STAVBY NAD KATASTRÁLNÍ MAPOU - ZÁSADY ORGANIZACE VÝSTAVBY : 1*6,00000/8,00000*6,00000/(6,00000+0,0000000000000000000001) |  | 0.75 | [22 empty] | VV | 0
|  | a ZÁSADY ORGANIZACE VÝSTAVBY - TECHNICKÁ ZPRÁVA : | [24 empty] | VV | 0
82 | 914992005R00 | Dočasné dopravní značení vlastní nájem, dočasné světelné signalizace (semafor) včetně baterie a seřízení | sada | 0.75 |  | 0 |  | 0 |  | 0 | 21 | 0 | 0 | 0 | 0 | 0 | 822-1 | RTS 22/ I | RTS 22/ I | 0 | 0 |  | Práce |  |  |  | POL1_1
|  | SITUACE STAVBY NAD KATASTRÁLNÍ MAPOU - ZÁSADY ORGANIZACE VÝSTAVBY : (6,00000/(6,00000+0,0000000000000000000001))*6,00000/8,00000 |  | 0.75 | [22 empty] | VV | 0
|  | a ZÁSADY ORGANIZACE VÝSTAVBY - TECHNICKÁ ZPRÁVA : | [24 empty] | VV | 0
83 | 914993001R00 | Demontáž dočasného dopravního značení značky včetně stojanu | kus | 3 |  | 0 |  | 0 |  | 0 | 21 | 0 | 0.067 | 0.2 | 0.066 | 0.2 | 822-1 | RTS 22/ I | RTS 22/ I | 0.1105 | 0.33 |  | Práce |  |  |  | POL1_1
|  | SITUACE STAVBY NAD KATASTRÁLNÍ MAPOU - ZÁSADY ORGANIZACE VÝSTAVBY : 2*6,00000/(6,00000+0,0000000000000000000001) |  | 2 | [22 empty] | VV | 0
|  | a ZÁSADY ORGANIZACE VÝSTAVBY - TECHNICKÁ ZPRÁVA : 1*6,00000/(6,00000+0,0000000000000000000001) |  | 1 | [22 empty] | VV | 0
84 | 914993002R00 | Demontáž dočasného dopravního značení velkoplošné značky včetně stojanu | kus | 1 |  | 0 |  | 0 |  | 0 | 21 | 0 | 0.127 | 0.13 | 0.127 | 0.13 | 822-1 | RTS 22/ I | RTS 22/ I | 0.11 | 0.11 |  | Práce |  |  |  | POL1_1
|  | SITUACE STAVBY NAD KATASTRÁLNÍ MAPOU - ZÁSADY ORGANIZACE VÝSTAVBY : 1*6,00000/(6,00000+0,0000000000000000000001) |  | 1 | [22 empty] | VV | 0
|  | a ZÁSADY ORGANIZACE VÝSTAVBY - TECHNICKÁ ZPRÁVA : | [24 empty] | VV | 0
85 | 914993005R00 | Demontáž dočasného dopravního značení dočasné světelné signalizace (semaforu) vč. baterie | sada | 1 |  | 0 |  | 0 |  | 0 | 21 | 0 | 0.13 | 0.13 | 0.13 | 0.13 | 822-1 | RTS 22/ I | RTS 22/ I | 0.2 | 0.2 |  | Práce |  |  |  | POL1_1
|  | SITUACE STAVBY NAD KATASTRÁLNÍ MAPOU - ZÁSADY ORGANIZACE VÝSTAVBY : 6,00000/(6,00000+0,0000000000000000000001)*1 |  | 1 | [22 empty] | VV | 0
|  | a ZÁSADY ORGANIZACE VÝSTAVBY - TECHNICKÁ ZPRÁVA : | [24 empty] | VV | 0
86 | 915491211R00 | Osazení vodicího proužku z betonových prefa desek šířky proužku 250 mm | m | 6 |  | 0 |  | 0 |  | 0 | 21 | 0 | 0.08232 | 0.49 | 0 | 0 | 822-1 | RTS 22/ I | RTS 22/ I | 0.136 | 0.82 |  | Práce |  |  |  | POL1_1
|  | tl. do 12 cm, do lože z cementové malty tl. do 2 cm, s vyplněním a zatřením spár cementovou maltou s podkladní vrstvou z betonu prostého C 12/15 tl. 5 až 10 cm | [24 empty] | SPI |  | tl. do 12 cm, do lože z cementové malty tl. do 2 cm, s vyplněním a zatřením spár cementovou maltou s podkladní vrstvou z betonu prostého C 12/15 tl. 5 až 10 cm
|  | viz situace stavby a podélné profily - stávající povrchy : 6,00000 |  | 6 | [22 empty] | VV | 0
87 | 919722212R00 | Dilatační spáry řezané v cementobetonovém krytu příčné, zalití spár za tepla s těsněním, šířka přes 3 do 9 mm | m | 2.4 |  | 0 |  | 0 |  | 0 | 21 | 0 | 2e-05 | 0 | 0 | 0 | 822-1 | RTS 22/ I | RTS 22/ I | 0.031 | 0.07 |  | Práce |  |  |  | POL1_
|  | vyčištění spár po řezání, vyčištění spár před zálivkou a impregnace spár před zálivkou, | [24 empty] | SPI
|  | viz situace stavby a podélné profily - stávající povrchy : 6,00000/(6,00000+0,0000000000000000000001)*2*1,20000 |  | 2.4 | [22 empty] | VV | 0
|  | 6,00000/(6,00000+0,0000000000000000000001)*0,00000*4*0,25 | [24 empty] | VV | 0
88 | 919723212R00 | Dilatační spáry řezané v cementobetonovém krytu podélné, zalití spár za tepla s těsněním, šířka přes 3 do 9 mm | m | 12 |  | 0 |  | 0 |  | 0 | 21 | 0 | 2e-05 | 0 | 0 | 0 | 822-1 | RTS 22/ I | RTS 22/ I | 0.031 | 0.37 |  | Práce |  |  |  | POL1_
|  | vyčištění spár po řezání, vyčištění spár před zálivkou a impregnace spár před zálivkou, | [24 empty] | SPI
|  | viz situace stavby a podélné profily - stávající povrchy : 6,00000*2 |  | 12 | [22 empty] | VV | 0
89 | 919731123R00 | Zarovnání styčné plochy podkladu nebo krytu živičné, tloušťky přes 100 do 200 mm | m | 14.4 |  | 0 |  | 0 |  | 0 | 21 | 0 | 0 | 0 | 0 | 0 | 822-1 | RTS 22/ I | RTS 22/ I | 0.12 | 1.73 |  | Práce |  |  |  | POL1_1
|  | podél vybourané části komunikace nebo zpevněné plochy | [24 empty] | SPI
|  | viz situace stavby a podélné profily - stávající povrchy : 6,00000*2 |  | 12 | [22 empty] | VV | 0
|  | 6,00000/(6,00000+0,0000000000000000000001)*2*1,20000 |  | 2.4 | [22 empty] | VV | 0
|  | 6,00000/(6,00000+0,0000000000000000000001)*0,00000*4*0,25 | [24 empty] | VV | 0
90 | 919735113R00 | Řezání stávajících krytů nebo podkladů živičných, hloubky přes 100 do 150 mm | m | 14.4 |  | 0 |  | 0 |  | 0 | 21 | 0 | 0 | 0 | 0 | 0 | 822-1 | RTS 22/ I | RTS 22/ I | 0.055 | 0.79 |  | Práce |  |  |  | POL1_1
|  | včetně spotřeby vody | [24 empty] | SPI
|  | viz situace stavby a podélné profily - stávající povrchy : 6,00000*2 |  | 12 | [22 empty] | VV | 0
|  | 6,00000/(6,00000+0,0000000000000000000001)*2*1,20000 |  | 2.4 | [22 empty] | VV | 0
|  | 6,00000/(6,00000+0,0000000000000000000001)*0,00000*4*0,25 | [24 empty] | VV | 0
91 | 592162117R | přídlažba silniční; beton; l = 500 mm; š = 250 mm; h = 100 mm; přírodní | kus | 6 |  | 0 |  | 0 |  | 0 | 21 | 0 | 0.027 | 0.16 | 0 | 0 | SPCM | RTS 22/ I | RTS 22/ I | 0 | 0 |  | Specifikace |  |  |  | POL3_1
|  | viz situace stavby a podélné profily - stávající povrchy : 6,00000 |  | 6 | [22 empty] | VV | 0
Díl: | 93 | Dokončovací práce inženýrských staveb |  |  |  | 0 |  | 0 |  | 0 |  | 0 |  | 0 |  | 0 |  |  |  |  | 0.23 | [5 empty] | DIL
92 | 931627111R00 | Úprava dilatační spáry úprava asfaltovou zálivkou za horka nebo za studena včetně tvarování, osazení a svařování plechu, , | kg | 2.88 |  | 0 |  | 0 |  | 0 | 21 | 0 | 0.001 | 0 | 0 | 0 | 832-1 | RTS 22/ I | RTS 22/ I | 0.044 | 0.13 |  | Práce |  |  |  | POL1_1
|  | konstrukcí z prostého nebo železového betonu | [24 empty] | SPI
|  | Včetně očistění ploch spár před úpravou a očistění okolí spáry po úpravě. | [24 empty] | POP
|  | viz situace stavby a podélné profily - stávající povrchy : 6,00000*2/5 |  | 2.4 | [22 empty] | VV | 0
|  | 6,00000/(6,00000+0,0000000000000000000001)*2*1,20000/5 |  | 0.48 | [22 empty] | VV | 0
|  | 6,00000/(6,00000+0,0000000000000000000001)*0,00000*4*0,25/5 | [24 empty] | VV | 0
93 | 938909311R00 | Odstranění bláta a nánosu z povrchu podkladu nebo krytu živičného nebo betonováho | m2 | 50.4 |  | 0 |  | 0 |  | 0 | 21 | 0 | 0 | 0 | 0 | 0 | 822-1 | RTS 22/ I | RTS 22/ I | 0.002 | 0.1 |  | Práce |  |  |  | POL1_1
|  | viz situace stavby a podélné profily - stávající povrchy : 6,00000*(1,20000+3,00)*2 |  | 50.4 | [22 empty] | VV | 0
Díl: | 96 | Bourání konstrukcí |  |  |  | 0 |  | 0 |  | 0 |  | 0 |  | 0 |  | 0.37 |  |  |  |  | 1.18 | [5 empty] | DIL
94 | 960111221R00 | Bourání konstrukcí vodních staveb dílce prefabrikované betonové a železobetonové | m3 | 0.15 |  | 0 |  | 0 |  | 0 | 21 | 0 | 0.00233 | 0 | 2.447 | 0.37 | 832-1 | RTS 22/ I | RTS 22/ I | 7.856 | 1.18 |  | Práce |  |  |  | POL1_1
|  | s naložením vybouraných hmot a suti na dopravní prostředek nebo s odklizením na hromady do vzdálenosti 20 m | [24 empty] | SPI |  | s naložením vybouraných hmot a suti na dopravní prostředek nebo s odklizením na hromady do vzdálenosti 20 m
|  | Včetně bourání geotextilií, výplně otvorů tvárnic, drenáží, trubek a dilatačních prvků apod. zabudovaných v bouraných konstrukcích. | [24 empty] | POP |  | Včetně bourání geotextilií, výplně otvorů tvárnic, drenáží, trubek a dilatačních prvků apod. zabudovaných v bouraných konstrukcích.
|  | viz situace stavby a podélné profily - křížení a souběhy s podzemními inž. sítěmi : 0,00000*0,4*0,1*1,0 | [24 empty] | VV | 0
|  | viz situace stavby a podélné profily - stávající povrchy : 6,00000*(0,15*0,10+0,10*0,10) |  | 0.15 | [22 empty] | VV | 0
Díl: | 97 | Přesuny suti a vybouraných hmot |  |  |  | 0 |  | 0 |  | 0 |  | 0 |  | 0 |  | 0 |  |  |  |  | 1.09 | [5 empty] | DIL
95 | 199000005R00 | Poplatky za skládku zeminy 1- 4, skupina 17 05 04 z Katalogu odpadů | t | 7.317 |  | 0 |  | 0 |  | 0 | 21 | 0 | 0 | 0 | 0 | 0 | 800-1 | RTS 22/ I | RTS 22/ I | 0 | 0 |  | Práce |  |  |  | POL1_
|  | VYTLAČENÁ ZEMINA PODKLAD DLAŽBY : 0,00000*1,20000*1,00000*0,220 | [24 empty] | VV | 0
|  | VYTLAČENÁ ZEMINA PODKLD ŠTĚRKY : 0,00000*1,20000*1,00000*0,440 | [24 empty] | VV | 0
|  | VYTLAČENÁ ZEMINA PODKLAD ASFALTY : 6,00000*1,20000*1,00000*0,990*0,34000/0,450 |  | 5.3856 | [22 empty] | VV | 0
|  | VYTLAČENÁ ZEMINA PODKLAD DLAŽBY : 0,00000*1,20000*0,00000*0,220 | [24 empty] | VV | 0
|  | VYTLAČENÁ ZEMINA PODKLAD ŠTĚRKY : 0,00000*1,20000*0,00000*0,440 | [24 empty] | VV | 0
|  | VYTLAČENÁ ZEMINA PODKLAD ASFALTY : 6,00000*1,20000*0,00000*0,990*0,34000/0,450 | [24 empty] | VV | 0
|  | viz vzorové příčné řezy - provizorní úprava : 6,00000*1,20000*0,05*1,85 |  | 0.666 | [22 empty] | VV | 0
|  | viz vzorové příčné řezy - provizorní úprava : 0,00000*1,20000*0,05*1,85 | [24 empty] | VV | 0
|  | viz vzorové příčné řezy - provizorní úprava - 1. dorovnávání do nivelety : 6,00000*1,20000*0,01*1,85 |  | 0.1332 | [22 empty] | VV | 0
|  | viz vzorové příčné řezy - provizorní úprava - 1. dorovnávání do nivelety : 0,00000*1,20000*0,01*1,85 | [24 empty] | VV | 0
|  | viz vzorové příčné řezy - provizorní úprava - 2. dorovnávání do nivelety : 6,00000*1,20000*0,005*1,85 |  | 0.0666 | [22 empty] | VV | 0
|  | viz vzorové příčné řezy - provizorní úprava - 2. dorovnávání do nivelety : 0,00000*1,20000*0,005*1,85 | [24 empty] | VV | 0
|  | viz vzorové příčné řezy - provizorní úprava : 6,00000*1,20000*0,08*1,85 |  | 1.0656 | [22 empty] | VV | 0
|  | viz vzorové příčné řezy - provizorní úprava : 0,00000*1,20000*0,08*1,85 | [24 empty] | VV | 0
|  | VYTLAČENÁ ZEMINA PODKLAD ASFALTY : 0,00000*6,00000/(6,00000+0,00001)*0,30*1,50*2*1,00000*0,990*0,34000/0,450 | [24 empty] | VV | 0
|  | VYTLAČENÁ ZEMINA PODKLAD ASFALTY : 0,00000*6,00000/(6,00000+0,00001)*0,30*1,50*2*0,00000*0,990*0,34000/0,450 | [24 empty] | VV | 0
96 | 979087212R00 | Nakládání na dopravní prostředky suti | t | 10.3831 |  | 0 |  | 0 |  | 0 | 21 | 0 | 0 | 0 | 0 | 0 | 822-1 | RTS 22/ I | RTS 22/ I | 0.099 | 1.03 |  | Práce |  |  |  | POL1_
|  | pro vodorovnou dopravu | [24 empty] | SPI
|  | viz situace stavby a podélné profily - stávající povrchy : 0,00000*1,20000*0,11800 | [24 empty] | VV | 0
|  | viz situace stavby a podélné profily - stávající povrchy : 0,00000*1,20000*1,00000*0,220 | [24 empty] | VV | 0
|  | viz situace stavby a podélné profily - stávající povrchy : 0,00000*1,20000*1,00000*0,440 | [24 empty] | VV | 0
|  | viz situace stavby a podélné profily - stávající povrchy : 6,00000*1,20000*1,00000*0,880*0,34000/0,400 |  | 5.3856 | [22 empty] | VV | 0
|  | viz situace stavby a podélné profily - stávající povrchy : 6,00000*(1,20000)*1,00000*0,220 |  | 1.584 | [22 empty] | VV | 0
|  | viz situace stavby a podélné profily - stávající povrchy : 0,00000*1,20000*0,00000*0,220 | [24 empty] | VV | 0
|  | viz situace stavby a podélné profily - stávající povrchy : 0,00000*1,20000*0,00000*0,440 | [24 empty] | VV | 0
|  | viz situace stavby a podélné profily - stávající povrchy : 6,00000*1,20000*0,00000*0,880*0,34000/0,400 | [24 empty] | VV | 0
|  | viz situace stavby a podélné profily - stávající povrchy : 6,00000*(1,20000)*0,00000*0,220 | [24 empty] | VV | 0
|  | viz situace stavby a podélné profily - stávající povrchy : 6,00000*(2*0,50)*0,110 |  | 0.66 | [22 empty] | VV | 0
|  | viz vzorové příčné řezy - rozšíření : | [24 empty] | VV | 0
|  | viz vzorové příčné řezy - provizorní úprava : 6,00000*1,20000*0,05*1,85 |  | 0.666 | [22 empty] | VV | 0
|  | viz vzorové příčné řezy - provizorní úprava : 0,00000*1,20000*0,05*1,85 | [24 empty] | VV | 0
|  | viz vzorové příčné řezy - provizorní úprava - 1. dorovnávání do nivelety : 6,00000*1,20000*0,01*1,85 |  | 0.1332 | [22 empty] | VV | 0
|  | viz vzorové příčné řezy - provizorní úprava - 1. dorovnávání do nivelety : 0,00000*1,20000*0,01*1,85 | [24 empty] | VV | 0
|  | viz vzorové příčné řezy - provizorní úprava - 2. dorovnávání do nivelety : 6,00000*1,20000*0,005*1,85 |  | 0.0666 | [22 empty] | VV | 0
|  | viz vzorové příčné řezy - provizorní úprava - 2. dorovnávání do nivelety : 0,00000*1,20000*0,005*1,85 | [24 empty] | VV | 0
|  | viz vzorové příčné řezy - provizorní úprava : 6,00000*1,20000*0,08*1,85 |  | 1.0656 | [22 empty] | VV | 0
|  | viz vzorové příčné řezy - provizorní úprava : 0,00000*1,20000*0,08*1,85 | [24 empty] | VV | 0
|  | viz situace stavby a podélné profily - stávající povrchy : 0,00000*0,14500 | [24 empty] | VV | 0
|  | viz situace stavby a podélné profily - křížení a souběhy s podzemními inž. sítěmi : 0,00000*0,4*0,1*1,0*2,44700 | [24 empty] | VV | 0
|  | viz situace stavby a podélné profily - stávající povrchy : 6,00000*(0,15*0,10+0,10*0,10)*2,44700 |  | 0.36705 | [22 empty] | VV | 0
|  | viz situace stavby : 0,00000*(1,20000+1,5+1,5)*0,01000 | [24 empty] | VV | 0
|  | viz situace stavby : 0,00000*0,50*(1,20000+1,5+1,5)/0,10*1,5*0,04500 | [24 empty] | VV | 0
|  | viz situace stavby : 0,00000*0,50*(1,20000+1,5+1,5)*0,00925 | [24 empty] | VV | 0
|  | VYTLAČENÁ ZEMINA PODKLAD ASFALTY : 0,00000*6,00000/(6,00000+0,00001)*0,30*1,50*2*1,00000*0,990*0,34000/0,450 | [24 empty] | VV | 0
|  | VYTLAČENÁ ZEMINA PODKLAD ASFALTY : 0,00000*6,00000/(6,00000+0,00001)*0,30*1,50*2*0,00000*0,990*0,34000/0,450 | [24 empty] | VV | 0
|  | SITUACE STAVBY NAD KATASTRÁLNÍ MAPOU - ZÁSADY ORGANIZACE VÝSTAVBY : 6,00000/(6,00000+0,0000000000000000000000000000001)*(2+1)*0,06600 |  | 0.198 | [22 empty] | VV | 0
|  | a ZÁSADY ORGANIZACE VÝSTAVBY - TECHNICKÁ ZPRÁVA : 6,00000/(6,00000+0,0000000000000000000000000000001)*1*0,12700 |  | 0.127 | [22 empty] | VV | 0
|  | 6,00000/(6,00000+0,0000000000000000000000000000001)*0,13000 |  | 0.13 | [22 empty] | VV | 0
|  | 0,00000*6,00000/(6,00000+0,0000000000000001)*0,30*1,50*2*0,220*0,70 | [24 empty] | VV | 0
|  | 0,00000*6,00000/(6,00000+0,0000000000000001)*0,30*1,50*2*0,220*0,30 | [24 empty] | VV | 0
97 | 979990103R00 | Poplatek za skládku beton do 30x30 cm, skupina 17 01 01 z Katalogu odpadů | t | 0.25725 |  | 0 |  | 0 |  | 0 | 21 | 0 | 0 | 0 | 0 | 0 | 801-3 | RTS 22/ I | RTS 22/ I | 0 | 0 |  | Práce |  |  |  | POL1_
|  | viz situace stavby a podélné profily - křížení a souběhy s podzemními inž. sítěmi : 0,00000*0,4*0,1*1,0*2,45*0,70 | [24 empty] | VV | 0
|  | viz situace stavby a podélné profily - stávající povrchy : 6,00000*(0,15*0,10+0,10*0,10)*2,45*0,70 |  | 0.25725 | [22 empty] | VV | 0
|  | viz situace stavby a podélné profily - stávající povrchy : 0,00000*1,20000*0,118*0,70 | [24 empty] | VV | 0
|  | viz situace stavby : 0,00000*(1,20000+1,5+1,5)*0,01000*0,70 | [24 empty] | VV | 0
|  | viz situace stavby : 0,00000*0,50*(1,20000+1,5+1,5)/0,10*1,5*0,04500*0,70 | [24 empty] | VV | 0
|  | viz situace stavby : 0,00000*0,50*(1,20000+1,5+1,5)*0,00925*0,70 | [24 empty] | VV | 0
98 | 979990108R00 | Poplatek za skládku železobeton, skupina 17 01 01 z Katalogu odpadů | t | 0.11025 |  | 0 |  | 0 |  | 0 | 21 | 0 | 0 | 0 | 0 | 0 | 801-3 | RTS 22/ I | RTS 22/ I | 0 | 0 |  | Práce |  |  |  | POL1_
|  | viz situace stavby a podélné profily - křížení a souběhy s podzemními inž. sítěmi : 0,00000*0,4*0,1*1,0*2,45*0,30 | [24 empty] | VV | 0
|  | viz situace stavby a podélné profily - stávající povrchy : 6,00000*(0,15*0,10+0,10*0,10)*2,45*0,30 |  | 0.11025 | [22 empty] | VV | 0
|  | viz situace stavby a podélné profily - stávající povrchy : 0,00000*1,20000*0,118*0,30 | [24 empty] | VV | 0
|  | viz situace stavby : 0,00000*(1,20000+1,5+1,5)*0,01000*0,30 | [24 empty] | VV | 0
|  | viz situace stavby : 0,00000*0,50*(1,20000+1,5+1,5)/0,10*1,5*0,04500*0,30 | [24 empty] | VV | 0
|  | viz situace stavby : 0,00000*0,50*(1,20000+1,5+1,5)*0,00925*0,30 | [24 empty] | VV | 0
99 | 979990112R00 | Poplatek za skládku obalované kamenivo, asfalt, kusovost do 300 x 300 mm, skupina 17 03 02 z Katalogu odpadů | t | 2.2238 |  | 0 |  | 0 |  | 0 | 21 | 0 | 0 | 0 | 0 | 0 | 801-3 | RTS 22/ I | RTS 22/ I | 0 | 0 |  | Práce |  |  |  | POL1_
|  | VYBOURANÝ ASFLATOVÝ POVRCH V CELÉ VRSTVĚ : 6,00000*(1,20000+0*0,50)*0,220*0,70 |  | 1.1088 | [22 empty] | VV | 0
|  | 0,00000*6,00000/(6,00000+0,0000000000000001)*0,30*1,50*2*0,220*0,70 | [24 empty] | VV | 0
|  | VYBOURANÝ ASFLATOVÝ POVRCH V ODFRÉZ. VRSTVĚ : 6,00000*(2*1*0,50)*0,110*1,00 |  | 0.66 | [22 empty] | VV | 0
|  | SITUACE STAVBY NAD KATASTRÁLNÍ MAPOU - ZÁSADY ORGANIZACE VÝSTAVBY : 6,00000/(6,00000+0,0000000000000000000000000000001)*(2+1)*0,06600 |  | 0.198 | [22 empty] | VV | 0
|  | a ZÁSADY ORGANIZACE VÝSTAVBY - TECHNICKÁ ZPRÁVA : 6,00000/(6,00000+0,0000000000000000000000000000001)*1*0,12700 |  | 0.127 | [22 empty] | VV | 0
|  | 6,00000/(6,00000+0,0000000000000000000000000000001)*0,13000 |  | 0.13 | [22 empty] | VV | 0
100 | 979990191R00 | Poplatek za skládku plastové výrobky, skupina 17 02 03 z Katalogu odpadů | t | 0.00189 |  | 0 |  | 0 |  | 0 | 21 | 0 | 0 | 0 | 0 | 0 | 801-3 | RTS 22/ I | RTS 22/ I | 0 | 0 |  | Práce |  |  |  | POL1_
|  | viz. situace stavby - výpis délek potrubí : 6,00000/6,000*0,093*0,0203 |  | 0.00189 | [22 empty] | VV | 0
101 | 979999995R00 | Poplatek za skládku obalovaného kameniva, asfaltu, kusovost nad 1600 cm2, skupina 17 03 02 z Katalogu odpadů | t | 0.4752 |  | 0 |  | 0 |  | 0 | 21 | 0 | 0 | 0 | 0 | 0 | 801-3 | RTS 22/ I | RTS 22/ I | 0 | 0 |  | Práce |  |  |  | POL1_
|  | 170 302 | [24 empty] | POP
|  | VYBOURANÝ ASFLATOVÝ POVRCH V CELÉ VRSTVĚ : 6,00000*(1,20000+0*0,50)*0,220*0,30 |  | 0.4752 | [22 empty] | VV | 0
|  | 0,00000*6,00000/(6,00000+0,0000000000000001)*0,30*1,50*2*0,220*0,30 | [24 empty] | VV | 0
102 | 979093111R00 | Uložení suti na skládku bez zhutnění | t | 10.3831 |  | 0 |  | 0 |  | 0 | 21 | 0 | 0 | 0 | 0 | 0 | 800-6 | RTS 22/ I | RTS 22/ I | 0.006 | 0.06 |  | Práce |  |  |  | POL1_
|  | s hrubým urovnáním, | [24 empty] | SPI
|  | viz situace stavby a podélné profily - stávající povrchy : 0,00000*1,20000*0,11800 | [24 empty] | VV | 0
|  | viz situace stavby a podélné profily - stávající povrchy : 0,00000*1,20000*1,00000*0,220 | [24 empty] | VV | 0
|  | viz situace stavby a podélné profily - stávající povrchy : 0,00000*1,20000*1,00000*0,440 | [24 empty] | VV | 0
|  | viz situace stavby a podélné profily - stávající povrchy : 6,00000*1,20000*1,00000*0,880*0,34000/0,400 |  | 5.3856 | [22 empty] | VV | 0
|  | viz situace stavby a podélné profily - stávající povrchy : 6,00000*(1,20000)*1,00000*0,220 |  | 1.584 | [22 empty] | VV | 0
|  | viz situace stavby a podélné profily - stávající povrchy : 0,00000*1,20000*0,00000*0,220 | [24 empty] | VV | 0
|  | viz situace stavby a podélné profily - stávající povrchy : 0,00000*1,20000*0,00000*0,440 | [24 empty] | VV | 0
|  | viz situace stavby a podélné profily - stávající povrchy : 6,00000*1,20000*0,00000*0,880*0,34000/0,400 | [24 empty] | VV | 0
|  | viz situace stavby a podélné profily - stávající povrchy : 6,00000*(1,20000)*0,00000*0,220 | [24 empty] | VV | 0
|  | viz situace stavby a podélné profily - stávající povrchy : 6,00000*(2*0,50)*0,110 |  | 0.66 | [22 empty] | VV | 0
|  | viz vzorové příčné řezy - rozšíření : | [24 empty] | VV | 0
|  | viz vzorové příčné řezy - provizorní úprava : 6,00000*1,20000*0,05*1,85 |  | 0.666 | [22 empty] | VV | 0
|  | viz vzorové příčné řezy - provizorní úprava : 0,00000*1,20000*0,05*1,85 | [24 empty] | VV | 0
|  | viz vzorové příčné řezy - provizorní úprava - 1. dorovnávání do nivelety : 6,00000*1,20000*0,01*1,85 |  | 0.1332 | [22 empty] | VV | 0
|  | viz vzorové příčné řezy - provizorní úprava - 1. dorovnávání do nivelety : 0,00000*1,20000*0,01*1,85 | [24 empty] | VV | 0
|  | viz vzorové příčné řezy - provizorní úprava - 2. dorovnávání do nivelety : 6,00000*1,20000*0,005*1,85 |  | 0.0666 | [22 empty] | VV | 0
|  | viz vzorové příčné řezy - provizorní úprava - 2. dorovnávání do nivelety : 0,00000*1,20000*0,005*1,85 | [24 empty] | VV | 0
|  | viz vzorové příčné řezy - provizorní úprava : 6,00000*1,20000*0,08*1,85 |  | 1.0656 | [22 empty] | VV | 0
|  | viz vzorové příčné řezy - provizorní úprava : 0,00000*1,20000*0,08*1,85 | [24 empty] | VV | 0
|  | viz situace stavby a podélné profily - stávající povrchy : 0,00000*0,14500 | [24 empty] | VV | 0
|  | viz situace stavby a podélné profily - křížení a souběhy s podzemními inž. sítěmi : 0,00000*0,4*0,1*1,0*2,44700 | [24 empty] | VV | 0
|  | viz situace stavby a podélné profily - stávající povrchy : 6,00000*(0,15*0,10+0,10*0,10)*2,44700 |  | 0.36705 | [22 empty] | VV | 0
|  | viz situace stavby : 0,00000*(1,20000+1,5+1,5)*0,01000 | [24 empty] | VV | 0
|  | viz situace stavby : 0,00000*0,50*(1,20000+1,5+1,5)/0,10*1,5*0,04500 | [24 empty] | VV | 0
|  | viz situace stavby : 0,00000*0,50*(1,20000+1,5+1,5)*0,00925 | [24 empty] | VV | 0
|  | VYTLAČENÁ ZEMINA PODKLAD ASFALTY : 0,00000*6,00000/(6,00000+0,00001)*0,30*1,50*2*1,00000*0,990*0,34000/0,450 | [24 empty] | VV | 0
|  | VYTLAČENÁ ZEMINA PODKLAD ASFALTY : 0,00000*6,00000/(6,00000+0,00001)*0,30*1,50*2*0,00000*0,990*0,34000/0,450 | [24 empty] | VV | 0
|  | SITUACE STAVBY NAD KATASTRÁLNÍ MAPOU - ZÁSADY ORGANIZACE VÝSTAVBY : 6,00000/(6,00000+0,0000000000000000000000000000001)*(2+1)*0,06600 |  | 0.198 | [22 empty] | VV | 0
|  | a ZÁSADY ORGANIZACE VÝSTAVBY - TECHNICKÁ ZPRÁVA : 6,00000/(6,00000+0,0000000000000000000000000000001)*1*0,12700 |  | 0.127 | [22 empty] | VV | 0
|  | 6,00000/(6,00000+0,0000000000000000000000000000001)*0,13000 |  | 0.13 | [22 empty] | VV | 0
|  | 0,00000*6,00000/(6,00000+0,0000000000000001)*0,30*1,50*2*0,220*0,70 | [24 empty] | VV | 0
|  | 0,00000*6,00000/(6,00000+0,0000000000000001)*0,30*1,50*2*0,220*0,30 | [24 empty] | VV | 0
Díl: | 99 | Staveništní přesun hmot |  |  |  | 0 |  | 0 |  | 0 |  | 0 |  | 0 |  | 0 |  |  |  |  | 36.96 | [5 empty] | DIL
103 | 998276101R00 | v otevřeném výkopu | t | 37.5262 |  | 0 |  | 0 |  | 0 | 21 | 0 | 0 | 0 | 0 | 0 |  | RTS 22/ I | RTS 22/ I | 0.2115 | 7.94 |  | Přesun hmot |  |  |  | POL7_
|  | na vzdálenost 15 m od hrany výkopu nebo od okraje šachty | [24 empty] | POP
|  | Hmotnosti z položek s pořadovými čísly: : | [24 empty] | VV | 0
|  | 6,8,9,13,14,27,33,35,50,51,52,53,54,55,57,58,59,60,61,62,63,64,65,66,67,71,75,76,77,78,79,83,84,85, : | [24 empty] | VV | 0
|  | 86,87,88,91,92,94, : | [24 empty] | VV | 0
|  | Součet: : 37,52618 |  | 37.5262 | [22 empty] | VV | 0
104 | 998276115R00 | za zvětšený přesun přes vymezenou největší dopravní vzdálenost do 1 000 m | t | 37.5262 |  | 0 |  | 0 |  | 0 | 21 | 0 | 0 | 0 | 0 | 0 |  | RTS 22/ I | RTS 22/ I | 0.7734 | 29.02 |  | Přesun hmot |  |  |  | POL7_
|  | Hmotnosti z položek s pořadovými čísly: : | [24 empty] | VV | 0
|  | 6,8,9,13,14,27,33,35,50,51,52,53,54,55,57,58,59,60,61,62,63,64,65,66,67,71,75,76,77,78,79,83,84,85, : | [24 empty] | VV | 0
|  | 86,87,88,91,92,94, : | [24 empty] | VV | 0
|  | Součet: : 37,52618 |  | 37.5262 | [22 empty] | VV | 0
Díl: | 762 | Konstrukce tesařské |  |  |  | 0 |  | 0 |  | 0 |  | 0 |  | 0.48 |  | 0 |  |  |  |  | 27.54 | [5 empty] | DIL
105 | 348185111R00 | Zábradlí ze dřeva , dočasné, , zřízení | m | 22 |  | 0 |  | 0 |  | 0 | 21 | 0 | 0.02194 | 0.48 | 0 | 0 | 821-1 | RTS 22/ I | RTS 22/ I | 0.845 | 18.59 |  | Práce |  |  |  | POL1_
|  | měkkého, trvalé, na mostech silničních a lávkách výšky do 1,10 m, hoblované, dočasné, | [24 empty] | SPI
|  | Včetně dvojnásobného ochranného nátěru proti hnilobě, opotřebení hmot a montáže zábradlí. | [24 empty] | POP
|  | viz situace stavby a podélné profily - křížení a souběhy s podzemními inž. sítěmi : 1,00000*2*(1,20000+2*0,50) |  | 4.4 | [22 empty] | VV | 0
|  | viz situace stavby a podélné profily - křížení a souběhy s podzemními inž. sítěmi : 0,00000*2*(1,20000+2*0,50) | [24 empty] | VV | 0
|  | viz situace stavby a podélné profily - křížení a souběhy s podzemními inž. sítěmi : 4,00000*2*(1,20000+2*0,50) |  | 17.6 | [22 empty] | VV | 0
106 | 348185211R00 | Zábradlí ze dřeva , dočasné, , odstranění | m | 22 |  | 0 |  | 0 |  | 0 | 21 | 0 | 0 | 0 | 0 | 0 | 821-1 | RTS 22/ I | RTS 22/ I | 0.368 | 8.1 |  | Práce |  |  |  | POL1_
|  | měkkého, trvalé, na mostech silničních a lávkách výšky do 1,10 m, hoblované, dočasné, | [24 empty] | SPI
|  | Včetně dvojnásobného ochranného nátěru proti hnilobě. | [24 empty] | POP
|  | viz situace stavby a podélné profily - křížení a souběhy s podzemními inž. sítěmi : 1,00000*2*(1,20000+2*0,50) |  | 4.4 | [22 empty] | VV | 0
|  | viz situace stavby a podélné profily - křížení a souběhy s podzemními inž. sítěmi : 0,00000*2*(1,20000+2*0,50) | [24 empty] | VV | 0
|  | viz situace stavby a podélné profily - křížení a souběhy s podzemními inž. sítěmi : 4,00000*2*(1,20000+2*0,50) |  | 17.6 | [22 empty] | VV | 0
107 | 998762102R00 | v objektech výšky do 12 m | t | 0.48268 |  | 0 |  | 0 |  | 0 | 21 | 0 | 0 | 0 | 0 | 0 |  | RTS 22/ I | RTS 22/ I | 1.751 | 0.85 |  | Přesun hmot |  |  |  | POL7_
|  | Hmotnosti z položek s pořadovými čísly: : | [24 empty] | VV | 0
|  | 105, : | [24 empty] | VV | 0
|  | Součet: : 0,48268 |  | 0.48268 | [22 empty] | VV | 0
Díl: | M46 | Zemní práce při montážích |  |  |  | 0 |  | 0 |  | 0 |  | 0 |  | 0 |  | 0 |  |  |  |  | 0.12 | [5 empty] | DIL
108 | 460010024R00 | Vytýčení kabelové trasy v zastavěném prostoru | km | 0.03 |  | 0 |  | 0 |  | 0 | 21 | 0 | 0.03421 | 0 | 0 | 0 |  | RTS 22/ I | RTS 22/ I | 4.1 | 0.12 |  | Práce |  |  |  | POL1_1
|  | viz. dokladová část a situace stavby : (6,00000-0,00000)/1000*5 |  | 0.03 | [22 empty] | VV | 0
|  | platí i pro ostatní podzemní inženýrské sítě !!! : | [24 empty] | VV | 0
Díl: | D96 | Přesuny suti a vybouraných hmot |  |  |  | 0 |  | 0 |  | 0 |  | 0 |  | 0 |  | 0 |  |  |  |  | 0.1 | [5 empty] | DIL
109 | 979082213R00 | bez naložení, ale se složením a hrubým urovnáním na vzdálenost do 1 km | t | 9.8088 |  | 0 |  | 0 |  | 0 | 21 | 0 | 0 | 0 | 0 | 0 |  | RTS 22/ I | RTS 22/ I | 0.01 | 0.1 |  | Přesun suti |  |  |  | POL8_
|  | Demontážní hmotnosti z položek s pořadovými čísly: : | [24 empty] | VV | 0
|  | 1,2,3,4,83,84,85,94, : | [24 empty] | VV | 0
|  | Součet: : 9,80885 |  | 9.8088 | [22 empty] | VV | 0
110 | 979082219R00 | příplatek k ceně za každý další i započatý 1 km přes 1 km | t | 88.2797 |  | 0 |  | 0 |  | 0 | 21 | 0 | 0 | 0 | 0 | 0 |  | RTS 22/ I | RTS 22/ I | 0 | 0 |  | Přesun suti |  |  |  | POL8_
|  | Demontážní hmotnosti z položek s pořadovými čísly: : | [24 empty] | VV | 0
|  | 1,2,3,4,83,84,85,94, : | [24 empty] | VV | 0
|  | Součet: : 88,27965 |  | 88.2797 | [22 empty] | VV | 0
[25 empty] | 15 | 21 | DPH
| Celkem |  |  |  |  | 0 | [18 empty] | 0 | 0 | SUM
JKSO:
| 827.29.A2 | Profil potrubí DN do 200 mm | [24 empty] | JKSO
| 72 m | potrubí z trub z plastických hmot a sklolaminátu | [24 empty] | JKSOChar
|  | rekonstrukce a modernizace objektu s opravou | [24 empty] | JKSOAkce
END
Note on S6: Jedná se o informaci, zda se jedná o položku, která je do rozpočtu zadána z cenové soustavy RTS, nebo vlastní.
Note on T6: Jedná se o název CÚ, která je zadána u položky rozpočtu

## SO-02-PRIP SO-02-03 Pol
Položkový soupis prací a dodávek | [26 empty] | #TypZaznamu#
S: | 20211077 | ÚSTÍ NAD ORLICÍ - REKONSTRUKCE KANALIZACE V ULICI Q. KOCIANA | [24 empty] | STA
O: | SO-02-PRIP | PŘEPOJENÍ KANALIZAČNÍCH PŘÍPOJEK - ODBOČENÍ | [21 empty] | STA |  |  | OBJ
R: | SO-02-03 | PŘEPOJENÍ KANALIZAČNÍ PŘÍPOJKY - ODBOČENÍ Č.P. 1117 | [24 empty] | ROZ
P.č. | Číslo položky | Název položky | MJ | Množství | Cena / MJ | Celkem | Dodávka | Dodávka celk. | Montáž | Montáž celk. | DPH | Cena s DPH | Hmotnost / MJ | Hmotnost celk.(t) | Dem. hmotnost / MJ | Dem. hmotnost celk.(t) | Ceník | Cen. soustava / platnost | Cenová úroveň | Nhod / MJ | Nhod celk. | Dodavatel | Typ položky
Díl: | 1 | Zemní práce |  |  |  | 0 |  | 0 |  | 0 |  | 0 |  | 12.45 |  | 5.99 |  |  |  |  | 55.65 | [5 empty] | DIL
1 | 113107740R00 | Odstranění podkladů nebo krytů z kameniva hrubého drceného se štětem, v ploše jednotlivě do 50 m2, tloušťka vrstvy 400 mm | m2 | 4.08 |  | 0 |  | 0 |  | 0 | 21 | 0 | 0 | 0 | 0.88 | 3.59 | 822-1 | RTS 22/ I | RTS 22/ I | 1.1094 | 4.53 |  | Práce |  |  |  | POL1_1
|  | viz situace stavby a podélné profily - stávající povrchy : 4,00000*1,20000*1,00000*0,34000/0,400 |  | 4.08 | [22 empty] | VV | 0
|  | (poměr tloušťky odstranění : skutečnost / 0,400 m) : 0,00000*4,00000/(4,00000+0,0000000001)*0,30*1,50*2*1,00000*0,34000/0,400 | [24 empty] | VV | 0
2 | 113108310R00 | Odstranění podkladů nebo krytů živičných, v ploše jednotlivě do 50 m2, tloušťka vrstvy 100 mm | m2 | 4.8 |  | 0 |  | 0 |  | 0 | 21 | 0 | 0 | 0 | 0.22 | 1.06 | 822-1 | RTS 22/ I | RTS 22/ I | 0.375 | 1.8 |  | Práce |  |  |  | POL1_1
|  | viz situace stavby a podélné profily - stávající povrchy : 4,00000*(1,20000+0*0,50)*1,00000 |  | 4.8 | [22 empty] | VV | 0
|  | 0,00000*4,00000/(4,00000+0,0000000001)*0,30*1,50*2*1,00000 | [24 empty] | VV | 0
3 | 113151114R00 | Odstranění podkladu, krytu frézováním povrch živičný, plochy do 500 m2 na jednom objektu nebo při provádění pruhu šířky do 750 mm, tloušťky 50 mm | m2 | 4 |  | 0 |  | 0 |  | 0 | 21 | 0 | 0 | 0 | 0.11 | 0.44 | 822-1 | RTS 22/ I | RTS 22/ I | 0.08 | 0.32 |  | Práce |  |  |  | POL1_1
|  | s naložením na dopravní prostředek, očištění povrchu od frézované plochy, opotřebování frézovacích nástrojů (nožů, upínacích kroužků, držáků) nutné ruční odstranění (vybourání) živičného krytu kolem překážek, | [24 empty] | SPI |  | s naložením na dopravní prostředek, očištění povrchu od frézované plochy, opotřebování frézovacích nástrojů (nožů, upínacích kroužků, držáků) nutné ruční odstranění (vybourání) živičného krytu kolem překážek,
|  | viz situace stavby a podélné profily - stávající povrchy : 4,00000*(2*1*0,50) |  | 4 | [22 empty] | VV | 0
|  | viz vzorové příčné řezy - rozšíření : | [24 empty] | VV | 0
4 | 113152112R00 | Odstranění podkladů zpevněných ploch kamenivo drcené | m3 | 0.696 |  | 0 |  | 0 |  | 0 | 21 | 0 | 0 | 0 | 1.3 | 0.9 | 800-2 | RTS 22/ I | RTS 22/ I | 0.51 | 0.35 |  | Práce |  |  |  | POL1_1
|  | s přemístěním na skládku na vzdálenost do 20 m nebo s naložením na dopravní prostředek, | [24 empty] | SPI
|  | viz vzorové příčné řezy - provizorní úprava : 4,00000*1,20000*0,05 |  | 0.24 | [22 empty] | VV | 0
|  | viz vzorové příčné řezy - provizorní úprava : 0,00000*1,20000*0,05 | [24 empty] | VV | 0
|  | viz vzorové příčné řezy - provizorní úprava - 1. dorovnávání do nivelety : 4,00000*1,20000*0,01 |  | 0.048 | [22 empty] | VV | 0
|  | viz vzorové příčné řezy - provizorní úprava - 1. dorovnávání do nivelety : 0,00000*1,20000*0,01 | [24 empty] | VV | 0
|  | viz vzorové příčné řezy - provizorní úprava - 2. dorovnávání do nivelety : 4,00000*1,20000*0,005 |  | 0.024 | [22 empty] | VV | 0
|  | viz vzorové příčné řezy - provizorní úprava - 2. dorovnávání do nivelety : 0,00000*1,20000*0,005 | [24 empty] | VV | 0
|  | viz vzorové příčné řezy - provizorní úprava : 4,00000*1,20000*0,08 |  | 0.384 | [22 empty] | VV | 0
|  | viz vzorové příčné řezy - provizorní úprava : 0,00000*1,20000*0,08 | [24 empty] | VV | 0
5 | 114203301R00 | Třídění kamene nebo tvárnic podle druhu, velikosti nebo tvaru | m3 | 1.6397 |  | 0 |  | 0 |  | 0 | 21 | 0 | 0 | 0 | 0 | 0 | 800-1 | RTS 22/ I | RTS 22/ I | 1.092 | 1.79 |  | Práce |  |  |  | POL1_1
|  | získaných při rozebrání dlažeb, záhozů, rovnanin a soustřeďovacích staveb. Uložení vytříděného lomového kamene nebo tvárnic na hromady podle druhu, velikosti nebo tvaru ve vzdálenosti do 3 m nebo na naložení na dopravní prostředek. | [24 empty] | SPI |  | získaných při rozebrání dlažeb, záhozů, rovnanin a soustřeďovacích staveb. Uložení vytříděného lomového kamene nebo tvárnic na hromady podle druhu, velikosti nebo tvaru ve vzdálenosti do 3 m nebo na naložení na dopravní prostředek.
|  | VYTLAČENÁ ZEMINA RÝHY : 4,00000*2,14800*1,20000*0,20000 |  | 2.0621 | [22 empty] | VV | 0
|  | viz situace stavby a podélné profily - stávající povrchy : -4,00000*1,20000*(0,10+0,34000)*0,20000 |  | -0.4224 | [22 empty] | VV | 0
|  | viz situace stavby a podélné profily - stávající povrchy : -0,00000*1,20000*(0,10+0,06)*0,20000 | [24 empty] | VV | 0
|  | viz situace stavby a podélné profily - stávající povrchy : -0,00000*1,20000*0,15*0,20000 | [24 empty] | VV | 0
|  | viz situace stavby a podélné profily - stávající povrchy : -(0,00000-0,00000)*1,20000*0,15*0,20000 | [24 empty] | VV | 0
|  | VYTLAČENÁ ZEMINA ZÁŘEZY : 0,00000*(2*0,80000+0,00000*0,35000*2)/2*0,00000*0,20000 | [24 empty] | VV | 0
|  | viz situace stavby a podélné profily - stávající povrchy : -0,00000*(0,80000+2*0,00000*0,35000)*0,15*0,20000 | [24 empty] | VV | 0
|  | VYTLAČENÁ ZEMINA JÁMY PROTLAKU : 0,00000*(6*3+3*3)*(2,14800+0,50)*0,20000 | [24 empty] | VV | 0
6 | 115001101R00 | Převedení vody při průměru potrubí DN do 100 mm | m | 4 |  | 0 |  | 0 |  | 0 | 21 | 0 | 0.00692 | 0.03 | 0 | 0 | 800-1 | RTS 22/ I | RTS 22/ I | 0.502 | 2.01 |  | Práce |  |  |  | POL1_
|  | získané při čerpání, potrubím nebo žlaby. Montáž, demontáž a opotřebení potrubí nebo žlabu a jeho utěsnění po dobu provozu. Včetně nutné podpěrné konstrukce. | [24 empty] | SPI |  | získané při čerpání, potrubím nebo žlaby. Montáž, demontáž a opotřebení potrubí nebo žlabu a jeho utěsnění po dobu provozu. Včetně nutné podpěrné konstrukce.
|  | viz. situace stavby : 4,00000 |  | 4 | [22 empty] | VV | 0
|  | viz souhrnná technická zpráva (hydrogeologické poměry) : | [24 empty] | VV | 0
7 | 115101201R00 | Čerpání vody na dopravní výšku do 10 m s uvažovaným průměrným přítokem do 500 l/min | h | 0.78 |  | 0 |  | 0 |  | 0 | 21 | 0 | 0 | 0 | 0 | 0 | 800-1 | RTS 22/ I | RTS 22/ I | 0.203 | 0.16 |  | Práce |  |  |  | POL1_1
|  | na vzdálenost od hladiny vody v jímce po výšku roviny proložené osou nejvyššího bodu výtlačného potrubí. Včetně odpadní potrubí v délce do 20 m. | [24 empty] | SPI |  | na vzdálenost od hladiny vody v jímce po výšku roviny proložené osou nejvyššího bodu výtlačného potrubí. Včetně odpadní potrubí v délce do 20 m.
|  | viz souhrnná technická zpráva (hydrogeologické poměry) : 4,00000/8,00000*12*(0,10000+0,03000) |  | 0.78 | [22 empty] | VV | 0
8 | 115101202R00 | Čerpání vody na dopravní výšku do 10 m s uvažovaným průměrným přítokem přes 500 do 1 000 l/min | h | 4.08 |  | 0 |  | 0 |  | 0 | 21 | 0 | 4e-05 | 0 | 0 | 0 | 800-1 | RTS 22/ I | RTS 22/ I | 0.303 | 1.24 |  | Práce |  |  |  | POL1_1
|  | na vzdálenost od hladiny vody v jímce po výšku roviny proložené osou nejvyššího bodu výtlačného potrubí. Včetně odpadní potrubí v délce do 20 m. | [24 empty] | SPI |  | na vzdálenost od hladiny vody v jímce po výšku roviny proložené osou nejvyššího bodu výtlačného potrubí. Včetně odpadní potrubí v délce do 20 m.
|  | viz souhrnná technická zpráva (hydrogeologické poměry) : 4,00000/8,00000*12*(0,48000+0,20000) |  | 4.08 | [22 empty] | VV | 0
9 | 115101203R00 | Čerpání vody na dopravní výšku do 10 m s uvažovaným průměrným přítokem přes 1 000 do 2 000 l/min | h | 1.14 |  | 0 |  | 0 |  | 0 | 21 | 0 | 4e-05 | 0 | 0 | 0 | 800-1 | RTS 22/ I | RTS 22/ I | 0.403 | 0.46 |  | Práce |  |  |  | POL1_
|  | na vzdálenost od hladiny vody v jímce po výšku roviny proložené osou nejvyššího bodu výtlačného potrubí. Včetně odpadní potrubí v délce do 20 m. | [24 empty] | SPI |  | na vzdálenost od hladiny vody v jímce po výšku roviny proložené osou nejvyššího bodu výtlačného potrubí. Včetně odpadní potrubí v délce do 20 m.
|  | viz souhrnná technická zpráva (hydrogeologické poměry) : 4,00000/8,00000*12*(0,19000) |  | 1.14 | [22 empty] | VV | 0
10 | 115101301R00 | Pohotovost záložní čerpací soupravy na dopravní výšku do 10 m s uvažovaným průměrným přítokem do 500 l/min | den | 0.065 |  | 0 |  | 0 |  | 0 | 21 | 0 | 0 | 0 | 0 | 0 | 800-1 | RTS 22/ I | RTS 22/ I | 0 | 0 |  | Práce |  |  |  | POL1_1
|  | na vzdálenost (výšku) od hladiny vody v jímce po výšku roviny proložené osou nejvyššího bodu výtlačného potrubí. Včetně sacího a výtlačného potrubí, příp. odpadních žlabů, lešení pod čerpadlo a pod potrubí nebo pod odpadní žlaby a záložního zdroje energie. | [24 empty] | SPI |  | na vzdálenost (výšku) od hladiny vody v jímce po výšku roviny proložené osou nejvyššího bodu výtlačného potrubí. Včetně sacího a výtlačného potrubí, příp. odpadních žlabů, lešení pod čerpadlo a pod potrubí nebo pod odpadní žlaby a záložního zdroje energie.
|  | viz souhrnná technická zpráva (hydrogeologické poměry) : 4,00000/8,00000*(0,10000+0,03000) |  | 0.065 | [22 empty] | VV | 0
11 | 115101302R00 | Pohotovost záložní čerpací soupravy na dopravní výšku do 10 m s uvažovaným průměrným přítokem přes 500 do 1 000 l/min | den | 0.34 |  | 0 |  | 0 |  | 0 | 21 | 0 | 0 | 0 | 0 | 0 | 800-1 | RTS 22/ I | RTS 22/ I | 0 | 0 |  | Práce |  |  |  | POL1_1
|  | na vzdálenost (výšku) od hladiny vody v jímce po výšku roviny proložené osou nejvyššího bodu výtlačného potrubí. Včetně sacího a výtlačného potrubí, příp. odpadních žlabů, lešení pod čerpadlo a pod potrubí nebo pod odpadní žlaby a záložního zdroje energie. | [24 empty] | SPI |  | na vzdálenost (výšku) od hladiny vody v jímce po výšku roviny proložené osou nejvyššího bodu výtlačného potrubí. Včetně sacího a výtlačného potrubí, příp. odpadních žlabů, lešení pod čerpadlo a pod potrubí nebo pod odpadní žlaby a záložního zdroje energie.
|  | viz souhrnná technická zpráva (hydrogeologické poměry) : 4,00000/8,00000*(0,48000+0,20000) |  | 0.34 | [22 empty] | VV | 0
12 | 115101303R00 | Pohotovost záložní čerpací soupravy na dopravní výšku do 10 m s uvažovaným průměrným přítokem přes 1 000 do 2 000 l/min | den | 0.095 |  | 0 |  | 0 |  | 0 | 21 | 0 | 0 | 0 | 0 | 0 | 800-1 | RTS 22/ I | RTS 22/ I | 0 | 0 |  | Práce |  |  |  | POL1_
|  | na vzdálenost (výšku) od hladiny vody v jímce po výšku roviny proložené osou nejvyššího bodu výtlačného potrubí. Včetně sacího a výtlačného potrubí, příp. odpadních žlabů, lešení pod čerpadlo a pod potrubí nebo pod odpadní žlaby a záložního zdroje energie. | [24 empty] | SPI |  | na vzdálenost (výšku) od hladiny vody v jímce po výšku roviny proložené osou nejvyššího bodu výtlačného potrubí. Včetně sacího a výtlačného potrubí, příp. odpadních žlabů, lešení pod čerpadlo a pod potrubí nebo pod odpadní žlaby a záložního zdroje energie.
|  | viz souhrnná technická zpráva (hydrogeologické poměry) : 4,00000/8,00000*(0,19000) |  | 0.095 | [22 empty] | VV | 0
13 | 119001401R00 | Dočasné zajištění podzemního potrubí nebo vedení ocelového potrubí DN do 200 mm | m | 2.2 |  | 0 |  | 0 |  | 0 | 21 | 0 | 0.00869 | 0.02 | 0 | 0 | 800-1 | RTS 22/ I | RTS 22/ I | 0.703 | 1.55 |  | Práce |  |  |  | POL1_1
|  | ve výkopišti ve stavu a poloze, ve kterých byla na začátku zemních prací, a to podepřením, vzepřením nebo vyvěšením, případně s ochranným bedněním, se zřízením a odstraněním zajišťovací konstrukce a včetně opotřebení použitých materiálů, | [24 empty] | SPI |  | ve výkopišti ve stavu a poloze, ve kterých byla na začátku zemních prací, a to podepřením, vzepřením nebo vyvěšením, případně s ochranným bedněním, se zřízením a odstraněním zajišťovací konstrukce a včetně opotřebení použitých materiálů,
|  | viz situace stavby a podélné profily - křížení a souběhy s podzemními inž. sítěmi : 1,00000*(1,20000+2*0,50) |  | 2.2 | [22 empty] | VV | 0
14 | 119001421R00 | Dočasné zajištění podzemního potrubí nebo vedení kabelů do 3 kabelů | m | 2.2 |  | 0 |  | 0 |  | 0 | 21 | 0 | 0.02478 | 0.05 | 0 | 0 | 800-1 | RTS 22/ I | RTS 22/ I | 0.547 | 1.2 |  | Práce |  |  |  | POL1_1
|  | ve výkopišti ve stavu a poloze, ve kterých byla na začátku zemních prací, a to podepřením, vzepřením nebo vyvěšením, případně s ochranným bedněním, se zřízením a odstraněním zajišťovací konstrukce a včetně opotřebení použitých materiálů, | [24 empty] | SPI |  | ve výkopišti ve stavu a poloze, ve kterých byla na začátku zemních prací, a to podepřením, vzepřením nebo vyvěšením, případně s ochranným bedněním, se zřízením a odstraněním zajišťovací konstrukce a včetně opotřebení použitých materiálů,
|  | viz situace stavby a podélné profily - křížení a souběhy s podzemními inž. sítěmi : 1,00000*(1,20000+2*0,50) |  | 2.2 | [22 empty] | VV | 0
15 | 130001101R00 | Příplatek k cenám za ztížené vykopávky v horninách jakékoliv třídy | m3 | 3.2592 |  | 0 |  | 0 |  | 0 | 21 | 0 | 0 | 0 | 0 | 0 | 800-1 | RTS 22/ I | RTS 22/ I | 1.763 | 5.75 |  | Práce |  |  |  | POL1_1
|  | Příplatek k cenám hloubených vykopávek za ztížení vykopávky v blízkosti podzemního vedení nebo výbušnin pro jakoukoliv třídu horniny. | [24 empty] | SPI |  | Příplatek k cenám hloubených vykopávek za ztížení vykopávky v blízkosti podzemního vedení nebo výbušnin pro jakoukoliv třídu horniny.
|  | viz situace stavby a podélné profily - křížení a souběhy s podzemními inž. sítěmi : 1,00000*1,20000*1,0*1,0*4,00000/4,00000 |  | 1.2 | [22 empty] | VV | 0
|  | 0,00000*1,20000*1,0*1,0*4,00000/4,00000 | [24 empty] | VV | 0
|  | 1,00000*1,20000*1,0*1,0*4,00000/4,00000 |  | 1.2 | [22 empty] | VV | 0
|  | viz situace stavby a podélné profily - křížení a souběhy s podzemními inž. sítěmi : 1,00000*1,20000*1/3*2,14800 |  | 0.8592 | [22 empty] | VV | 0
16 | 132101211R00 | Hloubení rýh šířky přes 60 do 200 cm do 100 m3, v hornině 1-2, hloubení strojně | m3 | 0.01959 |  | 0 |  | 0 |  | 0 | 21 | 0 | 0 | 0 | 0 | 0 | 800-1 | RTS 22/ I | RTS 22/ I | 0.18 | 0 |  | Práce |  |  |  | POL1_1
|  | zapažených i nezapažených, s urovnáním dna do předepsaného profilu a spádu, s případně nutným přehozením výkopku na vzdálenost do 3 m ve výkopišti, s přehozením výkopku na přilehlém terénu na vzdálenost do 5 m od podélné osy rýhy nebo s naložením výkopku na dopravní prostředek. | [24 empty] | SPI |  | zapažených i nezapažených, s urovnáním dna do předepsaného profilu a spádu, s případně nutným přehozením výkopku na vzdálenost do 3 m ve výkopišti, s přehozením výkopku na přilehlém terénu na vzdálenost do 5 m od podélné osy rýhy nebo s naložením výkopku na dopravní prostředek.
|  | viz podélné profily a vzorové příčné řezy : (4,00000*0,01)*2,14800*1,20000*0,19000*1,00000 |  | 0.01959 | [22 empty] | VV | 0
17 | 132101291R00 | Hloubení rýh šířky přes 60 do 200 cm do 100 m3, v hornině 1-2, příplatek za hloubení ve vodě | m3 | 0.01959 |  | 0 |  | 0 |  | 0 | 21 | 0 | 0 | 0 | 0 | 0 | 800-1 | RTS 22/ I | RTS 22/ I | 0.29 | 0.01 |  | Práce |  |  |  | POL1_
|  | zapažených i nezapažených, s urovnáním dna do předepsaného profilu a spádu, s případně nutným přehozením výkopku na vzdálenost do 3 m ve výkopišti, s přehozením výkopku na přilehlém terénu na vzdálenost do 5 m od podélné osy rýhy nebo s naložením výkopku na dopravní prostředek. | [24 empty] | SPI |  | zapažených i nezapažených, s urovnáním dna do předepsaného profilu a spádu, s případně nutným přehozením výkopku na vzdálenost do 3 m ve výkopišti, s přehozením výkopku na přilehlém terénu na vzdálenost do 5 m od podélné osy rýhy nebo s naložením výkopku na dopravní prostředek.
|  | viz podélné profily a vzorové příčné řezy : (4,00000*0,01)*2,14800*1,20000*0,19000*1,00000 |  | 0.01959 | [22 empty] | VV | 0
18 | 132201211R00 | Hloubení rýh šířky přes 60 do 200 cm do 100 m3, v hornině 3, hloubení strojně | m3 | 1.5381 |  | 0 |  | 0 |  | 0 | 21 | 0 | 0 | 0 | 0 | 0 | 800-1 | RTS 22/ I | RTS 22/ I | 0.2 | 0.31 |  | Práce |  |  |  | POL1_1
|  | zapažených i nezapažených, s urovnáním dna do předepsaného profilu a spádu, s případně nutným přehozením výkopku na vzdálenost do 3 m ve výkopišti, s přehozením výkopku na přilehlém terénu na vzdálenost do 5 m od podélné osy rýhy nebo s naložením výkopku na dopravní prostředek. | [24 empty] | SPI |  | zapažených i nezapažených, s urovnáním dna do předepsaného profilu a spádu, s případně nutným přehozením výkopku na vzdálenost do 3 m ve výkopišti, s přehozením výkopku na přilehlém terénu na vzdálenost do 5 m od podélné osy rýhy nebo s naložením výkopku na dopravní prostředek.
|  | viz podélné profily a vzorové příčné řezy : (4,00000*0,99)*2,14800*1,20000*1,00000*0,19000 |  | 1.9394 | [22 empty] | VV | 0
|  | odpočet sejmuté vrtsvy v jiné položce : -4,00000*1,20000*(0,10+0,34000)*1,00000*0,19000 |  | -0.40128 | [22 empty] | VV | 0
|  | odpočet sejmuté vrtsvy v jiné položce : -0,00000*1,20000*(0,10+0,06)*1,00000*0,19000 | [24 empty] | VV | 0
|  | odpočet sejmuté vrtsvy v jiné položce : -0,00000*1,20000*0,15*1,00000*0,19000 | [24 empty] | VV | 0
|  | odpočet sejmuté vrtsvy v jiné položce : -(0,00000-0,00000)*1,20000*0,15*1,00000*0,19000 | [24 empty] | VV | 0
19 | 132201219R00 | Hloubení rýh šířky přes 60 do 200 cm příplatek za lepivost, v hornině 3, | m3 | 1.5381 |  | 0 |  | 0 |  | 0 | 21 | 0 | 0 | 0 | 0 | 0 | 800-1 | RTS 22/ I | RTS 22/ I | 0.084 | 0.13 |  | Práce |  |  |  | POL1_1
|  | zapažených i nezapažených, s urovnáním dna do předepsaného profilu a spádu, s případně nutným přehozením výkopku na vzdálenost do 3 m ve výkopišti, s přehozením výkopku na přilehlém terénu na vzdálenost do 5 m od podélné osy rýhy nebo s naložením výkopku na dopravní prostředek. | [24 empty] | SPI |  | zapažených i nezapažených, s urovnáním dna do předepsaného profilu a spádu, s případně nutným přehozením výkopku na vzdálenost do 3 m ve výkopišti, s přehozením výkopku na přilehlém terénu na vzdálenost do 5 m od podélné osy rýhy nebo s naložením výkopku na dopravní prostředek.
|  | viz podélné profily a vzorové příčné řezy : (4,00000*0,99)*2,14800*1,20000*0,19000 |  | 1.9394 | [22 empty] | VV | 0
|  | odpočet sejmuté vrtsvy v jiné položce : -4,00000*1,20000*(0,10+0,34000)*0,19000 |  | -0.40128 | [22 empty] | VV | 0
|  | odpočet sejmuté vrtsvy v jiné položce : -0,00000*1,20000*(0,10+0,06)*0,19000 | [24 empty] | VV | 0
|  | odpočet sejmuté vrtsvy v jiné položce : -0,00000*1,20000*0,15*0,19000 | [24 empty] | VV | 0
|  | odpočet sejmuté vrtsvy v jiné položce : -(0,00000-0,00000)*1,20000*0,15*0,19000 | [24 empty] | VV | 0
20 | 132201291R00 | Hloubení rýh šířky přes 60 do 200 cm do 100 m3, v hornině 3, příplatek za hloubení ve vodě | m3 | 1.5381 |  | 0 |  | 0 |  | 0 | 21 | 0 | 0 | 0 | 0 | 0 | 800-1 | RTS 22/ I | RTS 22/ I | 0.54 | 0.83 |  | Práce |  |  |  | POL1_
|  | zapažených i nezapažených, s urovnáním dna do předepsaného profilu a spádu, s případně nutným přehozením výkopku na vzdálenost do 3 m ve výkopišti, s přehozením výkopku na přilehlém terénu na vzdálenost do 5 m od podélné osy rýhy nebo s naložením výkopku na dopravní prostředek. | [24 empty] | SPI |  | zapažených i nezapažených, s urovnáním dna do předepsaného profilu a spádu, s případně nutným přehozením výkopku na vzdálenost do 3 m ve výkopišti, s přehozením výkopku na přilehlém terénu na vzdálenost do 5 m od podélné osy rýhy nebo s naložením výkopku na dopravní prostředek.
|  | viz podélné profily a vzorové příčné řezy : (4,00000*0,99)*2,14800*1,20000*1,00000*0,19000 |  | 1.9394 | [22 empty] | VV | 0
|  | odpočet sejmuté vrtsvy v jiné položce : -4,00000*1,20000*(0,10+0,34000)*1,00000*0,19000 |  | -0.40128 | [22 empty] | VV | 0
|  | odpočet sejmuté vrtsvy v jiné položce : -0,00000*1,20000*(0,10+0,06)*1,00000*0,19000 | [24 empty] | VV | 0
|  | odpočet sejmuté vrtsvy v jiné položce : -0,00000*1,20000*0,15*1,00000*0,19000 | [24 empty] | VV | 0
|  | odpočet sejmuté vrtsvy v jiné položce : -(0,00000-0,00000)*1,20000*0,15*1,00000*0,19000 | [24 empty] | VV | 0
21 | 132301211R00 | Hloubení rýh šířky přes 60 do 200 cm do 100 m3, v hornině 4, hloubení strojně | m3 | 3.9352 |  | 0 |  | 0 |  | 0 | 21 | 0 | 0 | 0 | 0 | 0 | 800-1 | RTS 22/ I | RTS 22/ I | 0.35 | 1.38 |  | Práce |  |  |  | POL1_1
|  | zapažených i nezapažených, s urovnáním dna do předepsaného profilu a spádu, s případně nutným přehozením výkopku na vzdálenost do 3 m ve výkopišti, s přehozením výkopku na přilehlém terénu na vzdálenost do 5 m od podélné osy rýhy nebo s naložením výkopku na dopravní prostředek. | [24 empty] | SPI |  | zapažených i nezapažených, s urovnáním dna do předepsaného profilu a spádu, s případně nutným přehozením výkopku na vzdálenost do 3 m ve výkopišti, s přehozením výkopku na přilehlém terénu na vzdálenost do 5 m od podélné osy rýhy nebo s naložením výkopku na dopravní prostředek.
|  | viz podélné profily a vzorové příčné řezy : 4,00000*2,14800*1,20000*1,00000*0,48000 |  | 4.949 | [22 empty] | VV | 0
|  | odpočet sejmuté vrtsvy v jiné položce : -4,00000*1,20000*(0,10+0,34000)*1,00000*0,48000 |  | -1.0138 | [22 empty] | VV | 0
|  | odpočet sejmuté vrtsvy v jiné položce : -0,00000*1,20000*(0,10+0,06)*1,00000*0,48000 | [24 empty] | VV | 0
|  | odpočet sejmuté vrtsvy v jiné položce : -0,00000*1,20000*0,15*1,00000*0,48000 | [24 empty] | VV | 0
|  | odpočet sejmuté vrtsvy v jiné položce : -(0,00000-0,00000)*1,20000*0,15*1,00000*0,48000 | [24 empty] | VV | 0
22 | 132301219R00 | Hloubení rýh šířky přes 60 do 200 cm příplatek za lepivost, v hornině 4, | m3 | 3.9352 |  | 0 |  | 0 |  | 0 | 21 | 0 | 0 | 0 | 0 | 0 | 800-1 | RTS 22/ I | RTS 22/ I | 0.1483 | 0.58 |  | Práce |  |  |  | POL1_1
|  | zapažených i nezapažených, s urovnáním dna do předepsaného profilu a spádu, s případně nutným přehozením výkopku na vzdálenost do 3 m ve výkopišti, s přehozením výkopku na přilehlém terénu na vzdálenost do 5 m od podélné osy rýhy nebo s naložením výkopku na dopravní prostředek. | [24 empty] | SPI |  | zapažených i nezapažených, s urovnáním dna do předepsaného profilu a spádu, s případně nutným přehozením výkopku na vzdálenost do 3 m ve výkopišti, s přehozením výkopku na přilehlém terénu na vzdálenost do 5 m od podélné osy rýhy nebo s naložením výkopku na dopravní prostředek.
|  | viz podélné profily a vzorové příčné řezy : 4,00000*2,14800*1,20000*0,48000 |  | 4.949 | [22 empty] | VV | 0
|  | odpočet sejmuté vrtsvy v jiné položce : -4,00000*1,20000*(0,10+0,34000)*0,48000 |  | -1.0138 | [22 empty] | VV | 0
|  | odpočet sejmuté vrtsvy v jiné položce : -0,00000*1,20000*(0,10+0,06)*0,48000 | [24 empty] | VV | 0
|  | odpočet sejmuté vrtsvy v jiné položce : -0,00000*1,20000*0,15*0,48000 | [24 empty] | VV | 0
|  | odpočet sejmuté vrtsvy v jiné položce : -(0,00000-0,00000)*1,20000*0,15*0,48000 | [24 empty] | VV | 0
23 | 132301291R00 | Hloubení rýh šířky přes 60 do 200 cm do 100 m3, v hornině 4, příplatek za hloubení ve vodě | m3 | 3.9352 |  | 0 |  | 0 |  | 0 | 21 | 0 | 0 | 0 | 0 | 0 | 800-1 | RTS 22/ I | RTS 22/ I | 0.9 | 3.54 |  | Práce |  |  |  | POL1_
|  | zapažených i nezapažených, s urovnáním dna do předepsaného profilu a spádu, s případně nutným přehozením výkopku na vzdálenost do 3 m ve výkopišti, s přehozením výkopku na přilehlém terénu na vzdálenost do 5 m od podélné osy rýhy nebo s naložením výkopku na dopravní prostředek. | [24 empty] | SPI |  | zapažených i nezapažených, s urovnáním dna do předepsaného profilu a spádu, s případně nutným přehozením výkopku na vzdálenost do 3 m ve výkopišti, s přehozením výkopku na přilehlém terénu na vzdálenost do 5 m od podélné osy rýhy nebo s naložením výkopku na dopravní prostředek.
|  | viz podélné profily a vzorové příčné řezy : 4,00000*2,14800*1,20000*1,00000*0,48000 |  | 4.949 | [22 empty] | VV | 0
|  | odpočet sejmuté vrtsvy v jiné položce : -4,00000*1,20000*(0,10+0,34000)*1,00000*0,48000 |  | -1.0138 | [22 empty] | VV | 0
|  | odpočet sejmuté vrtsvy v jiné položce : -0,00000*1,20000*(0,10+0,06)*1,00000*0,48000 | [24 empty] | VV | 0
|  | odpočet sejmuté vrtsvy v jiné položce : -0,00000*1,20000*0,15*1,00000*0,48000 | [24 empty] | VV | 0
|  | odpočet sejmuté vrtsvy v jiné položce : -(0,00000-0,00000)*1,20000*0,15*1,00000*0,48000 | [24 empty] | VV | 0
24 | 132401211R00 | Hloubení rýh šířky přes 60 do 200 cm jakékoliv množství, v hornině 5, hloubení strojně | m3 | 1.6397 |  | 0 |  | 0 |  | 0 | 21 | 0 | 0 | 0 | 0 | 0 | 800-1 | RTS 22/ I | RTS 22/ I | 0.53 | 0.87 |  | Práce |  |  |  | POL1_1
|  | zapažených i nezapažených, s urovnáním dna do předepsaného profilu a spádu, s případně nutným přehozením výkopku na vzdálenost do 3 m ve výkopišti, s přehozením výkopku na přilehlém terénu na vzdálenost do 5 m od podélné osy rýhy nebo s naložením výkopku na dopravní prostředek. | [24 empty] | SPI |  | zapažených i nezapažených, s urovnáním dna do předepsaného profilu a spádu, s případně nutným přehozením výkopku na vzdálenost do 3 m ve výkopišti, s přehozením výkopku na přilehlém terénu na vzdálenost do 5 m od podélné osy rýhy nebo s naložením výkopku na dopravní prostředek.
|  | viz podélné profily a vzorové příčné řezy : 4,00000*2,14800*1,20000*0,20000 |  | 2.0621 | [22 empty] | VV | 0
|  | odpočet sejmuté vrtsvy v jiné položce : -4,00000*1,20000*(0,10+0,34000)*0,20000 |  | -0.4224 | [22 empty] | VV | 0
|  | odpočet sejmuté vrtsvy v jiné položce : -0,00000*1,20000*(0,10+0,06)*0,20000 | [24 empty] | VV | 0
|  | odpočet sejmuté vrtsvy v jiné položce : -0,00000*1,20000*0,15*0,20000 | [24 empty] | VV | 0
|  | odpočet sejmuté vrtsvy v jiné položce : -(0,00000-0,00000)*1,20000*0,15*0,20000 | [24 empty] | VV | 0
25 | 132401291R00 | Hloubení rýh šířky přes 60 do 200 cm jakékoliv množství, v hornině 5, příplatek za hloubení ve vodě | m3 | 1.6397 |  | 0 |  | 0 |  | 0 | 21 | 0 | 0 | 0 | 0 | 0 | 800-1 | RTS 22/ I | RTS 22/ I | 0.902 | 1.48 |  | Práce |  |  |  | POL1_
|  | zapažených i nezapažených, s urovnáním dna do předepsaného profilu a spádu, s případně nutným přehozením výkopku na vzdálenost do 3 m ve výkopišti, s přehozením výkopku na přilehlém terénu na vzdálenost do 5 m od podélné osy rýhy nebo s naložením výkopku na dopravní prostředek. | [24 empty] | SPI |  | zapažených i nezapažených, s urovnáním dna do předepsaného profilu a spádu, s případně nutným přehozením výkopku na vzdálenost do 3 m ve výkopišti, s přehozením výkopku na přilehlém terénu na vzdálenost do 5 m od podélné osy rýhy nebo s naložením výkopku na dopravní prostředek.
|  | viz podélné profily a vzorové příčné řezy : 4,00000*2,14800*1,20000*0,20000 |  | 2.0621 | [22 empty] | VV | 0
|  | odpočet sejmuté vrtsvy v jiné položce : -4,00000*1,20000*(0,10+0,34000)*0,20000 |  | -0.4224 | [22 empty] | VV | 0
|  | odpočet sejmuté vrtsvy v jiné položce : -0,00000*1,20000*(0,10+0,06)*0,20000 | [24 empty] | VV | 0
|  | odpočet sejmuté vrtsvy v jiné položce : -0,00000*1,20000*0,15*0,20000 | [24 empty] | VV | 0
|  | odpočet sejmuté vrtsvy v jiné položce : -(0,00000-0,00000)*1,20000*0,15*0,20000 | [24 empty] | VV | 0
26 | 132501211R00 | Hloubení rýh šířky přes 60 do 200 cm jakékoliv množství, v hornině 6, skalní frézou | m3 | 0.81984 |  | 0 |  | 0 |  | 0 | 21 | 0 | 0 | 0 | 0 | 0 | 800-1 | RTS 22/ I | RTS 22/ I | 0.25 | 0.2 |  | Práce |  |  |  | POL1_1
|  | zapažených i nezapažených, s urovnáním dna do předepsaného profilu a spádu, s případně nutným přehozením výkopku na vzdálenost do 3 m ve výkopišti, s přehozením výkopku na přilehlém terénu na vzdálenost do 5 m od podélné osy rýhy nebo s naložením výkopku na dopravní prostředek. | [24 empty] | SPI |  | zapažených i nezapažených, s urovnáním dna do předepsaného profilu a spádu, s případně nutným přehozením výkopku na vzdálenost do 3 m ve výkopišti, s přehozením výkopku na přilehlém terénu na vzdálenost do 5 m od podélné osy rýhy nebo s naložením výkopku na dopravní prostředek.
|  | viz podélné profily a vzorové příčné řezy : 4,00000*2,14800*1,20000*0,10000 |  | 1.031 | [22 empty] | VV | 0
|  | odpočet sejmuté vrtsvy v jiné položce : -4,00000*1,20000*(0,10+0,34000)*0,10000 |  | -0.2112 | [22 empty] | VV | 0
|  | odpočet sejmuté vrtsvy v jiné položce : -0,00000*1,20000*(0,10+0,06)*0,10000 | [24 empty] | VV | 0
|  | odpočet sejmuté vrtsvy v jiné položce : -0,00000*1,20000*0,15*0,10000 | [24 empty] | VV | 0
|  | odpočet sejmuté vrtsvy v jiné položce : -(0,00000-0,00000)*1,20000*0,15*0,10000 | [24 empty] | VV | 0
27 | 132601201R00 | Hloubení rýh šířky přes 60 do 200 cm jakékoliv množství, v hornině 7, hloubení ručně i strojně | m3 | 0.24595 |  | 0 |  | 0 |  | 0 | 21 | 0 | 0.01922 | 0 | 0 | 0 | 800-1 | RTS 22/ I | RTS 22/ I | 1.5863 | 0.39 |  | Práce |  |  |  | POL1_1
|  | zapažených i nezapažených, s urovnáním dna do předepsaného profilu a spádu, s případně nutným přehozením výkopku na vzdálenost do 3 m ve výkopišti, s přehozením výkopku na přilehlém terénu na vzdálenost do 5 m od podélné osy rýhy nebo s naložením výkopku na dopravní prostředek. | [24 empty] | SPI |  | zapažených i nezapažených, s urovnáním dna do předepsaného profilu a spádu, s případně nutným přehozením výkopku na vzdálenost do 3 m ve výkopišti, s přehozením výkopku na přilehlém terénu na vzdálenost do 5 m od podélné osy rýhy nebo s naložením výkopku na dopravní prostředek.
|  | viz podélné profily a vzorové příčné řezy : 4,00000*2,14800*1,20000*0,03000 |  | 0.30931 | [22 empty] | VV | 0
|  | odpočet sejmuté vrtsvy v jiné položce : -4,00000*1,20000*(0,10+0,34000)*0,03000 |  | -0.06336 | [22 empty] | VV | 0
|  | odpočet sejmuté vrtsvy v jiné položce : -0,00000*1,20000*(0,10+0,06)*0,03000 | [24 empty] | VV | 0
|  | odpočet sejmuté vrtsvy v jiné položce : -0,00000*1,20000*0,15*0,03000 | [24 empty] | VV | 0
|  | odpočet sejmuté vrtsvy v jiné položce : -(0,00000-0,00000)*1,20000*0,15*0,03000 | [24 empty] | VV | 0
28 | 138401201R00 | Dolamování hloubených vykopávek rýh ve vrstvě tloušťky do 500 mm v hornině 5 | m3 | 0.0192 |  | 0 |  | 0 |  | 0 | 21 | 0 | 0 | 0 | 0 | 0 | 800-1 | RTS 22/ I | RTS 22/ I | 7.522 | 0.14 |  | Práce |  |  |  | POL1_
|  | zapažených i nezapažených v hornině tř. 5 - 7 s případným nutným přemístěním výkopku ve výkopišti, bez naložení, s přehozením výkopku na přilehlém terénu na vzdálenost do 3 m od okraje jámy nebo zářezu, nebo do 5 m od osy rýhy, nebo do 5 m od hrany šachty. | [24 empty] | SPI |  | zapažených i nezapažených v hornině tř. 5 - 7 s případným nutným přemístěním výkopku ve výkopišti, bez naložení, s přehozením výkopku na přilehlém terénu na vzdálenost do 3 m od okraje jámy nebo zářezu, nebo do 5 m od osy rýhy, nebo do 5 m od hrany šachty.
|  | viz podélné profily a vzorové příčné řezy : 4,00000*1,20000*0,02000*0,20000 |  | 0.0192 | [22 empty] | VV | 0
29 | 138501201R00 | Dolamování hloubených vykopávek rýh ve vrstvě tloušťky do 500 mm v hornině 6 | m3 | 0.0096 |  | 0 |  | 0 |  | 0 | 21 | 0 | 0 | 0 | 0 | 0 | 800-1 | RTS 22/ I | RTS 22/ I | 10.583 | 0.1 |  | Práce |  |  |  | POL1_1
|  | zapažených i nezapažených v hornině tř. 5 - 7 s případným nutným přemístěním výkopku ve výkopišti, bez naložení, s přehozením výkopku na přilehlém terénu na vzdálenost do 3 m od okraje jámy nebo zářezu, nebo do 5 m od osy rýhy, nebo do 5 m od hrany šachty. | [24 empty] | SPI |  | zapažených i nezapažených v hornině tř. 5 - 7 s případným nutným přemístěním výkopku ve výkopišti, bez naložení, s přehozením výkopku na přilehlém terénu na vzdálenost do 3 m od okraje jámy nebo zářezu, nebo do 5 m od osy rýhy, nebo do 5 m od hrany šachty.
|  | viz podélné profily a vzorové příčné řezy : 4,00000*1,20000*0,02000*0,10000 |  | 0.0096 | [22 empty] | VV | 0
30 | 138601201R00 | Dolamování hloubených vykopávek rýh ve vrstvě tloušťky do 500 mm v hornině 7 | m3 | 0.00288 |  | 0 |  | 0 |  | 0 | 21 | 0 | 0 | 0 | 0 | 0 | 800-1 | RTS 22/ I | RTS 22/ I | 19.922 | 0.06 |  | Práce |  |  |  | POL1_
|  | zapažených i nezapažených v hornině tř. 5 - 7 s případným nutným přemístěním výkopku ve výkopišti, bez naložení, s přehozením výkopku na přilehlém terénu na vzdálenost do 3 m od okraje jámy nebo zářezu, nebo do 5 m od osy rýhy, nebo do 5 m od hrany šachty. | [24 empty] | SPI |  | zapažených i nezapažených v hornině tř. 5 - 7 s případným nutným přemístěním výkopku ve výkopišti, bez naložení, s přehozením výkopku na přilehlém terénu na vzdálenost do 3 m od okraje jámy nebo zářezu, nebo do 5 m od osy rýhy, nebo do 5 m od hrany šachty.
|  | viz podélné profily a vzorové příčné řezy : 4,00000*1,20000*0,02000*0,03000 |  | 0.00288 | [22 empty] | VV | 0
31 | 139601102R00 | Ruční výkop jam, rýh a šachet v hornině 3 | m3 | 0.114 |  | 0 |  | 0 |  | 0 | 21 | 0 | 0 | 0 | 0 | 0 | 800-1 | RTS 22/ I | RTS 22/ I | 3.533 | 0.4 |  | Práce |  |  |  | POL1_1
|  | s přehozením na vzdálenost do 5 m nebo s naložením na ruční dopravní prostředek | [24 empty] | SPI
|  | viz situace stavby a podélné profily - křížení a souběhy s podzemními inž. sítěmi : (1,00000+1,00000+0,00000)*0,50*0,50*1,20000*0,19000 |  | 0.114 | [22 empty] | VV | 0
|  | viz situace stavby - rozšíření pro odbočky : 0,00000*0,50*0,50*1,20000*0,19000 | [24 empty] | VV | 0
|  | viz situace stavby - ochrana kořenové soustavy stromů : 0,00000*0,50*0,50*1,20000*0,19000 | [24 empty] | VV | 0
32 | 139601103R00 | Ruční výkop jam, rýh a šachet v hornině 4 | m3 | 0.486 |  | 0 |  | 0 |  | 0 | 21 | 0 | 0 | 0 | 0 | 0 | 800-1 | RTS 22/ I | RTS 22/ I | 4.655 | 2.26 |  | Práce |  |  |  | POL1_1
|  | s přehozením na vzdálenost do 5 m nebo s naložením na ruční dopravní prostředek | [24 empty] | SPI
|  | viz situace stavby a podélné profily - křížení a souběhy s podzemními inž. sítěmi : (1,00000+1,00000+0,00000)*0,50*0,50*1,20000*(1-0,19000) |  | 0.486 | [22 empty] | VV | 0
|  | viz situace stavby - rozšíření pro odbočky : 0,00000*0,50*0,50*1,20000*(1-0,19000) | [24 empty] | VV | 0
|  | viz situace stavby - ochrana kořenové soustavy stromů : 0,00000*0,50*0,50*1,20000*(1-0,19000) | [24 empty] | VV | 0
33 | 151201102R00 | Zřízení pažení a rozepření stěn rýh zátažné, hloubky do 4 m | m2 | 17.184 |  | 0 |  | 0 |  | 0 | 21 | 0 | 0.00202 | 0.03 | 0 | 0 | 800-1 | RTS 22/ I | RTS 22/ I | 0.458 | 7.87 |  | Práce |  |  |  | POL1_1
|  | pro podzemní vedení pro všechny šířky rýhy, | [24 empty] | SPI
|  | viz vzorové příčné řezy : 4,00000*2,14800*2*1,00000 |  | 17.184 | [22 empty] | VV | 0
34 | 151201112R00 | Odstranění pažení a rozepření rýh zátažné, hloubky do 4 m | m2 | 17.184 |  | 0 |  | 0 |  | 0 | 21 | 0 | 0 | 0 | 0 | 0 | 800-1 | RTS 22/ I | RTS 22/ I | 0.218 | 3.75 |  | Práce |  |  |  | POL1_1
|  | pro podzemní vedení s uložením materiálu na vzdálenost do 3 m od kraje výkopu, | [24 empty] | SPI
|  | viz vzorové příčné řezy : 4,00000*2,14800*2*1,00000 |  | 17.184 | [22 empty] | VV | 0
35 | 151201301R00 | Zřízení rozepření zapažených stěn výkopů při roubení zátažném, hloubky do 4 m | m3 | 10.3104 |  | 0 |  | 0 |  | 0 | 21 | 0 | 0.00137 | 0.01 | 0 | 0 | 800-1 | RTS 22/ I | RTS 22/ I | 0.164 | 1.69 |  | Práce |  |  |  | POL1_1
|  | s potřebným přepažováním, | [24 empty] | SPI
|  | viz vzorové příčné řezy : 4,00000*2,14800*1,00000*1,20000 |  | 10.3104 | [22 empty] | VV | 0
36 | 151201311R00 | Odstranění rozepření stěn výkopů při roubení zátažném, hloubky do 4 m | m3 | 10.3104 |  | 0 |  | 0 |  | 0 | 21 | 0 | 0 | 0 | 0 | 0 | 800-1 | RTS 22/ I | RTS 22/ I | 0.048 | 0.49 |  | Práce |  |  |  | POL1_1
|  | s uložením materiálu na vzdálenost do 3 m od okraje výkopu, | [24 empty] | SPI
|  | viz vzorové příčné řezy : 4,00000*2,14800*1,00000*1,20000 |  | 10.3104 | [22 empty] | VV | 0
37 | 161101101R00 | Svislé přemístění výkopku z horniny 1 až 4, při hloubce výkopu přes 1 do 2,5 m | m3 | 5.4929 |  | 0 |  | 0 |  | 0 | 21 | 0 | 0 | 0 | 0 | 0 | 800-1 | RTS 22/ I | RTS 22/ I | 0.345 | 1.9 |  | Práce |  |  |  | POL1_1
|  | bez naložení do dopravní nádoby, ale s vyprázdněním dopravní nádoby na hromadu nebo na dopravní prostředek, | [24 empty] | SPI |  | bez naložení do dopravní nádoby, ale s vyprázdněním dopravní nádoby na hromadu nebo na dopravní prostředek,
|  | JÁMY PROTLAKU : 0,00000*(6*3+3*3)*(2,14800+0,50)*0,19000*1 | [24 empty] | VV | 0
|  | JÁMY PROTLAKU : 0,00000*(6*3+3*3)*((0,00000+2,14800)/2+0,50)*(0,48000) | [24 empty] | VV | 0
|  | viz podélné profily a průměrná hloubka rýhy : 4,00000*2,14800*1,20000*1,00000*0,19000*1,00000*1 |  | 1.959 | [22 empty] | VV | 0
|  | odpočet sejmuté vrtsvy v jiné položce : -4,00000*1,20000*(0,10+0,34000)*1,00000*0,19000*1,00000*1 |  | -0.40128 | [22 empty] | VV | 0
|  | odpočet sejmuté vrtsvy v jiné položce : -0,00000*1,20000*(0,10+0,06)*1,00000*0,19000*1,00000*1 | [24 empty] | VV | 0
|  | odpočet sejmuté vrtsvy v jiné položce : -0,00000*1,20000*0,15*1,00000*0,19000*1,00000*1 | [24 empty] | VV | 0
|  | odpočet sejmuté vrtsvy v jiné položce : -(0,00000-0,00000)*1,20000*0,15*1,00000*0,19000*1,00000*1 | [24 empty] | VV | 0
|  | viz podélné profily a průměrná hloubka rýhy : 4,00000*2,14800*1,20000*1,00000*0,48000*1,00000*1 |  | 4.949 | [22 empty] | VV | 0
|  | odpočet sejmuté vrtsvy v jiné položce : -4,00000*1,20000*(0,10+0,34000)*1,00000*0,48000*1,00000*1 |  | -1.0138 | [22 empty] | VV | 0
|  | odpočet sejmuté vrtsvy v jiné položce : -0,00000*1,20000*(0,10+0,06)*1,00000*0,48000*1,00000*1 | [24 empty] | VV | 0
|  | odpočet sejmuté vrtsvy v jiné položce : -0,00000*1,20000*0,15*1,00000*0,48000*1,00000*1 | [24 empty] | VV | 0
|  | odpočet sejmuté vrtsvy v jiné položce : -(0,00000-0,00000)*1,20000*0,15*1,00000*0,48000*1,00000*1 | [24 empty] | VV | 0
|  | viz podélné profily a průměrná hloubka rýhy : 4,00000*2,14800*1,20000*0,00000*0,19000*1,00000*0,50 | [24 empty] | VV | 0
|  | odpočet sejmuté vrtsvy v jiné položce : -4,00000*1,20000*(0,10+0,34000)*0,00000*0,19000*1,00000*,5 | [24 empty] | VV | 0
|  | odpočet sejmuté vrtsvy v jiné položce : -0,00000*1,20000*(0,10+0,06)*0,00000*0,19000*1,00000*0,50 | [24 empty] | VV | 0
|  | odpočet sejmuté vrtsvy v jiné položce : -0,00000*1,20000*0,15*0,00000*0,19000*1,00000*0,50 | [24 empty] | VV | 0
|  | odpočet sejmuté vrtsvy v jiné položce : -(0,00000-0,00000)*1,20000*0,15*0,00000*0,19000*1,00000*0,5 | [24 empty] | VV | 0
|  | viz podélné profily a průměrná hloubka rýhy : 4,00000*2,14800*1,20000*0,00000*0,48000*1,00000*0,50 | [24 empty] | VV | 0
|  | odpočet sejmuté vrtsvy v jiné položce : -4,00000*1,20000*(0,10+0,34000)*0,00000*0,48000*1,00000*,5 | [24 empty] | VV | 0
|  | odpočet sejmuté vrtsvy v jiné položce : -0,00000*1,20000*(0,10+0,06)*0,00000*0,48000*1,00000*0,50 | [24 empty] | VV | 0
|  | odpočet sejmuté vrtsvy v jiné položce : -0,00000*1,20000*0,15*0,00000*0,48000*1,00000*0,50 | [24 empty] | VV | 0
|  | odpočet sejmuté vrtsvy v jiné položce : -(0,00000-0,00000)*1,20000*0,15*0,00000*0,48000*1,00000*0,5 | [24 empty] | VV | 0
38 | 161101151R00 | Svislé přemístění výkopku z horniny 5 až 7, při hloubce výkopu přes 1 do 2,5 m | m3 | 2.7535 |  | 0 |  | 0 |  | 0 | 21 | 0 | 0 | 0 | 0 | 0 | 800-1 | RTS 22/ I | RTS 22/ I | 0.484 | 1.33 |  | Práce |  |  |  | POL1_1
|  | bez naložení do dopravní nádoby, ale s vyprázdněním dopravní nádoby na hromadu nebo na dopravní prostředek, | [24 empty] | SPI |  | bez naložení do dopravní nádoby, ale s vyprázdněním dopravní nádoby na hromadu nebo na dopravní prostředek,
|  | TŘÍDA TEŽITELNOSTI 5 : | [24 empty] | VV | 0
|  | JÁMY PROTLAKU : 0,00000*(6*3+3*3)*((0,00000+2,14800)/2+0,50)*(0,20000) | [24 empty] | VV | 0
|  | viz podélné profily a průměrná hloubka rýhy : 4,00000*2,14800*1,20000*0,20000*1,00000*1*1,00000 |  | 2.0621 | [22 empty] | VV | 0
|  | odpočet sejmuté vrtsvy v jiné položce : -4,00000*1,20000*(0,10+0,34000)*0,20000*1,00000*1*1,00000 |  | -0.4224 | [22 empty] | VV | 0
|  | odpočet sejmuté vrtsvy v jiné položce : -0,00000*1,20000*(0,10+0,06)*0,20000*1,00000*1*1,00000 | [24 empty] | VV | 0
|  | odpočet sejmuté vrtsvy v jiné položce : -0,00000*1,20000*0,15*0,20000*1,00000*1*1,00000 | [24 empty] | VV | 0
|  | odpočet sejmuté vrtsvy v jiné položce : -(0,00000-0,00000)*1,20000*0,15*0,20000*1,00000*1*1,00000 | [24 empty] | VV | 0
|  | viz podélné profily a průměrná hloubka rýhy : 4,00000*2,14800*1,20000*0,20000*1,00000*0,50*0,00000 | [24 empty] | VV | 0
|  | odpočet sejmuté vrtsvy v jiné položce : -4,00000*1,20000*(0,1+0,34000)*0,20000*1,00000*,50*0,00000 | [24 empty] | VV | 0
|  | odpočet sejmuté vrtsvy v jiné položce : -0,00000*1,20000*(0,10+0,06)*0,20000*1,00000*0,50*0,00000 | [24 empty] | VV | 0
|  | odpočet sejmuté vrtsvy v jiné položce : -0,00000*1,20000*0,15*0,20000*1,00000*0,50*0,00000 | [24 empty] | VV | 0
|  | odpočet sejmuté vrtsvy v jiné položce : -(0,00000-0,00000)*1,20000*0,15*0,20000*1,00000*,50*0,00000 | [24 empty] | VV | 0
|  | viz podélné profily a průměrná hloubka rýhy : 4,00000*1,20000*0,02000*1,00000*0,50*1,00000 |  | 0.048 | [22 empty] | VV | 0
|  | viz podélné profily a průměrná hloubka rýhy : 0,00000*1,50*1,50*0,02000*1,00000*0,50*1,00000 | [24 empty] | VV | 0
|  | TŘÍDA TEŽITELNOSTI 6 : | [24 empty] | VV | 0
|  | JÁMY PROTLAKU : 0,00000*(6*3+3*3)*((0,00000+2,14800)/2+0,50)*(0,10000) | [24 empty] | VV | 0
|  | viz podélné profily a průměrná hloubka rýhy : 4,00000*2,14800*1,20000*0,10000*1,00000*1*1,00000 |  | 1.031 | [22 empty] | VV | 0
|  | odpočet sejmuté vrtsvy v jiné položce : -4,00000*1,20000*(0,10+0,34000)*0,10000*1,00000*1*1,00000 |  | -0.2112 | [22 empty] | VV | 0
|  | odpočet sejmuté vrtsvy v jiné položce : -0,00000*1,20000*(0,10+0,06)*0,10000*1,00000*1*1,00000 | [24 empty] | VV | 0
|  | odpočet sejmuté vrtsvy v jiné položce : -0,00000*1,20000*0,15*0,10000*1,00000*1*1,00000 | [24 empty] | VV | 0
|  | odpočet sejmuté vrtsvy v jiné položce : -(0,00000-0,00000)*1,20000*0,15*0,10000*1,00000*1*1,00000 | [24 empty] | VV | 0
|  | viz podélné profily a průměrná hloubka rýhy : 4,00000*2,14800*1,20000*0,10000*1,00000*0,50*0,00000 | [24 empty] | VV | 0
|  | odpočet sejmuté vrtsvy v jiné položce : -4,00000*1,20000*(0,1+0,34000)*0,10000*1,00000*,50*0,00000 | [24 empty] | VV | 0
|  | odpočet sejmuté vrtsvy v jiné položce : -0,00000*1,20000*(0,10+0,06)*0,10000*1,00000*0,50*0,00000 | [24 empty] | VV | 0
|  | odpočet sejmuté vrtsvy v jiné položce : -0,00000*1,20000*0,15*0,10000*1,00000*0,50*0,00000 | [24 empty] | VV | 0
|  | odpočet sejmuté vrtsvy v jiné položce : -(0,00000-0,00000)*1,20000*0,15*0,10000*1,00000*,50*0,00000 | [24 empty] | VV | 0
|  | viz podélné profily a průměrná hloubka rýhy : 4,00000*1,20000*0,02000*1,00000*0,50*0,00000 | [24 empty] | VV | 0
|  | viz podélné profily a průměrná hloubka rýhy : 0,00000*1,50*1,50*0,02000*1,00000*0,50*0,00000 | [24 empty] | VV | 0
|  | TŘÍDA TEŽITELNOSTI 7 : | [24 empty] | VV | 0
|  | JÁMY PROTLAKU : 0,00000*(6*3+3*3)*((0,00000+2,14800)/2+0,50)*(0,03000) | [24 empty] | VV | 0
|  | viz podélné profily a průměrná hloubka rýhy : 4,00000*2,14800*1,20000*0,03000*1,00000*1*1,00000 |  | 0.30931 | [22 empty] | VV | 0
|  | odpočet sejmuté vrtsvy v jiné položce : -4,00000*1,20000*(0,10+0,34000)*0,03000*1,00000*1*1,00000 |  | -0.06336 | [22 empty] | VV | 0
|  | odpočet sejmuté vrtsvy v jiné položce : -0,00000*1,20000*(0,10+0,06)*0,03000*1,00000*1*1,00000 | [24 empty] | VV | 0
|  | odpočet sejmuté vrtsvy v jiné položce : -0,00000*1,20000*0,15*0,03000*1,00000*1*1,00000 | [24 empty] | VV | 0
|  | odpočet sejmuté vrtsvy v jiné položce : -(0,00000-0,00000)*1,20000*0,15*0,03000*1,00000*1*1,00000 | [24 empty] | VV | 0
|  | viz podélné profily a průměrná hloubka rýhy : 4,00000*2,14800*1,20000*0,03000*1,00000*0,50*0,00000 | [24 empty] | VV | 0
|  | odpočet sejmuté vrtsvy v jiné položce : -4,00000*1,20000*(0,1+0,34000)*0,03000*1,00000*,50*0,00000 | [24 empty] | VV | 0
|  | odpočet sejmuté vrtsvy v jiné položce : -0,00000*1,20000*(0,10+0,06)*0,03000*1,00000*0,50*0,00000 | [24 empty] | VV | 0
|  | odpočet sejmuté vrtsvy v jiné položce : -0,00000*1,20000*0,15*0,03000*1,00000*0,50*0,00000 | [24 empty] | VV | 0
|  | odpočet sejmuté vrtsvy v jiné položce : -(0,00000-0,00000)*1,20000*0,15*0,03000*1,00000*,50*0,00000 | [24 empty] | VV | 0
39 | 162701105R00 | Vodorovné přemístění výkopku z horniny 1 až 4, na vzdálenost přes 9 000 do 10 000 m | m3 | 5.2121 |  | 0 |  | 0 |  | 0 | 21 | 0 | 0 | 0 | 0 | 0 | 800-1 | RTS 22/ I | RTS 22/ I | 0.011 | 0.06 |  | Práce |  |  |  | POL1_1
|  | po suchu, bez naložení výkopku, avšak se složením bez rozhrnutí, zpáteční cesta vozidla. | [24 empty] | SPI
|  | VYTLAČENÁ ZEMINA - RÝHY : 4,00000*(0,15533+0,53646+(Pi*0,10000^2))*(0,19000+0,48000) |  | 1.9382 | [22 empty] | VV | 0
|  | VYTLAČENÁ ZEMINA - ZÁŘEZY : 0,00000*(0,12549+0,49399+(Pi*0,10000^2))*(0,19000+0,48000) | [24 empty] | VV | 0
|  | VYTLAČENÁ ZEMINA - ŠACHTY : 0,00000*2,14800*1,1876*(0,19000+0,48000) | [24 empty] | VV | 0
|  | VYTLAČENÁ ZEMINA - ZÁSYP RÝHY - VÝMĚNA ZEMINY : (4,00000+0,00000)*1,22160*(0,19000+0,48000) |  | 3.2739 | [22 empty] | VV | 0
|  | VYTLAČENÁ ZEMINA - ZÁSYP ZÁŘEZU - VÝMĚNA ZEMINY : 0,00000*0,00000*(0,19000+0,48000) | [24 empty] | VV | 0
|  | VYTLAČENÁ ZEMINA - VPUSTĚ : 0,00000*(0,90*0,90*(0,60+0,18+0,59+0,59)) | [24 empty] | VV | 0
40 | 162701155R00 | Vodorovné přemístění výkopku z horniny 5 až 7, na vzdálenost přes 9 000 do 10 000 m | m3 | 2.6631 |  | 0 |  | 0 |  | 0 | 21 | 0 | 0 | 0 | 0 | 0 | 800-1 | RTS 22/ I | RTS 22/ I | 0.012 | 0.03 |  | Práce |  |  |  | POL1_1
|  | po suchu, bez naložení výkopku, avšak se složením bez rozhrnutí, zpáteční cesta vozidla. | [24 empty] | SPI
|  | VYTLAČENÁ ZEMINA - RÝHY : 4,00000*(0,15533+0,53646+(Pi*0,10000^2))*(0,20000) |  | 0.57857 | [22 empty] | VV | 0
|  | VYTLAČENÁ ZEMINA - ZÁŘEZY : 0,00000*(0,12549+0,49399+(Pi*0,10000^2))*(0,20000) | [24 empty] | VV | 0
|  | VYTLAČENÁ ZEMINA - ŠACHTY : 0,00000*2,14800*1,1876*(0,20000) | [24 empty] | VV | 0
|  | VYTLAČENÁ ZEMINA - RÝHY : 4,00000*1,20000*0,02000 |  | 0.096 | [22 empty] | VV | 0
|  | VYTLAČENÁ ZEMINA - ŠACHTY : 0,00000*1,50*1,50*0,02000 | [24 empty] | VV | 0
|  | VYTLAČENÁ ZEMINA - RÝHY : 4,00000*(0,15533+0,53646+(Pi*0,10000^2))*(0,10000) |  | 0.28928 | [22 empty] | VV | 0
|  | VYTLAČENÁ ZEMINA - ZÁŘEZY : 0,00000*(0,12549+0,49399+(Pi*0,10000^2))*(0,10000) | [24 empty] | VV | 0
|  | VYTLAČENÁ ZEMINA - ŠACHTY : 0,00000*2,14800*1,1876*(0,10000) | [24 empty] | VV | 0
|  | VYTLAČENÁ ZEMINA - RÝHY : 4,00000*(0,15533+0,53646+(Pi*0,10000^2))*(0,03000) |  | 0.08678 | [22 empty] | VV | 0
|  | VYTLAČENÁ ZEMINA - ZÁŘEZY : 0,00000*(0,12549+0,49399+(Pi*0,10000^2))*(0,03000) | [24 empty] | VV | 0
|  | VYTLAČENÁ ZEMINA - ŠACHTY : 0,00000*2,14800*1,1876*(0,03000) | [24 empty] | VV | 0
|  | VYTLAČENÁ ZEMINA - ZÁSYP RÝHY - VÝMĚNA ZEMINY : (4,00000+0,00000)*1,22160*(0,20000+0,10000+0,03000) |  | 1.6125 | [22 empty] | VV | 0
|  | VYTLAČENÁ ZEMINA - ZÁSYP ZÁŘEZU - VÝMĚNA ZEMINY : 0,00000*0,00000*(0,20000+0,10000+0,03000) | [24 empty] | VV | 0
41 | 162701109R00 | Vodorovné přemístění výkopku příplatek k ceně za každých dalších i započatých 1 000 m přes 10 000 m z horniny 1 až 4 | m3 | 20.8483 |  | 0 |  | 0 |  | 0 | 21 | 0 | 0 | 0 | 0 | 0 | 800-1 | RTS 22/ I | RTS 22/ I | 0 | 0 |  | Práce |  |  |  | POL1_1
|  | po suchu, bez naložení výkopku, avšak se složením bez rozhrnutí, zpáteční cesta vozidla. | [24 empty] | SPI
|  | VYTLAČENÁ ZEMINA - RÝHY x VZDÁLENOST : 4,00000*(0,15533)*(0,19000+0,48000)*4,00000 |  | 1.6651 | [22 empty] | VV | 0
|  | VYTLAČENÁ ZEMINA - RÝHY x VZDÁLENOST : 4,00000*(0,53646+(Pi*0,10000^2))*(0,19000+0,48000)*4,00000 |  | 6.0876 | [22 empty] | VV | 0
|  | VYTLAČENÁ ZEMINA - ZÁŘEZY x VZDÁLENOST : 0,00000*(0,12549)*(0,19000+0,48000)*4,00000 | [24 empty] | VV | 0
|  | VYTLAČENÁ ZEMINA - ZÁŘEZY x VZDÁLENOST : 0,00000*(0,49399+(Pi*0,10000^2))*(0,19000+0,48000)*4,00000 | [24 empty] | VV | 0
|  | VYTLAČENÁ ZEMINA - ŠACHTY x VZDÁLENOST : 0,00000*2,14800*1,1876*(0,19000+0,48000)*4,00000 | [24 empty] | VV | 0
|  | VYTLAČENÁ ZEMINA - ZÁSYP RÝHY - VÝMĚNA ZEMINY : (4,00000+0,00000)*1,22160*(0,19000+0,48000)*4,00000 |  | 13.0955 | [22 empty] | VV | 0
|  | VYTLAČENÁ ZEMINA - ZÁSYP ZÁŘEZU - VÝMĚNA ZEMINY : 0,00000*0,00000*(0,19000+0,48000)*4,00000 | [24 empty] | VV | 0
|  | VYTLAČENÁ ZEMINA - VPUSTĚ : 0,00000*(0,90*0,90*(0,60+0,18+0,59+0,59))*4,00000 | [24 empty] | VV | 0
42 | 162701159R00 | Vodorovné přemístění výkopku příplatek k ceně za každých dalších i započatých 1 000 m přes 10 000 m z horniny 5 až 7 | m3 | 10.6526 |  | 0 |  | 0 |  | 0 | 21 | 0 | 0 | 0 | 0 | 0 | 800-1 | RTS 22/ I | RTS 22/ I | 0 | 0 |  | Práce |  |  |  | POL1_1
|  | po suchu, bez naložení výkopku, avšak se složením bez rozhrnutí, zpáteční cesta vozidla. | [24 empty] | SPI
|  | VYTLAČENÁ ZEMINA - RÝHY : 4,00000*(0,15533+0,53646+(Pi*0,10000^2))*(0,20000)*4,00000 |  | 2.3143 | [22 empty] | VV | 0
|  | VYTLAČENÁ ZEMINA - ZÁŘEZY : 0,00000*(0,12549+0,49399+(Pi*0,10000^2))*(0,20000)*4,00000 | [24 empty] | VV | 0
|  | VYTLAČENÁ ZEMINA - ŠACHTY : 0,00000*2,14800*1,1876*(0,20000)*4,00000 | [24 empty] | VV | 0
|  | VYTLAČENÁ ZEMINA - RÝHY : 4,00000*1,20000*0,02000*4,00000 |  | 0.384 | [22 empty] | VV | 0
|  | VYTLAČENÁ ZEMINA - ŠACHTY : 0,00000*1,50*1,50*0,02000*4,00000 | [24 empty] | VV | 0
|  | VYTLAČENÁ ZEMINA - RÝHY : 4,00000*(0,15533+0,53646+(Pi*0,10000^2))*(0,10000)*4,00000 |  | 1.1571 | [22 empty] | VV | 0
|  | VYTLAČENÁ ZEMINA - ZÁŘEZY : 0,00000*(0,12549+0,49399+(Pi*0,10000^2))*(0,10000)*4,00000 | [24 empty] | VV | 0
|  | VYTLAČENÁ ZEMINA - ŠACHTY : 0,00000*2,14800*1,1876*(0,10000)*4,00000 | [24 empty] | VV | 0
|  | VYTLAČENÁ ZEMINA - RÝHY : 4,00000*(0,15533+0,53646+(Pi*0,10000^2))*(0,03000)*4,00000 |  | 0.34714 | [22 empty] | VV | 0
|  | VYTLAČENÁ ZEMINA - ZÁŘEZY : 0,00000*(0,12549+0,49399+(Pi*0,10000^2))*(0,03000)*4,00000 | [24 empty] | VV | 0
|  | VYTLAČENÁ ZEMINA - ŠACHTY : 0,00000*2,14800*1,1876*(0,03000)*4,00000 | [24 empty] | VV | 0
|  | VYTLAČENÁ ZEMINA - ZÁSYP RÝHY - VÝMĚNA ZEMINY : (4,00000+0,00000)*1,22160*(0,20000+0,10000+0,03000)*4,00000 |  | 6.4501 | [22 empty] | VV | 0
|  | VYTLAČENÁ ZEMINA - ZÁSYP ZÁŘEZU - VÝMĚNA ZEMINY : 0,00000*0,00000*(0,20000+0,10000+0,03000)*4,00000 | [24 empty] | VV | 0
43 | 171201201R00 | Uložení sypaniny na dočasnou skládku tak, že na 1 m2 plochy připadá přes 2 m3 výkopku nebo ornice | m3 | 7.8752 |  | 0 |  | 0 |  | 0 | 21 | 0 | 0 | 0 | 0 | 0 | 800-1 | RTS 22/ I | RTS 22/ I | 0.009 | 0.07 |  | Práce |  |  |  | POL1_1
|  | VYTLAČENÁ ZEMINA - RÝHY : 4,00000*(0,15533+0,53646+(Pi*0,10000^2))*(0,19000+0,48000) |  | 1.9382 | [22 empty] | VV | 0
|  | VYTLAČENÁ ZEMINA - ZÁŘEZY : 0,00000*(0,12549+0,49399+(Pi*0,10000^2))*(0,19000+0,48000) | [24 empty] | VV | 0
|  | VYTLAČENÁ ZEMINA - ŠACHTY : 0,00000*2,14800*1,1876*(0,19000+0,48000) | [24 empty] | VV | 0
|  | VYTLAČENÁ ZEMINA - ZÁSYP RÝHY - VÝMĚNA ZEMINY : (4,00000+0,00000)*1,22160*(0,19000+0,48000) |  | 3.2739 | [22 empty] | VV | 0
|  | VYTLAČENÁ ZEMINA - ZÁSYP ZÁŘEZU - VÝMĚNA ZEMINY : 0,00000*0,00000*(0,19000+0,48000) | [24 empty] | VV | 0
|  | VYTLAČENÁ ZEMINA - RÝHY : 4,00000*(0,15533+0,53646+(Pi*0,10000^2))*(0,20000) |  | 0.57857 | [22 empty] | VV | 0
|  | VYTLAČENÁ ZEMINA - ZÁŘEZY : 0,00000*(0,12549+0,49399+(Pi*0,10000^2))*(0,20000) | [24 empty] | VV | 0
|  | VYTLAČENÁ ZEMINA - ŠACHTY : 0,00000*2,14800*1,1876*(0,20000) | [24 empty] | VV | 0
|  | VYTLAČENÁ ZEMINA - RÝHY : 4,00000*(0,15533+0,53646+(Pi*0,10000^2))*(0,10000) |  | 0.28928 | [22 empty] | VV | 0
|  | VYTLAČENÁ ZEMINA - ZÁŘEZY : 0,00000*(0,12549+0,49399+(Pi*0,10000^2))*(0,10000) | [24 empty] | VV | 0
|  | VYTLAČENÁ ZEMINA - ŠACHTY : 0,00000*2,14800*1,1876*(0,10000) | [24 empty] | VV | 0
|  | VYTLAČENÁ ZEMINA - RÝHY : 4,00000*(0,15533+0,53646+(Pi*0,10000^2))*(0,03000) |  | 0.08678 | [22 empty] | VV | 0
|  | VYTLAČENÁ ZEMINA - ZÁŘEZY : 0,00000*(0,12549+0,49399+(Pi*0,10000^2))*(0,03000) | [24 empty] | VV | 0
|  | VYTLAČENÁ ZEMINA - ŠACHTY : 0,00000*2,14800*1,1876*(0,03000) | [24 empty] | VV | 0
|  | VYTLAČENÁ ZEMINA - ZÁSYP RÝHY - VÝMĚNA ZEMINY : (4,00000+0,00000)*1,22160*(0,20000+0,10000+0,03000) |  | 1.6125 | [22 empty] | VV | 0
|  | VYTLAČENÁ ZEMINA - ZÁSYP ZÁŘEZU - VÝMĚNA ZEMINY : 0,00000*0,00000*(0,20000+0,10000+0,03000) | [24 empty] | VV | 0
|  | VYTLAČENÁ ZEMINA - RÝHY : 4,00000*1,20000*0,02000 |  | 0.096 | [22 empty] | VV | 0
|  | VYTLAČENÁ ZEMINA - ŠACHTY : 0,00000*1,50*1,50*0,02000 | [24 empty] | VV | 0
|  | VYTLAČENÁ ZEMINA - VPUSTĚ : 0,00000*(0,90*0,90*(0,60+0,18+0,59+0,59)) | [24 empty] | VV | 0
44 | 174101101R00 | Zásyp sypaninou se zhutněním jam, šachet, rýh nebo kolem objektů v těchto vykopávkách | m3 | 6.0016 |  | 0 |  | 0 |  | 0 | 21 | 0 | 0 | 0 | 0 | 0 | 800-1 | RTS 22/ I | RTS 22/ I | 0.202 | 1.21 |  | Práce |  |  |  | POL1_1
|  | z jakékoliv horniny s uložením výkopku po vrstvách, | [24 empty] | SPI
|  | včetně strojního přemístění materiálu pro zásyp ze vzdálenosti do 10 m od okraje zásypu | [24 empty] | POP
|  | JÁMY PROTLAKU : 0,00000*(6*3+3*3)*(2,14800+0,50)*0,19000 | [24 empty] | VV | 0
|  | odpočet sejmuté vrtsvy v jiné položce : -0,00000*(6*3+3*3)*0,15 | [24 empty] | VV | 0
|  | JÁMY PROTLAKU : 0,00000*(6*3+3*3)*(2,14800+0,50)*0,48000 | [24 empty] | VV | 0
|  | viz podélné profily a průměrná hloubka rýhy : 4,00000*2,14800*1,20000*1,00000*0,19000 |  | 1.959 | [22 empty] | VV | 0
|  | odpočet sejmuté vrtsvy v jiné položce : -4,00000*1,20000*(0,10+0,34000)*1,00000*0,19000 |  | -0.40128 | [22 empty] | VV | 0
|  | odpočet sejmuté vrtsvy v jiné položce : -0,00000*1,20000*(0,10+0,06)*1,00000*0,19000 | [24 empty] | VV | 0
|  | odpočet sejmuté vrtsvy v jiné položce : -0,00000*1,20000*0,15*1,00000*0,19000 | [24 empty] | VV | 0
|  | odpočet sejmuté vrtsvy v jiné položce : -(0,00000-0,00000)*1,20000*0,15*1,00000*0,19000 | [24 empty] | VV | 0
|  | viz podélné profily a průměrná hloubka rýhy : 4,00000*2,14800*1,20000*0,00000*0,19000 | [24 empty] | VV | 0
|  | odpočet sejmuté vrtsvy v jiné položce : -4,00000*1,20000*(0,10+0,34000)*0,00000*0,19000 | [24 empty] | VV | 0
|  | odpočet sejmuté vrtsvy v jiné položce : -0,00000*1,20000*(0,10+0,06)*0,00000*0,19000 | [24 empty] | VV | 0
|  | odpočet sejmuté vrtsvy v jiné položce : -0,00000*1,20000*0,15*0,00000*0,19000 | [24 empty] | VV | 0
|  | odpočet sejmuté vrtsvy v jiné položce : -(0,00000-0,00000)*1,20000*0,15*0,00000*0,19000 | [24 empty] | VV | 0
|  | viz podélné profily a průměrná hloubka rýhy : 4,00000*2,14800*1,20000*1,00000*0,48000 |  | 4.949 | [22 empty] | VV | 0
|  | odpočet sejmuté vrtsvy v jiné položce : -4,00000*1,20000*(0,10+0,34000)*1,00000*0,48000 |  | -1.0138 | [22 empty] | VV | 0
|  | odpočet sejmuté vrtsvy v jiné položce : -0,00000*1,20000*(0,10+0,06)*1,00000*0,48000 | [24 empty] | VV | 0
|  | odpočet sejmuté vrtsvy v jiné položce : -0,00000*1,20000*0,15*1,00000*0,48000 | [24 empty] | VV | 0
|  | odpočet sejmuté vrtsvy v jiné položce : -(0,00000-0,00000)*1,20000*0,15*1,00000*0,48000 | [24 empty] | VV | 0
|  | viz podélné profily a průměrná hloubka rýhy : 4,00000*2,14800*1,20000*0,00000*0,48000 | [24 empty] | VV | 0
|  | odpočet sejmuté vrtsvy v jiné položce : -4,00000*1,20000*(0,10+0,34000)*0,00000*0,48000 | [24 empty] | VV | 0
|  | odpočet sejmuté vrtsvy v jiné položce : -0,00000*1,20000*(0,10+0,06)*0,00000*0,48000 | [24 empty] | VV | 0
|  | odpočet sejmuté vrtsvy v jiné položce : -0,00000*1,20000*0,15*0,00000*0,48000 | [24 empty] | VV | 0
|  | odpočet sejmuté vrtsvy v jiné položce : -(0,00000-0,00000)*1,20000*0,15*0,00000*0,48000 | [24 empty] | VV | 0
|  | viz podélné profily a průměrná hloubka rýhy : 4,00000*2,14800*1,20000*0,20000 |  | 2.0621 | [22 empty] | VV | 0
|  | odpočet sejmuté vrtsvy v jiné položce : -4,00000*1,20000*(0,10+0,34000)*0,20000 |  | -0.4224 | [22 empty] | VV | 0
|  | odpočet sejmuté vrtsvy v jiné položce : -0,00000*1,20000*(0,10+0,06)*0,20000 | [24 empty] | VV | 0
|  | odpočet sejmuté vrtsvy v jiné položce : -0,00000*1,20000*0,15*0,20000 | [24 empty] | VV | 0
|  | odpočet sejmuté vrtsvy v jiné položce : -(0,00000-0,00000)*1,20000*0,15*0,20000 | [24 empty] | VV | 0
|  | viz podélné profily a průměrná hloubka rýhy : 4,00000*2,14800*1,20000*0,10000 |  | 1.031 | [22 empty] | VV | 0
|  | odpočet sejmuté vrtsvy v jiné položce : -4,00000*1,20000*(0,10+0,34000)*0,10000 |  | -0.2112 | [22 empty] | VV | 0
|  | odpočet sejmuté vrtsvy v jiné položce : -0,00000*1,20000*(0,10+0,06)*0,10000 | [24 empty] | VV | 0
|  | odpočet sejmuté vrtsvy v jiné položce : -0,00000*1,20000*0,15*0,10000 | [24 empty] | VV | 0
|  | odpočet sejmuté vrtsvy v jiné položce : -(0,00000-0,00000)*1,20000*0,15*0,10000 | [24 empty] | VV | 0
|  | viz podélné profily a průměrná hloubka rýhy : 4,00000*2,14800*1,20000*0,03000 |  | 0.30931 | [22 empty] | VV | 0
|  | odpočet sejmuté vrtsvy v jiné položce : -4,00000*1,20000*(0,10+0,34000)*0,03000 |  | -0.06336 | [22 empty] | VV | 0
|  | odpočet sejmuté vrtsvy v jiné položce : -0,00000*1,20000*(0,10+0,06)*0,03000 | [24 empty] | VV | 0
|  | odpočet sejmuté vrtsvy v jiné položce : -0,00000*1,20000*0,15*0,03000 | [24 empty] | VV | 0
|  | odpočet sejmuté vrtsvy v jiné položce : -(0,00000-0,00000)*1,20000*0,15*0,03000 | [24 empty] | VV | 0
|  | VYTLAČENÁ ZEMINA - RÝHY : -4,00000*(0,15533+0,53646+(Pi*0,10000^2)) |  | -2.8928 | [22 empty] | VV | 0
|  | VYTLAČENÁ ZEMINA - ŠACHTY : -0,00000*2,14800*1,1876*((4,00000+0,00000)/4,00000) | [24 empty] | VV | 0
|  | viz podélné profily a průměrná hloubka rýhy : 4,00000*1,20000*0,02000 |  | 0.096 | [22 empty] | VV | 0
|  | viz podélné profily a průměrná hloubka rýhy : 0,00000*1,50*1,50*0,02000 | [24 empty] | VV | 0
|  | VYTLAČENÁ ZEMINA - VPUSTĚ : 0,00000*(0,90*0,90*(0,60+0,18+0,59+0,59)) | [24 empty] | VV | 0
|  | VYTLAČENÁ ZEMINA - VPUSTĚ : -0,00000*(PI*0,30*0,30*(0,60+0,18+0,59+0,59)) | [24 empty] | VV | 0
|  | viz situace stavby a podélné profily - křížení a souběhy s podzemními inž. sítěmi : (1,00000+1,00000+0,00000)*0,50*0,50*1,20000 |  | 0.6 | [22 empty] | VV | 0
|  | viz situace stavby - rozšíření pro odbočky : 0,00000*0,50*0,50*1,20000 | [24 empty] | VV | 0
|  | viz situace stavby - ochrana kořenové soustavy stromů : 0,00000*0,50*0,50*1,20000 | [24 empty] | VV | 0
45 | 175101101R00 | Obsyp potrubí bez prohození sypaniny, bez dodávky obsypového materiálu | m3 | 2.1458 |  | 0 |  | 0 |  | 0 | 21 | 0 | 0 | 0 | 0 | 0 | 800-1 | RTS 22/ I | RTS 22/ I | 1.587 | 3.41 |  | Práce |  |  |  | POL1_1
|  | sypaninou z vhodných hornin tř. 1 - 4 nebo materiálem připraveným podél výkopu ve vzdálenosti do 3 m od jeho kraje, pro jakoukoliv hloubku výkopu a jakoukoliv míru zhutnění, | [24 empty] | SPI |  | sypaninou z vhodných hornin tř. 1 - 4 nebo materiálem připraveným podél výkopu ve vzdálenosti do 3 m od jeho kraje, pro jakoukoliv hloubku výkopu a jakoukoliv míru zhutnění,
|  | viz vzorové příčné řezy : 4,00000*0,53646 |  | 2.1458 | [22 empty] | VV | 0
|  | viz vzorové příčné řezy : 0,00000*0,49399 | [24 empty] | VV | 0
46 | 199000002R00 | Poplatky za skládku horniny 1- 4, skupina 17 05 04 z Katalogu odpadů | m3 | 5.2121 |  | 0 |  | 0 |  | 0 | 21 | 0 | 0 | 0 | 0 | 0 | 800-1 | RTS 22/ I | RTS 22/ I | 0 | 0 |  | Práce |  |  |  | POL1_1
|  | VYTLAČENÁ ZEMINA RÝHY : 4,00000*(0,15533+0,53646+(Pi*0,10000^2))*(0,19000+0,48000) |  | 1.9382 | [22 empty] | VV | 0
|  | VYTLAČENÁ ZEMINA ZÁŘEZ : 0,00000*(0,49399+(Pi*0,10000^2))*(0,19000+0,48000) | [24 empty] | VV | 0
|  | VYTLAČENÁ ZEMINA ZÁŘEZ : 0,00000*(0,12549)*(0,19000+0,48000) | [24 empty] | VV | 0
|  | VYTLAČENÁ ZEMINA ŠACHTY : 0,00000*2,14800*1,1876*(0,19000+0,48000) | [24 empty] | VV | 0
|  | VYTLAČENÁ ZEMINA - ZÁSYP RÝHY - VÝMĚNA ZEMINY : (4,00000+0,00000)*1,22160*(0,19000+0,48000) |  | 3.2739 | [22 empty] | VV | 0
|  | VYTLAČENÁ ZEMINA - ZÁSYP ZÁŘEZU - VÝMĚNA ZEMINY : 0,00000*0,00000*(0,19000+0,48000) | [24 empty] | VV | 0
|  | VYTLAČENÁ ZEMINA - VPUSTĚ : 0,00000*(0,90*0,90*(0,60+0,18+0,59+0,59))*(0,19000+0,48000) | [24 empty] | VV | 0
|  | VYTLAČENÁ ZEMINA - VPUSTĚ : -0,00000*(PI*0,30*0,30*(0,60+0,18+0,59+0,59))*(0,19000+0,48000) | [24 empty] | VV | 0
47 | 199000003R00 | Poplatky za skládku horniny 5 - 7, skupina 17 05 04 z Katalogu odpadů | m3 | 2.6631 |  | 0 |  | 0 |  | 0 | 21 | 0 | 0 | 0 | 0 | 0 | 800-1 | RTS 22/ I | RTS 22/ I | 0 | 0 |  | Práce |  |  |  | POL1_
|  | VYTLAČENÁ ZEMINA RÝHY : 4,00000*(0,15533+0,53646+(Pi*0,10000^2))*(0,20000) |  | 0.57857 | [22 empty] | VV | 0
|  | VYTLAČENÁ ZEMINA ZÁŘEZ : 0,00000*(0,12549+0,49399+(Pi*0,10000^2))*(0,20000) | [24 empty] | VV | 0
|  | VYTLAČENÁ ZEMINA ŠACHTY : 0,00000*2,14800*1,1876*(0,20000) | [24 empty] | VV | 0
|  | VYTLAČENÁ ZEMINA RÝHY : 4,00000*(0,15533+0,53646+(Pi*0,10000^2))*(0,10000) |  | 0.28928 | [22 empty] | VV | 0
|  | VYTLAČENÁ ZEMINA ZÁŘEZ : 0,00000*(0,12549+0,49399+(Pi*0,10000^2))*(0,10000) | [24 empty] | VV | 0
|  | VYTLAČENÁ ZEMINA ŠACHTY : 0,00000*2,14800*1,1876*(0,10000) | [24 empty] | VV | 0
|  | VYTLAČENÁ ZEMINA RÝHY : 4,00000*(0,15533+0,53646+(Pi*0,10000^2))*(0,03000) |  | 0.08678 | [22 empty] | VV | 0
|  | VYTLAČENÁ ZEMINA ZÁŘEZ : 0,00000*(0,12549+0,49399+(Pi*0,10000^2))*(0,03000) | [24 empty] | VV | 0
|  | VYTLAČENÁ ZEMINA ŠACHTY : 0,00000*2,14800*1,1876*(0,03000) | [24 empty] | VV | 0
|  | VYTLAČENÁ ZEMINA RÝHY : 4,00000*1,20000*0,02000 |  | 0.096 | [22 empty] | VV | 0
|  | VYTLAČENÁ ZEMINA ŠACHTY : 0,00000*1,50*1,50*0,02000 | [24 empty] | VV | 0
|  | VYTLAČENÁ ZEMINA - ZÁSYP RÝHY - VÝMĚNA ZEMINY : (4,00000+0,00000)*1,22160*(0,20000+0,10000+0,03000) |  | 1.6125 | [22 empty] | VV | 0
|  | VYTLAČENÁ ZEMINA - ZÁSYP ZÁŘEZU - VÝMĚNA ZEMINY : 0,00000*0,00000*(0,20000+0,10000+0,03000) | [24 empty] | VV | 0
|  | VYTLAČENÁ ZEMINA - VPUSTĚ : 0,00000*(0,90*0,90*(0,60+0,18+0,59+0,59))*(0,20000+0,10000+0,03000) | [24 empty] | VV | 0
|  | VYTLAČENÁ ZEMINA - VPUSTĚ : -0,00000*(PI*0,30*0,30*(0,60+0,18+0,59+0,59))*(0,20000+0,10000+0,03000) | [24 empty] | VV | 0
48 | 110002202T00 | Geodetické zaměření skutečného provedení objektu | m | 4 |  | 0 |  | 0 |  | 0 | 21 | 0 | 0 | 0 | 0 | 0 |  | Vlastní | MProjektCZ | 0 | 0 |  | Práce |  |  |  | POL1_1
|  | viz. situace stavby - výpis délek potrubí : 4,00000 |  | 4 | [22 empty] | VV | 0
49 | 110002205T00 | Geometrický plán pro vyznačení rozs. věcn. břemene, k trase zřizovaného podzemního vedení | 100 m | 0.04 |  | 0 |  | 0 |  | 0 | 21 | 0 | 0 | 0 | 0 | 0 |  | Vlastní | MProjektCZ | 0 | 0 |  | Práce |  |  |  | POL1_1
|  | viz. situace stavby - výpis délek potrubí : 4,00000/100 |  | 0.04 | [22 empty] | VV | 0
50 | 58337330R | štěrkopísek frakce 0,0 až 22,0 mm; třída A | t | 3.7552 |  | 0 |  | 0 |  | 0 | 21 | 0 | 1 | 3.76 | 0 | 0 | SPCM | RTS 22/ I | RTS 22/ I | 0 | 0 |  | Specifikace |  |  |  | POL3_1
|  | viz vzorové příčné řezy : 4,00000*0,53646*1,75 |  | 3.7552 | [22 empty] | VV | 0
|  | viz vzorové příčné řezy : 0,00000*0,49399*1,75 | [24 empty] | VV | 0
|  | VYTLAČENÁ ZEMINA - VPUSTĚ : 0,00000*(0,90*0,90*(0,60+0,18+0,59+0,59))*1,75 | [24 empty] | VV | 0
|  | VYTLAČENÁ ZEMINA - VPUSTĚ : -0,00000*(PI*0,30*0,30*(0,60+0,18+0,59+0,59))*1,75 | [24 empty] | VV | 0
51 | 58337333R | štěrkopísek frakce 0,0 až 32,0 mm; třída A | t | 8.5512 |  | 0 |  | 0 |  | 0 | 21 | 0 | 1 | 8.55 | 0 | 0 | SPCM | RTS 22/ I | RTS 22/ I | 0 | 0 |  | Specifikace |  |  |  | POL3_1
|  | SPECIFIKACE MOŽNÉ ZÁMĚNY DRUHU ZÁSYPOVÉHO MATERIÁLU : | [24 empty] | VV | 0
|  | JE UVEDENA VE VZOROVÉM PŘÍČNÉM ŘEZU : | [24 empty] | VV | 0
|  | A DOKLADOVÉ ČÁSTI - STATICKÝ VÝPOČET : | [24 empty] | VV | 0
|  | POVOLENÝCH DEFORMACÍ POTRUBÍ : | [24 empty] | VV | 0
|  | viz vzorové příčné řezy - ZÁSYP RÝHY - VÝMĚNA ZEMINY : (4,00000+0,00000)*1,22160*1,75 |  | 8.5512 | [22 empty] | VV | 0
|  | viz vzorové příčné řezy - ZÁSYP ZÁŘEZU - VÝMĚNA ZEMINY : 0,00000*0,00000*1,75 | [24 empty] | VV | 0
Díl: | 2 | Základy a zvláštní zakládání |  |  |  | 0 |  | 0 |  | 0 |  | 0 |  | 0.66 |  | 0 |  |  |  |  | 0.63 | [5 empty] | DIL
52 | 212792112R00 | Montáž trativodů z flexibilních trubek jakékoliv DN | m | 3 |  | 0 |  | 0 |  | 0 | 21 | 0 | 0.22107 | 0.66 | 0 | 0 | 827-1 | RTS 22/ I | RTS 22/ I | 0.185 | 0.56 |  | Práce |  |  |  | POL1_1
|  | se zřízením štěrkopískového lože pod trubky a s jejich obsypem v průměrném celkovém množství do 0,15 m3/m, | [24 empty] | SPI |  | se zřízením štěrkopískového lože pod trubky a s jejich obsypem v průměrném celkovém množství do 0,15 m3/m,
|  | viz vzorové příčné řezy : (4,00000-0,00000-0,00000)*0,75 |  | 3 | [22 empty] | VV | 0
53 | 212971110R00 | Zřízení opláštění odvod. trativodů z geotextilie o sklonu do 2,5, | m2 | 0.94248 |  | 0 |  | 0 |  | 0 | 21 | 0 | 0.00018 | 0 | 0 | 0 | 800-2 | RTS 22/ I | RTS 22/ I | 0.075 | 0.07 |  | Práce |  |  |  | POL1_
|  | v rýze nebo v zářezu se stěnami, | [24 empty] | SPI
|  | viz vzorové příčné řezy : (4,00000-0,00000-0,00000)*0,75*2*pi*0,05 |  | 0.94248 | [22 empty] | VV | 0
54 | 28611223.AR | trubka plastová drenážní PVC; ohebná; perforovaná po celém obvodu; DN 100,0 mm | m | 3.279 |  | 0 |  | 0 |  | 0 | 21 | 0 | 0.00048 | 0 | 0 | 0 | SPCM | RTS 22/ I | RTS 22/ I | 0 | 0 |  | Specifikace |  |  |  | POL3_1
|  | viz vzorové příčné řezy : (4,00000-0,00000-0,00000)*0,75*1,093 |  | 3.279 | [22 empty] | VV | 0
55 | 69366016R | geotextilie směs přírodních a syntetických vláken; funkce separační, ochranná; plošná hmotnost 250 g/m2 | m | 1.0838 |  | 0 |  | 0 |  | 0 | 21 | 0 | 0.00038 | 0 | 0 | 0 | SPCM | RTS 22/ I | RTS 22/ I | 0 | 0 |  | Specifikace |  |  |  | POL3_
|  | viz vzorové příčné řezy : (4,00000-0,00000-0,00000)*0,75*2*pi*0,05*1,15 |  | 1.0838 | [22 empty] | VV | 0
Díl: | 3 | Svislé a kompletní konstrukce |  |  |  | 0 |  | 0 |  | 0 |  | 0 |  | 0 |  | 0 |  |  |  |  | 1.17 | [5 empty] | DIL
56 | 359901111R00 | Vyčištění stok jakékoliv výšky | m | 4 |  | 0 |  | 0 |  | 0 | 21 | 0 | 0 | 0 | 0 | 0 | 827-1 | RTS 22/ I | RTS 22/ I | 0.293 | 1.17 |  | Práce |  |  |  | POL1_1
|  | Konečné vyčištění stok před předáním a převzetím. | [24 empty] | POP
|  | viz. situace stavby - výpis délek potrubí : 4,00000 |  | 4 | [22 empty] | VV | 0
Díl: | 4 | Vodorovné konstrukce |  |  |  | 0 |  | 0 |  | 0 |  | 0 |  | 4.15 |  | 0 |  |  |  |  | 2.55 | [5 empty] | DIL
57 | 451573111R00 | Lože pod potrubí, stoky a drobné objekty z písku a štěrkopísku do 65 mm | m3 | 0.62132 |  | 0 |  | 0 |  | 0 | 21 | 0 | 1.8908 | 1.17 | 0 | 0 | 827-1 | RTS 22/ I | RTS 22/ I | 1.317 | 0.82 |  | Práce |  |  |  | POL1_1
|  | v otevřeném výkopu, | [24 empty] | SPI
|  | viz vzorové příčné řezy : 4,00000*0,15533 |  | 0.62132 | [22 empty] | VV | 0
|  | viz vzorové příčné řezy : 0,00000*0,12549 | [24 empty] | VV | 0
58 | 464451112R00 | Prolití vrstvy z lom.kamene cementovou maltou malta MC 10 | m3 | 1.2 |  | 0 |  | 0 |  | 0 | 21 | 0 | 2.4816 | 2.98 | 0 | 0 | 832-1 | RTS 22/ I | RTS 22/ I | 1.438 | 1.73 |  | Práce |  |  |  | POL1_1
|  | viz vzorové příčné řezy : (4,00000-0,00000)*1,20000*0,25*1,00000 |  | 1.2 | [22 empty] | VV | 0
Díl: | 5 | Komunikace |  |  |  | 0 |  | 0 |  | 0 |  | 0 |  | 7.38 |  | 0 |  |  |  |  | 2.99 | [5 empty] | DIL
59 | 564251111R00 | Podklad nebo podsyp ze štěrkopísku tloušťka po zhutnění 150 mm | m2 | 4.8 |  | 0 |  | 0 |  | 0 | 21 | 0 | 0.30361 | 1.46 | 0 | 0 | 822-1 | RTS 22/ I | RTS 22/ I | 0.016 | 0.08 |  | Práce |  |  |  | POL1_1
|  | s rozprostřením, vlhčením a zhutněním | [24 empty] | SPI
|  | viz vzorové příčné řezy : 4,00000*1,20000 |  | 4.8 | [22 empty] | VV | 0
|  | pro komunikace : | [24 empty] | VV | 0
60 | 564871111R00 | Podklad ze štěrkodrti s rozprostřením a zhutněním frakce 0-63 mm, tloušťka po zhutnění 250 mm | m2 | 4.8 |  | 0 |  | 0 |  | 0 | 21 | 0 | 0.55125 | 2.65 | 0 | 0 | 822-1 | RTS 22/ I | RTS 22/ I | 0.027 | 0.13 |  | Práce |  |  |  | POL1_1
|  | viz vzorové příčné řezy : 4,00000*1,20000 |  | 4.8 | [22 empty] | VV | 0
61 | 566901111R00 | Vyspravení podkladu po překopech kamenivem těženým nebo štěrkopískem | m3 | 0.312 |  | 0 |  | 0 |  | 0 | 21 | 0 | 1.6867 | 0.53 | 0 | 0 | 822-1 | RTS 22/ I | RTS 22/ I | 0.162 | 0.05 |  | Práce |  |  |  | POL1_1
|  | pro inženýrské sítě, se zhutněním | [24 empty] | SPI
|  | viz vzorové příčné řezy - provizorní úprava : 4,00000*1,20000*0,05 |  | 0.24 | [22 empty] | VV | 0
|  | viz vzorové příčné řezy - provizorní úprava : 0,00000*1,20000*0,05 | [24 empty] | VV | 0
|  | viz vzorové příčné řezy - provizorní úprava - 1. dorovnávání do nivelety : 4,00000*1,20000*0,01 |  | 0.048 | [22 empty] | VV | 0
|  | viz vzorové příčné řezy - provizorní úprava - 1. dorovnávání do nivelety : 0,00000*1,20000*0,01 | [24 empty] | VV | 0
|  | viz vzorové příčné řezy - provizorní úprava - 2. dorovnávání do nivelety : 4,00000*1,20000*0,005 |  | 0.024 | [22 empty] | VV | 0
|  | viz vzorové příčné řezy - provizorní úprava - 2. dorovnávání do nivelety : 0,00000*1,20000*0,005 | [24 empty] | VV | 0
|  | viz vzorové příčné řezy - provizorní úprava : 0,00000*4,00000/(4,00000+0,000000001)*0,30*1,50*2*0,05 | [24 empty] | VV | 0
|  | viz vzorové příčné řezy - provizorní úprava - 1. dorovnávání do nivelety : 0,00000*4,00000/(4,00000+0,000000001)*0,30*1,50*2*0,01 | [24 empty] | VV | 0
|  | viz vzorové příčné řezy - provizorní úprava - 2. dorovnávání do nivelety : 0,00000*4,00000/(4,00000+0,000000001)*0,30*1,50*2*0,005 | [24 empty] | VV | 0
62 | 566903111R00 | Vyspravení podkladu po překopech kamenivem hrubým drceným | t | 0.7104 |  | 0 |  | 0 |  | 0 | 21 | 0 | 1.1 | 0.78 | 0 | 0 | 822-1 | RTS 22/ I | RTS 22/ I | 0.163 | 0.12 |  | Práce |  |  |  | POL1_1
|  | pro inženýrské sítě, se zhutněním | [24 empty] | SPI
|  | viz vzorové příčné řezy - provizorní úprava : 4,00000*1,20000*0,08*1,85 |  | 0.7104 | [22 empty] | VV | 0
|  | viz vzorové příčné řezy - provizorní úprava : 0,00000*1,20000*0,08*1,85 | [24 empty] | VV | 0
|  | viz vzorové příčné řezy - provizorní úprava : 0,00000*4,00000/(4,00000+0,000000001)*0,30*1,50*2*0,08*1,85 | [24 empty] | VV | 0
63 | 566904111R00 | Vyspravení podkladu po překopech kamenivem obalovaným asfaltem | t | 0.91354 |  | 0 |  | 0 |  | 0 | 21 | 0 | 1 | 0.91 | 0 | 0 | 822-1 | RTS 22/ I | RTS 22/ I | 0.406 | 0.37 |  | Práce |  |  |  | POL1_1
|  | pro inženýrské sítě, se zhutněním | [24 empty] | SPI
|  | viz vzorové příčné řezy : 4,00000*(1,20000+0*0,50)*2,3790*0,080 |  | 0.91354 | [22 empty] | VV | 0
|  | viz vzorové příčné řezy : 0,00000*4,00000/(4,00000+0,000000001)*0,30*1,50*2*2,3790*0,080 | [24 empty] | VV | 0
64 | 569811112R00 | Zpevnění krajnic nebo komun. pro pěší štěrkodrtí tloušťka po zhutnění 60 mm | m2 | 1 |  | 0 |  | 0 |  | 0 | 21 | 0 | 0.11545 | 0.12 | 0 | 0 | 822-1 | RTS 22/ I | RTS 22/ I | 0.046 | 0.05 |  | Práce |  |  |  | POL1_1
|  | s rozprostřením a zhutněním | [24 empty] | SPI
|  | viz situace stavby : 4,00000*0,25 |  | 1 | [22 empty] | VV | 0
65 | 572404112R00 | Posyp živičného podkladu nebo krytu v množství přes 5 do 10 kg/m2 | m2 | 1.56 |  | 0 |  | 0 |  | 0 | 21 | 0 | 0.00999 | 0.02 | 0 | 0 | 822-1 | RTS 22/ I | RTS 22/ I | 0.01 | 0.02 |  | Práce |  |  |  | POL1_1
|  | kamenivem drobným těženým nebo drceným bez zhutnění | [24 empty] | SPI
|  | viz situace stavby a podélné profily - stávající povrchy : 4,00000*2*0,15 |  | 1.2 | [22 empty] | VV | 0
|  | 4,00000/(4,00000+0,0000000000000000000001)*2*1,20000*0,15 |  | 0.36 | [22 empty] | VV | 0
|  | 4,00000/(4,00000+0,0000000000000000000001)*0,00000*4*0,25*0,15 | [24 empty] | VV | 0
66 | 572952111R00 | Vyspravení krytu po překopech pro inženýrské sítě asfaltovým betonem, po zhutnění tloušťky 30 až 50 mm | m2 | 8.8 |  | 0 |  | 0 |  | 0 | 21 | 0 | 0.10255 | 0.9 | 0 | 0 | 822-1 | RTS 22/ I | RTS 22/ I | 0.111 | 0.98 |  | Práce |  |  |  | POL1_1
|  | viz vzorové příčné řezy : 4,00000*(1,20000+2*1*0,50) |  | 8.8 | [22 empty] | VV | 0
|  | hmotnost ve specifikaci stanovena dle cenové soustavy RTS a.s. www.cenovasoustava.cz : 0,00000*4,00000/(4,00000+0,000000001)*0,30*1,50*2 | [24 empty] | VV | 0
67 | 573211111R00 | Postřik živičný spojovací bez posypu kamenivem z asfaltu silničního, v množství od 0,5 do 0,7 kg/m2 | m2 | 13.6 |  | 0 |  | 0 |  | 0 | 21 | 0 | 0.00061 | 0.01 | 0 | 0 | 822-1 | RTS 22/ I | RTS 22/ I | 0.002 | 0.03 |  | Práce |  |  |  | POL1_1
|  | viz vzorové příčné řezy : 4,00000*(1,20000+2*1*0,50)*1 |  | 8.8 | [22 empty] | VV | 0
|  | 4,00000*(1,20000+0*0,50)*1 |  | 4.8 | [22 empty] | VV | 0
|  | 0,00000*4,00000/(4,00000+0,000000001)*0,30*1,50*1 | [24 empty] | VV | 0
|  | 0,00000*4,00000/(4,00000+0,000000001)*0,30*1,50*1 | [24 empty] | VV | 0
68 | 905 R00 | Hzs-revize provoz.souboru a st.obj. | h | 1 |  | 0 |  | 0 |  | 0 | 21 | 0 | 0 | 0 | 0 | 0 | Prav.M | RTS 22/ I | RTS 22/ I | 1 | 1 |  | HZS |  |  |  | POL10_
|  | kontrola a přebírka obnažených podzemních inženýrských sítí : | [24 empty] | VV | 0
|  | jejich provozovatelem/správcem (0,5 hod./ks) : (1,00000+0,00000+1,00000)*0,5 |  | 1 | [22 empty] | VV | 0
|  | viz. E.x Dokladová část : | [24 empty] | VV | 0
69 | 909 R00 | Hzs-nezmeritelne stavebni prace | h | 0.16 |  | 0 |  | 0 |  | 0 | 21 | 0 | 0 | 0 | 0 | 0 | Prav.M | RTS 22/ I | RTS 22/ I | 1 | 0.16 |  | HZS |  |  |  | POL10_0
|  | viz situace stavby - objekty v manipulačním pruhu : 4,00000/25 |  | 0.16 | [22 empty] | VV | 0
70 | 010130100100R | Rypadlo lopatové kolové CAT M 313 C | Sh | 0.16 |  | 0 |  | 0 |  | 0 | 21 | 0 | 0 | 0 | 0 | 0 | STROJ | RTS 22/ I | RTS 22/ I | 0 | 0 |  | Stroj |  |  |  | POL6_1
|  | Velikost lžíce 0,28-0,72 m3 | [24 empty] | POP
|  | Výkon motoru 86 kW | [24 empty] | POP
|  | viz situace stavby - objekty v manipulačním pruhu : 4,00000/25 |  | 0.16 | [22 empty] | VV | 0
Díl: | 8 | Trubní vedení |  |  |  | 0 |  | 0 |  | 0 |  | 0 |  | 0.03 |  | 0 |  |  |  |  | 1.24 | [5 empty] | DIL
71 | 871353121R00 | Montáž potrubí z trub z plastů těsněných gumovým kroužkem DN 200 mm | m | 4 |  | 0 |  | 0 |  | 0 | 21 | 0 | 1e-05 | 0 | 0 | 0 | 827-1 | RTS 22/ I | RTS 22/ I | 0.08 | 0.32 |  | Práce |  |  |  | POL1_1
|  | v otevřeném výkopu ve sklonu do 20 %, | [24 empty] | SPI
|  | viz. situace stavby - výpis délek potrubí : 4,00000 |  | 4 | [22 empty] | VV | 0
|  | UPOZORNĚNÍ : | [24 empty] | VV | 0
|  | 6 m / kus - této základní stavební délce odpovídá určení položky pro montáž : | [24 empty] | VV | 0
|  | a výpočet množství spojů a těsnění spojů, alternativně lze použít roury : | [24 empty] | VV | 0
|  | se stavební délkou min. 5 m / kus nepřípustné je používání kratších : | [24 empty] | VV | 0
|  | stavebních délek, které by zapříčinilo zvýšení počtu spojů : | [24 empty] | VV | 0
|  | (tj. potencionálních míst netěsností), vyjma dopojování "seků" trub : | [24 empty] | VV | 0
|  | k šachtám a tvarovkám !!! : | [24 empty] | VV | 0
72 | 892581111R00 | Zkoušky těsnosti kanalizačního potrubí zkouška těsnosti kanalizačního potrubí vodou do DN 300 mm | m | 4 |  | 0 |  | 0 |  | 0 | 21 | 0 | 0 | 0 | 0 | 0 | 827-1 | RTS 22/ I | RTS 22/ I | 0.079 | 0.32 |  | Práce |  |  |  | POL1_1
|  | vodou nebo vzduchem, | [24 empty] | SPI
|  | viz. situace stavby - výpis délek potrubí : 4,00000 |  | 4 | [22 empty] | VV | 0
73 | 892601152R00 | Čištění kanalizace do DN 500, do 50 m | m | 4 |  | 0 |  | 0 |  | 0 | 21 | 0 | 0 | 0 | 0 | 0 | 827-1 | RTS 22/ I | RTS 22/ I | 0.089 | 0.36 |  | Práce |  |  |  | POL1_
|  | viz. situace stavby - výpis délek potrubí : 4,00000 |  | 4 | [22 empty] | VV | 0
74 | 892855112R00 | Kamerové prohlídky potrubí do 50 m | m | 4 |  | 0 |  | 0 |  | 0 | 21 | 0 | 0 | 0 | 0 | 0 | 827-1 | RTS 22/ I | RTS 22/ I | 0.06 | 0.24 |  | Práce |  |  |  | POL1_1
|  | včetně DVD záznamu a protokolu : | [24 empty] | VV | 0
|  | viz. situace stavby - výpis délek potrubí : 4,00000 |  | 4 | [22 empty] | VV | 0
75 | 27311353R | kroužek těsnicí pryž; KG-náhradní; DN = 200,0 mm | kus | 1.4573 |  | 0 |  | 0 |  | 0 | 21 | 0 | 0.00064 | 0 | 0 | 0 | SPCM | RTS 22/ I | RTS 22/ I | 0 | 0 |  | Specifikace |  |  |  | POL3_1
|  | viz. situace stavby - výpis délek potrubí : 4,00000/6,000*1,093*2 |  | 1.4573 | [22 empty] | VV | 0
|  | s dvojitým masivním profilovaným těsněním : | [24 empty] | VV | 0
|  | PARAMETRY VÝROBKU VIZ. B. SOUHRNNÁ TECHNICKÁ ZPRÁVA, : | [24 empty] | VV | 0
|  | KAP. KONSTRUKČNÍ A MATERIÁLOVÉ ŘEŠENÍ : | [24 empty] | VV | 0
|  | A STATICKÝ VÝPOČET POVOLENÝCH DEFORMACÍ POTRUBÍ : | [24 empty] | VV | 0
|  | viz situace stavby : 0,00000*2*2 | [24 empty] | VV | 0
|  | 0,00000*2 | [24 empty] | VV | 0
76 | 286111913R | trubka plastová kanalizační PVC; hladká, s hrdlem; Sn 12 kN/m2; D = 200,0 mm; s = 6,60 mm; l = 6 000,0 mm | kus | 0.72867 |  | 0 |  | 0 |  | 0 | 21 | 0 | 0.0426 | 0.03 | 0 | 0 | SPCM | RTS 22/ I | RTS 22/ I | 0 | 0 |  | Specifikace |  |  |  | POL3_9
|  | viz. situace stavby - výpis délek potrubí : 4,00000/6,000*1,093 |  | 0.72867 | [22 empty] | VV | 0
|  | s masivním profilovaným těsněním : | [24 empty] | VV | 0
|  | PARAMETRY VÝROBKU VIZ. B. SOUHRNNÁ TECHNICKÁ ZPRÁVA, : | [24 empty] | VV | 0
|  | KAP. KONSTRUKČNÍ A MATERIÁLOVÉ ŘEŠENÍ : | [24 empty] | VV | 0
|  | A STATICKÝ VÝPOČET POVOLENÝCH DEFORMACÍ POTRUBÍ : | [24 empty] | VV | 0
|  | UPOZORNĚNÍ : | [24 empty] | VV | 0
|  | 6 m / kus - této základní stavební délce odpovídá určení položky pro montáž : | [24 empty] | VV | 0
|  | a výpočet množství spojů a těsnění spojů, alternativně lze použít roury : | [24 empty] | VV | 0
|  | se stavební délkou min. 5 m / kus nepřípustné je používání kratších : | [24 empty] | VV | 0
|  | stavebních délek, které by zapříčinilo zvýšení počtu spojů : | [24 empty] | VV | 0
|  | (tj. potencionálních míst netěsností), vyjma dopojování "seků" trub : | [24 empty] | VV | 0
|  | k šachtám a tvarovkám !!! : | [24 empty] | VV | 0
Díl: | 91 | Doplňující práce na komunikaci |  |  |  | 0 |  | 0 |  | 0 |  | 0 |  | 1.36 |  | 0.46 |  |  |  |  | 5.32 | [5 empty] | DIL
77 | 914991001R00 | Dočasné dopravní značení montáž , dopravní značky včetně stojanu | kus | 3 |  | 0 |  | 0 |  | 0 | 21 | 0 | 0.066 | 0.2 | 0 | 0 | 822-1 | RTS 22/ I | RTS 22/ I | 0.17 | 0.51 |  | Práce |  |  |  | POL1_1
|  | SITUACE STAVBY NAD KATASTRÁLNÍ MAPOU - ZÁSADY ORGANIZACE VÝSTAVBY : 2*4,00000/(4,00000+0,0000000000000000000001) |  | 2 | [22 empty] | VV | 0
|  | a ZÁSADY ORGANIZACE VÝSTAVBY - TECHNICKÁ ZPRÁVA : 1*4,00000/(4,00000+0,0000000000000000000001) |  | 1 | [22 empty] | VV | 0
78 | 914991002R00 | Dočasné dopravní značení montáž , dopravní značky velkoplošné včetně stojanu | kus | 1 |  | 0 |  | 0 |  | 0 | 21 | 0 | 0.127 | 0.13 | 0 | 0 | 822-1 | RTS 22/ I | RTS 22/ I | 0.19 | 0.19 |  | Práce |  |  |  | POL1_1
|  | SITUACE STAVBY NAD KATASTRÁLNÍ MAPOU - ZÁSADY ORGANIZACE VÝSTAVBY : 1*4,00000/(4,00000+0,0000000000000000000001) |  | 1 | [22 empty] | VV | 0
|  | a ZÁSADY ORGANIZACE VÝSTAVBY - TECHNICKÁ ZPRÁVA : | [24 empty] | VV | 0
79 | 914991005R00 | Dočasné dopravní značení montáž , dočasné světelné signalizace (semafor) včetně baterie a seřízení | sada | 1 |  | 0 |  | 0 |  | 0 | 21 | 0 | 0.13 | 0.13 | 0 | 0 | 822-1 | RTS 22/ I | RTS 22/ I | 1.3 | 1.3 |  | Práce |  |  |  | POL1_1
|  | SITUACE STAVBY NAD KATASTRÁLNÍ MAPOU - ZÁSADY ORGANIZACE VÝSTAVBY : 4,00000/(4,00000+0,0000000000000000000001)*1 |  | 1 | [22 empty] | VV | 0
|  | a ZÁSADY ORGANIZACE VÝSTAVBY - TECHNICKÁ ZPRÁVA : | [24 empty] | VV | 0
80 | 914992001R00 | Dočasné dopravní značení vlastní nájem, dopravní značky včetně stojanu | kus | 1.5 |  | 0 |  | 0 |  | 0 | 21 | 0 | 0 | 0 | 0 | 0 | 822-1 | RTS 22/ I | RTS 22/ I | 0 | 0 |  | Práce |  |  |  | POL1_1
|  | SITUACE STAVBY NAD KATASTRÁLNÍ MAPOU - ZÁSADY ORGANIZACE VÝSTAVBY : 2*4,00000/8,00000*4,00000/(4,00000+0,0000000000000000000001) |  | 1 | [22 empty] | VV | 0
|  | a ZÁSADY ORGANIZACE VÝSTAVBY - TECHNICKÁ ZPRÁVA : 1*4,00000/8,00000*4,00000/(4,00000+0,0000000000000000000001) |  | 0.5 | [22 empty] | VV | 0
81 | 914992002R00 | Dočasné dopravní značení vlastní nájem, dopravní značky velkoplošné včetně stojanu | kus | 0.5 |  | 0 |  | 0 |  | 0 | 21 | 0 | 0 | 0 | 0 | 0 | 822-1 | RTS 22/ I | RTS 22/ I | 0 | 0 |  | Práce |  |  |  | POL1_1
|  | SITUACE STAVBY NAD KATASTRÁLNÍ MAPOU - ZÁSADY ORGANIZACE VÝSTAVBY : 1*4,00000/8,00000*4,00000/(4,00000+0,0000000000000000000001) |  | 0.5 | [22 empty] | VV | 0
|  | a ZÁSADY ORGANIZACE VÝSTAVBY - TECHNICKÁ ZPRÁVA : | [24 empty] | VV | 0
82 | 914992005R00 | Dočasné dopravní značení vlastní nájem, dočasné světelné signalizace (semafor) včetně baterie a seřízení | sada | 0.5 |  | 0 |  | 0 |  | 0 | 21 | 0 | 0 | 0 | 0 | 0 | 822-1 | RTS 22/ I | RTS 22/ I | 0 | 0 |  | Práce |  |  |  | POL1_1
|  | SITUACE STAVBY NAD KATASTRÁLNÍ MAPOU - ZÁSADY ORGANIZACE VÝSTAVBY : (4,00000/(4,00000+0,0000000000000000000001))*4,00000/8,00000 |  | 0.5 | [22 empty] | VV | 0
|  | a ZÁSADY ORGANIZACE VÝSTAVBY - TECHNICKÁ ZPRÁVA : | [24 empty] | VV | 0
83 | 914993001R00 | Demontáž dočasného dopravního značení značky včetně stojanu | kus | 3 |  | 0 |  | 0 |  | 0 | 21 | 0 | 0.067 | 0.2 | 0.066 | 0.2 | 822-1 | RTS 22/ I | RTS 22/ I | 0.1105 | 0.33 |  | Práce |  |  |  | POL1_1
|  | SITUACE STAVBY NAD KATASTRÁLNÍ MAPOU - ZÁSADY ORGANIZACE VÝSTAVBY : 2*4,00000/(4,00000+0,0000000000000000000001) |  | 2 | [22 empty] | VV | 0
|  | a ZÁSADY ORGANIZACE VÝSTAVBY - TECHNICKÁ ZPRÁVA : 1*4,00000/(4,00000+0,0000000000000000000001) |  | 1 | [22 empty] | VV | 0
84 | 914993002R00 | Demontáž dočasného dopravního značení velkoplošné značky včetně stojanu | kus | 1 |  | 0 |  | 0 |  | 0 | 21 | 0 | 0.127 | 0.13 | 0.127 | 0.13 | 822-1 | RTS 22/ I | RTS 22/ I | 0.11 | 0.11 |  | Práce |  |  |  | POL1_1
|  | SITUACE STAVBY NAD KATASTRÁLNÍ MAPOU - ZÁSADY ORGANIZACE VÝSTAVBY : 1*4,00000/(4,00000+0,0000000000000000000001) |  | 1 | [22 empty] | VV | 0
|  | a ZÁSADY ORGANIZACE VÝSTAVBY - TECHNICKÁ ZPRÁVA : | [24 empty] | VV | 0
85 | 914993005R00 | Demontáž dočasného dopravního značení dočasné světelné signalizace (semaforu) vč. baterie | sada | 1 |  | 0 |  | 0 |  | 0 | 21 | 0 | 0.13 | 0.13 | 0.13 | 0.13 | 822-1 | RTS 22/ I | RTS 22/ I | 0.2 | 0.2 |  | Práce |  |  |  | POL1_1
|  | SITUACE STAVBY NAD KATASTRÁLNÍ MAPOU - ZÁSADY ORGANIZACE VÝSTAVBY : 4,00000/(4,00000+0,0000000000000000000001)*1 |  | 1 | [22 empty] | VV | 0
|  | a ZÁSADY ORGANIZACE VÝSTAVBY - TECHNICKÁ ZPRÁVA : | [24 empty] | VV | 0
86 | 915491211R00 | Osazení vodicího proužku z betonových prefa desek šířky proužku 250 mm | m | 4 |  | 0 |  | 0 |  | 0 | 21 | 0 | 0.08232 | 0.33 | 0 | 0 | 822-1 | RTS 22/ I | RTS 22/ I | 0.136 | 0.54 |  | Práce |  |  |  | POL1_1
|  | tl. do 12 cm, do lože z cementové malty tl. do 2 cm, s vyplněním a zatřením spár cementovou maltou s podkladní vrstvou z betonu prostého C 12/15 tl. 5 až 10 cm | [24 empty] | SPI |  | tl. do 12 cm, do lože z cementové malty tl. do 2 cm, s vyplněním a zatřením spár cementovou maltou s podkladní vrstvou z betonu prostého C 12/15 tl. 5 až 10 cm
|  | viz situace stavby a podélné profily - stávající povrchy : 4,00000 |  | 4 | [22 empty] | VV | 0
87 | 919722212R00 | Dilatační spáry řezané v cementobetonovém krytu příčné, zalití spár za tepla s těsněním, šířka přes 3 do 9 mm | m | 2.4 |  | 0 |  | 0 |  | 0 | 21 | 0 | 2e-05 | 0 | 0 | 0 | 822-1 | RTS 22/ I | RTS 22/ I | 0.031 | 0.07 |  | Práce |  |  |  | POL1_
|  | vyčištění spár po řezání, vyčištění spár před zálivkou a impregnace spár před zálivkou, | [24 empty] | SPI
|  | viz situace stavby a podélné profily - stávající povrchy : 4,00000/(4,00000+0,0000000000000000000001)*2*1,20000 |  | 2.4 | [22 empty] | VV | 0
|  | 4,00000/(4,00000+0,0000000000000000000001)*0,00000*4*0,25 | [24 empty] | VV | 0
88 | 919723212R00 | Dilatační spáry řezané v cementobetonovém krytu podélné, zalití spár za tepla s těsněním, šířka přes 3 do 9 mm | m | 8 |  | 0 |  | 0 |  | 0 | 21 | 0 | 2e-05 | 0 | 0 | 0 | 822-1 | RTS 22/ I | RTS 22/ I | 0.031 | 0.25 |  | Práce |  |  |  | POL1_
|  | vyčištění spár po řezání, vyčištění spár před zálivkou a impregnace spár před zálivkou, | [24 empty] | SPI
|  | viz situace stavby a podélné profily - stávající povrchy : 4,00000*2 |  | 8 | [22 empty] | VV | 0
89 | 919731123R00 | Zarovnání styčné plochy podkladu nebo krytu živičné, tloušťky přes 100 do 200 mm | m | 10.4 |  | 0 |  | 0 |  | 0 | 21 | 0 | 0 | 0 | 0 | 0 | 822-1 | RTS 22/ I | RTS 22/ I | 0.12 | 1.25 |  | Práce |  |  |  | POL1_1
|  | podél vybourané části komunikace nebo zpevněné plochy | [24 empty] | SPI
|  | viz situace stavby a podélné profily - stávající povrchy : 4,00000*2 |  | 8 | [22 empty] | VV | 0
|  | 4,00000/(4,00000+0,0000000000000000000001)*2*1,20000 |  | 2.4 | [22 empty] | VV | 0
|  | 4,00000/(4,00000+0,0000000000000000000001)*0,00000*4*0,25 | [24 empty] | VV | 0
90 | 919735113R00 | Řezání stávajících krytů nebo podkladů živičných, hloubky přes 100 do 150 mm | m | 10.4 |  | 0 |  | 0 |  | 0 | 21 | 0 | 0 | 0 | 0 | 0 | 822-1 | RTS 22/ I | RTS 22/ I | 0.055 | 0.57 |  | Práce |  |  |  | POL1_1
|  | včetně spotřeby vody | [24 empty] | SPI
|  | viz situace stavby a podélné profily - stávající povrchy : 4,00000*2 |  | 8 | [22 empty] | VV | 0
|  | 4,00000/(4,00000+0,0000000000000000000001)*2*1,20000 |  | 2.4 | [22 empty] | VV | 0
|  | 4,00000/(4,00000+0,0000000000000000000001)*0,00000*4*0,25 | [24 empty] | VV | 0
91 | 592162117R | přídlažba silniční; beton; l = 500 mm; š = 250 mm; h = 100 mm; přírodní | kus | 4 |  | 0 |  | 0 |  | 0 | 21 | 0 | 0.027 | 0.11 | 0 | 0 | SPCM | RTS 22/ I | RTS 22/ I | 0 | 0 |  | Specifikace |  |  |  | POL3_1
|  | viz situace stavby a podélné profily - stávající povrchy : 4,00000 |  | 4 | [22 empty] | VV | 0
Díl: | 93 | Dokončovací práce inženýrských staveb |  |  |  | 0 |  | 0 |  | 0 |  | 0 |  | 0 |  | 0 |  |  |  |  | 0.16 | [5 empty] | DIL
92 | 931627111R00 | Úprava dilatační spáry úprava asfaltovou zálivkou za horka nebo za studena včetně tvarování, osazení a svařování plechu, , | kg | 2.08 |  | 0 |  | 0 |  | 0 | 21 | 0 | 0.001 | 0 | 0 | 0 | 832-1 | RTS 22/ I | RTS 22/ I | 0.044 | 0.09 |  | Práce |  |  |  | POL1_1
|  | konstrukcí z prostého nebo železového betonu | [24 empty] | SPI
|  | Včetně očistění ploch spár před úpravou a očistění okolí spáry po úpravě. | [24 empty] | POP
|  | viz situace stavby a podélné profily - stávající povrchy : 4,00000*2/5 |  | 1.6 | [22 empty] | VV | 0
|  | 4,00000/(4,00000+0,0000000000000000000001)*2*1,20000/5 |  | 0.48 | [22 empty] | VV | 0
|  | 4,00000/(4,00000+0,0000000000000000000001)*0,00000*4*0,25/5 | [24 empty] | VV | 0
93 | 938909311R00 | Odstranění bláta a nánosu z povrchu podkladu nebo krytu živičného nebo betonováho | m2 | 33.6 |  | 0 |  | 0 |  | 0 | 21 | 0 | 0 | 0 | 0 | 0 | 822-1 | RTS 22/ I | RTS 22/ I | 0.002 | 0.07 |  | Práce |  |  |  | POL1_1
|  | viz situace stavby a podélné profily - stávající povrchy : 4,00000*(1,20000+3,00)*2 |  | 33.6 | [22 empty] | VV | 0
Díl: | 96 | Bourání konstrukcí |  |  |  | 0 |  | 0 |  | 0 |  | 0 |  | 0 |  | 0.24 |  |  |  |  | 0.79 | [5 empty] | DIL
94 | 960111221R00 | Bourání konstrukcí vodních staveb dílce prefabrikované betonové a železobetonové | m3 | 0.1 |  | 0 |  | 0 |  | 0 | 21 | 0 | 0.00233 | 0 | 2.447 | 0.24 | 832-1 | RTS 22/ I | RTS 22/ I | 7.856 | 0.79 |  | Práce |  |  |  | POL1_1
|  | s naložením vybouraných hmot a suti na dopravní prostředek nebo s odklizením na hromady do vzdálenosti 20 m | [24 empty] | SPI |  | s naložením vybouraných hmot a suti na dopravní prostředek nebo s odklizením na hromady do vzdálenosti 20 m
|  | Včetně bourání geotextilií, výplně otvorů tvárnic, drenáží, trubek a dilatačních prvků apod. zabudovaných v bouraných konstrukcích. | [24 empty] | POP |  | Včetně bourání geotextilií, výplně otvorů tvárnic, drenáží, trubek a dilatačních prvků apod. zabudovaných v bouraných konstrukcích.
|  | viz situace stavby a podélné profily - křížení a souběhy s podzemními inž. sítěmi : 0,00000*0,4*0,1*1,0 | [24 empty] | VV | 0
|  | viz situace stavby a podélné profily - stávající povrchy : 4,00000*(0,15*0,10+0,10*0,10) |  | 0.1 | [22 empty] | VV | 0
Díl: | 97 | Přesuny suti a vybouraných hmot |  |  |  | 0 |  | 0 |  | 0 |  | 0 |  | 0 |  | 0 |  |  |  |  | 0.74 | [5 empty] | DIL
95 | 199000005R00 | Poplatky za skládku zeminy 1- 4, skupina 17 05 04 z Katalogu odpadů | t | 4.878 |  | 0 |  | 0 |  | 0 | 21 | 0 | 0 | 0 | 0 | 0 | 800-1 | RTS 22/ I | RTS 22/ I | 0 | 0 |  | Práce |  |  |  | POL1_
|  | VYTLAČENÁ ZEMINA PODKLAD DLAŽBY : 0,00000*1,20000*1,00000*0,220 | [24 empty] | VV | 0
|  | VYTLAČENÁ ZEMINA PODKLD ŠTĚRKY : 0,00000*1,20000*1,00000*0,440 | [24 empty] | VV | 0
|  | VYTLAČENÁ ZEMINA PODKLAD ASFALTY : 4,00000*1,20000*1,00000*0,990*0,34000/0,450 |  | 3.5904 | [22 empty] | VV | 0
|  | VYTLAČENÁ ZEMINA PODKLAD DLAŽBY : 0,00000*1,20000*0,00000*0,220 | [24 empty] | VV | 0
|  | VYTLAČENÁ ZEMINA PODKLAD ŠTĚRKY : 0,00000*1,20000*0,00000*0,440 | [24 empty] | VV | 0
|  | VYTLAČENÁ ZEMINA PODKLAD ASFALTY : 4,00000*1,20000*0,00000*0,990*0,34000/0,450 | [24 empty] | VV | 0
|  | viz vzorové příčné řezy - provizorní úprava : 4,00000*1,20000*0,05*1,85 |  | 0.444 | [22 empty] | VV | 0
|  | viz vzorové příčné řezy - provizorní úprava : 0,00000*1,20000*0,05*1,85 | [24 empty] | VV | 0
|  | viz vzorové příčné řezy - provizorní úprava - 1. dorovnávání do nivelety : 4,00000*1,20000*0,01*1,85 |  | 0.0888 | [22 empty] | VV | 0
|  | viz vzorové příčné řezy - provizorní úprava - 1. dorovnávání do nivelety : 0,00000*1,20000*0,01*1,85 | [24 empty] | VV | 0
|  | viz vzorové příčné řezy - provizorní úprava - 2. dorovnávání do nivelety : 4,00000*1,20000*0,005*1,85 |  | 0.0444 | [22 empty] | VV | 0
|  | viz vzorové příčné řezy - provizorní úprava - 2. dorovnávání do nivelety : 0,00000*1,20000*0,005*1,85 | [24 empty] | VV | 0
|  | viz vzorové příčné řezy - provizorní úprava : 4,00000*1,20000*0,08*1,85 |  | 0.7104 | [22 empty] | VV | 0
|  | viz vzorové příčné řezy - provizorní úprava : 0,00000*1,20000*0,08*1,85 | [24 empty] | VV | 0
|  | VYTLAČENÁ ZEMINA PODKLAD ASFALTY : 0,00000*4,00000/(4,00000+0,00001)*0,30*1,50*2*1,00000*0,990*0,34000/0,450 | [24 empty] | VV | 0
|  | VYTLAČENÁ ZEMINA PODKLAD ASFALTY : 0,00000*4,00000/(4,00000+0,00001)*0,30*1,50*2*0,00000*0,990*0,34000/0,450 | [24 empty] | VV | 0
96 | 979087212R00 | Nakládání na dopravní prostředky suti | t | 7.0737 |  | 0 |  | 0 |  | 0 | 21 | 0 | 0 | 0 | 0 | 0 | 822-1 | RTS 22/ I | RTS 22/ I | 0.099 | 0.7 |  | Práce |  |  |  | POL1_
|  | pro vodorovnou dopravu | [24 empty] | SPI
|  | viz situace stavby a podélné profily - stávající povrchy : 0,00000*1,20000*0,11800 | [24 empty] | VV | 0
|  | viz situace stavby a podélné profily - stávající povrchy : 0,00000*1,20000*1,00000*0,220 | [24 empty] | VV | 0
|  | viz situace stavby a podélné profily - stávající povrchy : 0,00000*1,20000*1,00000*0,440 | [24 empty] | VV | 0
|  | viz situace stavby a podélné profily - stávající povrchy : 4,00000*1,20000*1,00000*0,880*0,34000/0,400 |  | 3.5904 | [22 empty] | VV | 0
|  | viz situace stavby a podélné profily - stávající povrchy : 4,00000*(1,20000)*1,00000*0,220 |  | 1.056 | [22 empty] | VV | 0
|  | viz situace stavby a podélné profily - stávající povrchy : 0,00000*1,20000*0,00000*0,220 | [24 empty] | VV | 0
|  | viz situace stavby a podélné profily - stávající povrchy : 0,00000*1,20000*0,00000*0,440 | [24 empty] | VV | 0
|  | viz situace stavby a podélné profily - stávající povrchy : 4,00000*1,20000*0,00000*0,880*0,34000/0,400 | [24 empty] | VV | 0
|  | viz situace stavby a podélné profily - stávající povrchy : 4,00000*(1,20000)*0,00000*0,220 | [24 empty] | VV | 0
|  | viz situace stavby a podélné profily - stávající povrchy : 4,00000*(2*0,50)*0,110 |  | 0.44 | [22 empty] | VV | 0
|  | viz vzorové příčné řezy - rozšíření : | [24 empty] | VV | 0
|  | viz vzorové příčné řezy - provizorní úprava : 4,00000*1,20000*0,05*1,85 |  | 0.444 | [22 empty] | VV | 0
|  | viz vzorové příčné řezy - provizorní úprava : 0,00000*1,20000*0,05*1,85 | [24 empty] | VV | 0
|  | viz vzorové příčné řezy - provizorní úprava - 1. dorovnávání do nivelety : 4,00000*1,20000*0,01*1,85 |  | 0.0888 | [22 empty] | VV | 0
|  | viz vzorové příčné řezy - provizorní úprava - 1. dorovnávání do nivelety : 0,00000*1,20000*0,01*1,85 | [24 empty] | VV | 0
|  | viz vzorové příčné řezy - provizorní úprava - 2. dorovnávání do nivelety : 4,00000*1,20000*0,005*1,85 |  | 0.0444 | [22 empty] | VV | 0
|  | viz vzorové příčné řezy - provizorní úprava - 2. dorovnávání do nivelety : 0,00000*1,20000*0,005*1,85 | [24 empty] | VV | 0
|  | viz vzorové příčné řezy - provizorní úprava : 4,00000*1,20000*0,08*1,85 |  | 0.7104 | [22 empty] | VV | 0
|  | viz vzorové příčné řezy - provizorní úprava : 0,00000*1,20000*0,08*1,85 | [24 empty] | VV | 0
|  | viz situace stavby a podélné profily - stávající povrchy : 0,00000*0,14500 | [24 empty] | VV | 0
|  | viz situace stavby a podélné profily - křížení a souběhy s podzemními inž. sítěmi : 0,00000*0,4*0,1*1,0*2,44700 | [24 empty] | VV | 0
|  | viz situace stavby a podélné profily - stávající povrchy : 4,00000*(0,15*0,10+0,10*0,10)*2,44700 |  | 0.2447 | [22 empty] | VV | 0
|  | viz situace stavby : 0,00000*(1,20000+1,5+1,5)*0,01000 | [24 empty] | VV | 0
|  | viz situace stavby : 0,00000*0,50*(1,20000+1,5+1,5)/0,10*1,5*0,04500 | [24 empty] | VV | 0
|  | viz situace stavby : 0,00000*0,50*(1,20000+1,5+1,5)*0,00925 | [24 empty] | VV | 0
|  | VYTLAČENÁ ZEMINA PODKLAD ASFALTY : 0,00000*4,00000/(4,00000+0,00001)*0,30*1,50*2*1,00000*0,990*0,34000/0,450 | [24 empty] | VV | 0
|  | VYTLAČENÁ ZEMINA PODKLAD ASFALTY : 0,00000*4,00000/(4,00000+0,00001)*0,30*1,50*2*0,00000*0,990*0,34000/0,450 | [24 empty] | VV | 0
|  | SITUACE STAVBY NAD KATASTRÁLNÍ MAPOU - ZÁSADY ORGANIZACE VÝSTAVBY : 4,00000/(4,00000+0,0000000000000000000000000000001)*(2+1)*0,06600 |  | 0.198 | [22 empty] | VV | 0
|  | a ZÁSADY ORGANIZACE VÝSTAVBY - TECHNICKÁ ZPRÁVA : 4,00000/(4,00000+0,0000000000000000000000000000001)*1*0,12700 |  | 0.127 | [22 empty] | VV | 0
|  | 4,00000/(4,00000+0,0000000000000000000000000000001)*0,13000 |  | 0.13 | [22 empty] | VV | 0
|  | 0,00000*4,00000/(4,00000+0,0000000000000001)*0,30*1,50*2*0,220*0,70 | [24 empty] | VV | 0
|  | 0,00000*4,00000/(4,00000+0,0000000000000001)*0,30*1,50*2*0,220*0,30 | [24 empty] | VV | 0
97 | 979990103R00 | Poplatek za skládku beton do 30x30 cm, skupina 17 01 01 z Katalogu odpadů | t | 0.1715 |  | 0 |  | 0 |  | 0 | 21 | 0 | 0 | 0 | 0 | 0 | 801-3 | RTS 22/ I | RTS 22/ I | 0 | 0 |  | Práce |  |  |  | POL1_
|  | viz situace stavby a podélné profily - křížení a souběhy s podzemními inž. sítěmi : 0,00000*0,4*0,1*1,0*2,45*0,70 | [24 empty] | VV | 0
|  | viz situace stavby a podélné profily - stávající povrchy : 4,00000*(0,15*0,10+0,10*0,10)*2,45*0,70 |  | 0.1715 | [22 empty] | VV | 0
|  | viz situace stavby a podélné profily - stávající povrchy : 0,00000*1,20000*0,118*0,70 | [24 empty] | VV | 0
|  | viz situace stavby : 0,00000*(1,20000+1,5+1,5)*0,01000*0,70 | [24 empty] | VV | 0
|  | viz situace stavby : 0,00000*0,50*(1,20000+1,5+1,5)/0,10*1,5*0,04500*0,70 | [24 empty] | VV | 0
|  | viz situace stavby : 0,00000*0,50*(1,20000+1,5+1,5)*0,00925*0,70 | [24 empty] | VV | 0
98 | 979990108R00 | Poplatek za skládku železobeton, skupina 17 01 01 z Katalogu odpadů | t | 0.0735 |  | 0 |  | 0 |  | 0 | 21 | 0 | 0 | 0 | 0 | 0 | 801-3 | RTS 22/ I | RTS 22/ I | 0 | 0 |  | Práce |  |  |  | POL1_
|  | viz situace stavby a podélné profily - křížení a souběhy s podzemními inž. sítěmi : 0,00000*0,4*0,1*1,0*2,45*0,30 | [24 empty] | VV | 0
|  | viz situace stavby a podélné profily - stávající povrchy : 4,00000*(0,15*0,10+0,10*0,10)*2,45*0,30 |  | 0.0735 | [22 empty] | VV | 0
|  | viz situace stavby a podélné profily - stávající povrchy : 0,00000*1,20000*0,118*0,30 | [24 empty] | VV | 0
|  | viz situace stavby : 0,00000*(1,20000+1,5+1,5)*0,01000*0,30 | [24 empty] | VV | 0
|  | viz situace stavby : 0,00000*0,50*(1,20000+1,5+1,5)/0,10*1,5*0,04500*0,30 | [24 empty] | VV | 0
|  | viz situace stavby : 0,00000*0,50*(1,20000+1,5+1,5)*0,00925*0,30 | [24 empty] | VV | 0
99 | 979990112R00 | Poplatek za skládku obalované kamenivo, asfalt, kusovost do 300 x 300 mm, skupina 17 03 02 z Katalogu odpadů | t | 1.6342 |  | 0 |  | 0 |  | 0 | 21 | 0 | 0 | 0 | 0 | 0 | 801-3 | RTS 22/ I | RTS 22/ I | 0 | 0 |  | Práce |  |  |  | POL1_
|  | VYBOURANÝ ASFLATOVÝ POVRCH V CELÉ VRSTVĚ : 4,00000*(1,20000+0*0,50)*0,220*0,70 |  | 0.7392 | [22 empty] | VV | 0
|  | 0,00000*4,00000/(4,00000+0,0000000000000001)*0,30*1,50*2*0,220*0,70 | [24 empty] | VV | 0
|  | VYBOURANÝ ASFLATOVÝ POVRCH V ODFRÉZ. VRSTVĚ : 4,00000*(2*1*0,50)*0,110*1,00 |  | 0.44 | [22 empty] | VV | 0
|  | SITUACE STAVBY NAD KATASTRÁLNÍ MAPOU - ZÁSADY ORGANIZACE VÝSTAVBY : 4,00000/(4,00000+0,0000000000000000000000000000001)*(2+1)*0,06600 |  | 0.198 | [22 empty] | VV | 0
|  | a ZÁSADY ORGANIZACE VÝSTAVBY - TECHNICKÁ ZPRÁVA : 4,00000/(4,00000+0,0000000000000000000000000000001)*1*0,12700 |  | 0.127 | [22 empty] | VV | 0
|  | 4,00000/(4,00000+0,0000000000000000000000000000001)*0,13000 |  | 0.13 | [22 empty] | VV | 0
100 | 979990191R00 | Poplatek za skládku plastové výrobky, skupina 17 02 03 z Katalogu odpadů | t | 0.00126 |  | 0 |  | 0 |  | 0 | 21 | 0 | 0 | 0 | 0 | 0 | 801-3 | RTS 22/ I | RTS 22/ I | 0 | 0 |  | Práce |  |  |  | POL1_
|  | viz. situace stavby - výpis délek potrubí : 4,00000/6,000*0,093*0,0203 |  | 0.00126 | [22 empty] | VV | 0
101 | 979999995R00 | Poplatek za skládku obalovaného kameniva, asfaltu, kusovost nad 1600 cm2, skupina 17 03 02 z Katalogu odpadů | t | 0.3168 |  | 0 |  | 0 |  | 0 | 21 | 0 | 0 | 0 | 0 | 0 | 801-3 | RTS 22/ I | RTS 22/ I | 0 | 0 |  | Práce |  |  |  | POL1_
|  | 170 302 | [24 empty] | POP
|  | VYBOURANÝ ASFLATOVÝ POVRCH V CELÉ VRSTVĚ : 4,00000*(1,20000+0*0,50)*0,220*0,30 |  | 0.3168 | [22 empty] | VV | 0
|  | 0,00000*4,00000/(4,00000+0,0000000000000001)*0,30*1,50*2*0,220*0,30 | [24 empty] | VV | 0
102 | 979093111R00 | Uložení suti na skládku bez zhutnění | t | 7.0737 |  | 0 |  | 0 |  | 0 | 21 | 0 | 0 | 0 | 0 | 0 | 800-6 | RTS 22/ I | RTS 22/ I | 0.006 | 0.04 |  | Práce |  |  |  | POL1_
|  | s hrubým urovnáním, | [24 empty] | SPI
|  | viz situace stavby a podélné profily - stávající povrchy : 0,00000*1,20000*0,11800 | [24 empty] | VV | 0
|  | viz situace stavby a podélné profily - stávající povrchy : 0,00000*1,20000*1,00000*0,220 | [24 empty] | VV | 0
|  | viz situace stavby a podélné profily - stávající povrchy : 0,00000*1,20000*1,00000*0,440 | [24 empty] | VV | 0
|  | viz situace stavby a podélné profily - stávající povrchy : 4,00000*1,20000*1,00000*0,880*0,34000/0,400 |  | 3.5904 | [22 empty] | VV | 0
|  | viz situace stavby a podélné profily - stávající povrchy : 4,00000*(1,20000)*1,00000*0,220 |  | 1.056 | [22 empty] | VV | 0
|  | viz situace stavby a podélné profily - stávající povrchy : 0,00000*1,20000*0,00000*0,220 | [24 empty] | VV | 0
|  | viz situace stavby a podélné profily - stávající povrchy : 0,00000*1,20000*0,00000*0,440 | [24 empty] | VV | 0
|  | viz situace stavby a podélné profily - stávající povrchy : 4,00000*1,20000*0,00000*0,880*0,34000/0,400 | [24 empty] | VV | 0
|  | viz situace stavby a podélné profily - stávající povrchy : 4,00000*(1,20000)*0,00000*0,220 | [24 empty] | VV | 0
|  | viz situace stavby a podélné profily - stávající povrchy : 4,00000*(2*0,50)*0,110 |  | 0.44 | [22 empty] | VV | 0
|  | viz vzorové příčné řezy - rozšíření : | [24 empty] | VV | 0
|  | viz vzorové příčné řezy - provizorní úprava : 4,00000*1,20000*0,05*1,85 |  | 0.444 | [22 empty] | VV | 0
|  | viz vzorové příčné řezy - provizorní úprava : 0,00000*1,20000*0,05*1,85 | [24 empty] | VV | 0
|  | viz vzorové příčné řezy - provizorní úprava - 1. dorovnávání do nivelety : 4,00000*1,20000*0,01*1,85 |  | 0.0888 | [22 empty] | VV | 0
|  | viz vzorové příčné řezy - provizorní úprava - 1. dorovnávání do nivelety : 0,00000*1,20000*0,01*1,85 | [24 empty] | VV | 0
|  | viz vzorové příčné řezy - provizorní úprava - 2. dorovnávání do nivelety : 4,00000*1,20000*0,005*1,85 |  | 0.0444 | [22 empty] | VV | 0
|  | viz vzorové příčné řezy - provizorní úprava - 2. dorovnávání do nivelety : 0,00000*1,20000*0,005*1,85 | [24 empty] | VV | 0
|  | viz vzorové příčné řezy - provizorní úprava : 4,00000*1,20000*0,08*1,85 |  | 0.7104 | [22 empty] | VV | 0
|  | viz vzorové příčné řezy - provizorní úprava : 0,00000*1,20000*0,08*1,85 | [24 empty] | VV | 0
|  | viz situace stavby a podélné profily - stávající povrchy : 0,00000*0,14500 | [24 empty] | VV | 0
|  | viz situace stavby a podélné profily - křížení a souběhy s podzemními inž. sítěmi : 0,00000*0,4*0,1*1,0*2,44700 | [24 empty] | VV | 0
|  | viz situace stavby a podélné profily - stávající povrchy : 4,00000*(0,15*0,10+0,10*0,10)*2,44700 |  | 0.2447 | [22 empty] | VV | 0
|  | viz situace stavby : 0,00000*(1,20000+1,5+1,5)*0,01000 | [24 empty] | VV | 0
|  | viz situace stavby : 0,00000*0,50*(1,20000+1,5+1,5)/0,10*1,5*0,04500 | [24 empty] | VV | 0
|  | viz situace stavby : 0,00000*0,50*(1,20000+1,5+1,5)*0,00925 | [24 empty] | VV | 0
|  | VYTLAČENÁ ZEMINA PODKLAD ASFALTY : 0,00000*4,00000/(4,00000+0,00001)*0,30*1,50*2*1,00000*0,990*0,34000/0,450 | [24 empty] | VV | 0
|  | VYTLAČENÁ ZEMINA PODKLAD ASFALTY : 0,00000*4,00000/(4,00000+0,00001)*0,30*1,50*2*0,00000*0,990*0,34000/0,450 | [24 empty] | VV | 0
|  | SITUACE STAVBY NAD KATASTRÁLNÍ MAPOU - ZÁSADY ORGANIZACE VÝSTAVBY : 4,00000/(4,00000+0,0000000000000000000000000000001)*(2+1)*0,06600 |  | 0.198 | [22 empty] | VV | 0
|  | a ZÁSADY ORGANIZACE VÝSTAVBY - TECHNICKÁ ZPRÁVA : 4,00000/(4,00000+0,0000000000000000000000000000001)*1*0,12700 |  | 0.127 | [22 empty] | VV | 0
|  | 4,00000/(4,00000+0,0000000000000000000000000000001)*0,13000 |  | 0.13 | [22 empty] | VV | 0
|  | 0,00000*4,00000/(4,00000+0,0000000000000001)*0,30*1,50*2*0,220*0,70 | [24 empty] | VV | 0
|  | 0,00000*4,00000/(4,00000+0,0000000000000001)*0,30*1,50*2*0,220*0,30 | [24 empty] | VV | 0
Díl: | 99 | Staveništní přesun hmot |  |  |  | 0 |  | 0 |  | 0 |  | 0 |  | 0 |  | 0 |  |  |  |  | 25.64 | [5 empty] | DIL
103 | 998276101R00 | v otevřeném výkopu | t | 26.0307 |  | 0 |  | 0 |  | 0 | 21 | 0 | 0 | 0 | 0 | 0 |  | RTS 22/ I | RTS 22/ I | 0.2115 | 5.51 |  | Přesun hmot |  |  |  | POL7_
|  | na vzdálenost 15 m od hrany výkopu nebo od okraje šachty | [24 empty] | POP
|  | Hmotnosti z položek s pořadovými čísly: : | [24 empty] | VV | 0
|  | 6,8,9,13,14,27,33,35,50,51,52,53,54,55,57,58,59,60,61,62,63,64,65,66,67,71,75,76,77,78,79,83,84,85, : | [24 empty] | VV | 0
|  | 86,87,88,91,92,94, : | [24 empty] | VV | 0
|  | Součet: : 26,03068 |  | 26.0307 | [22 empty] | VV | 0
104 | 998276115R00 | za zvětšený přesun přes vymezenou největší dopravní vzdálenost do 1 000 m | t | 26.0307 |  | 0 |  | 0 |  | 0 | 21 | 0 | 0 | 0 | 0 | 0 |  | RTS 22/ I | RTS 22/ I | 0.7734 | 20.13 |  | Přesun hmot |  |  |  | POL7_
|  | Hmotnosti z položek s pořadovými čísly: : | [24 empty] | VV | 0
|  | 6,8,9,13,14,27,33,35,50,51,52,53,54,55,57,58,59,60,61,62,63,64,65,66,67,71,75,76,77,78,79,83,84,85, : | [24 empty] | VV | 0
|  | 86,87,88,91,92,94, : | [24 empty] | VV | 0
|  | Součet: : 26,03068 |  | 26.0307 | [22 empty] | VV | 0
Díl: | 762 | Konstrukce tesařské |  |  |  | 0 |  | 0 |  | 0 |  | 0 |  | 0.19 |  | 0 |  |  |  |  | 11.02 | [5 empty] | DIL
105 | 348185111R00 | Zábradlí ze dřeva , dočasné, , zřízení | m | 8.8 |  | 0 |  | 0 |  | 0 | 21 | 0 | 0.02194 | 0.19 | 0 | 0 | 821-1 | RTS 22/ I | RTS 22/ I | 0.845 | 7.44 |  | Práce |  |  |  | POL1_
|  | měkkého, trvalé, na mostech silničních a lávkách výšky do 1,10 m, hoblované, dočasné, | [24 empty] | SPI
|  | Včetně dvojnásobného ochranného nátěru proti hnilobě, opotřebení hmot a montáže zábradlí. | [24 empty] | POP
|  | viz situace stavby a podélné profily - křížení a souběhy s podzemními inž. sítěmi : 1,00000*2*(1,20000+2*0,50) |  | 4.4 | [22 empty] | VV | 0
|  | viz situace stavby a podélné profily - křížení a souběhy s podzemními inž. sítěmi : 0,00000*2*(1,20000+2*0,50) | [24 empty] | VV | 0
|  | viz situace stavby a podélné profily - křížení a souběhy s podzemními inž. sítěmi : 1,00000*2*(1,20000+2*0,50) |  | 4.4 | [22 empty] | VV | 0
106 | 348185211R00 | Zábradlí ze dřeva , dočasné, , odstranění | m | 8.8 |  | 0 |  | 0 |  | 0 | 21 | 0 | 0 | 0 | 0 | 0 | 821-1 | RTS 22/ I | RTS 22/ I | 0.368 | 3.24 |  | Práce |  |  |  | POL1_
|  | měkkého, trvalé, na mostech silničních a lávkách výšky do 1,10 m, hoblované, dočasné, | [24 empty] | SPI
|  | Včetně dvojnásobného ochranného nátěru proti hnilobě. | [24 empty] | POP
|  | viz situace stavby a podélné profily - křížení a souběhy s podzemními inž. sítěmi : 1,00000*2*(1,20000+2*0,50) |  | 4.4 | [22 empty] | VV | 0
|  | viz situace stavby a podélné profily - křížení a souběhy s podzemními inž. sítěmi : 0,00000*2*(1,20000+2*0,50) | [24 empty] | VV | 0
|  | viz situace stavby a podélné profily - křížení a souběhy s podzemními inž. sítěmi : 1,00000*2*(1,20000+2*0,50) |  | 4.4 | [22 empty] | VV | 0
107 | 998762102R00 | v objektech výšky do 12 m | t | 0.19307 |  | 0 |  | 0 |  | 0 | 21 | 0 | 0 | 0 | 0 | 0 |  | RTS 22/ I | RTS 22/ I | 1.751 | 0.34 |  | Přesun hmot |  |  |  | POL7_
|  | Hmotnosti z položek s pořadovými čísly: : | [24 empty] | VV | 0
|  | 105, : | [24 empty] | VV | 0
|  | Součet: : 0,19307 |  | 0.19307 | [22 empty] | VV | 0
Díl: | M46 | Zemní práce při montážích |  |  |  | 0 |  | 0 |  | 0 |  | 0 |  | 0 |  | 0 |  |  |  |  | 0.08 | [5 empty] | DIL
108 | 460010024R00 | Vytýčení kabelové trasy v zastavěném prostoru | km | 0.02 |  | 0 |  | 0 |  | 0 | 21 | 0 | 0.03421 | 0 | 0 | 0 |  | RTS 22/ I | RTS 22/ I | 4.1 | 0.08 |  | Práce |  |  |  | POL1_1
|  | viz. dokladová část a situace stavby : (4,00000-0,00000)/1000*5 |  | 0.02 | [22 empty] | VV | 0
|  | platí i pro ostatní podzemní inženýrské sítě !!! : | [24 empty] | VV | 0
Díl: | D96 | Přesuny suti a vybouraných hmot |  |  |  | 0 |  | 0 |  | 0 |  | 0 |  | 0 |  | 0 |  |  |  |  | 0.07 | [5 empty] | DIL
109 | 979082213R00 | bez naložení, ale se složením a hrubým urovnáním na vzdálenost do 1 km | t | 6.6909 |  | 0 |  | 0 |  | 0 | 21 | 0 | 0 | 0 | 0 | 0 |  | RTS 22/ I | RTS 22/ I | 0.01 | 0.07 |  | Přesun suti |  |  |  | POL8_
|  | Demontážní hmotnosti z položek s pořadovými čísly: : | [24 empty] | VV | 0
|  | 1,2,3,4,83,84,85,94, : | [24 empty] | VV | 0
|  | Součet: : 6,69090 |  | 6.6909 | [22 empty] | VV | 0
110 | 979082219R00 | příplatek k ceně za každý další i započatý 1 km přes 1 km | t | 60.2181 |  | 0 |  | 0 |  | 0 | 21 | 0 | 0 | 0 | 0 | 0 |  | RTS 22/ I | RTS 22/ I | 0 | 0 |  | Přesun suti |  |  |  | POL8_
|  | Demontážní hmotnosti z položek s pořadovými čísly: : | [24 empty] | VV | 0
|  | 1,2,3,4,83,84,85,94, : | [24 empty] | VV | 0
|  | Součet: : 60,21810 |  | 60.2181 | [22 empty] | VV | 0
[25 empty] | 15 | 21 | DPH
| Celkem |  |  |  |  | 0 | [18 empty] | 0 | 0 | SUM
JKSO:
| 827.29.A2 | Profil potrubí DN do 200 mm | [24 empty] | JKSO
| 72 m | potrubí z trub z plastických hmot a sklolaminátu | [24 empty] | JKSOChar
|  | rekonstrukce a modernizace objektu s opravou | [24 empty] | JKSOAkce
END
Note on S6: Jedná se o informaci, zda se jedná o položku, která je do rozpočtu zadána z cenové soustavy RTS, nebo vlastní.
Note on T6: Jedná se o název CÚ, která je zadána u položky rozpočtu

## SO-02-PRIP SO-02-04 Pol
Položkový soupis prací a dodávek | [26 empty] | #TypZaznamu#
S: | 20211077 | ÚSTÍ NAD ORLICÍ - REKONSTRUKCE KANALIZACE V ULICI Q. KOCIANA | [24 empty] | STA
O: | SO-02-PRIP | PŘEPOJENÍ KANALIZAČNÍCH PŘÍPOJEK - ODBOČENÍ | [21 empty] | STA |  |  | OBJ
R: | SO-02-04 | PŘEPOJENÍ KANALIZAČNÍ PŘÍPOJKY - ODBOČENÍ Č.P. 884 | [24 empty] | ROZ
P.č. | Číslo položky | Název položky | MJ | Množství | Cena / MJ | Celkem | Dodávka | Dodávka celk. | Montáž | Montáž celk. | DPH | Cena s DPH | Hmotnost / MJ | Hmotnost celk.(t) | Dem. hmotnost / MJ | Dem. hmotnost celk.(t) | Ceník | Cen. soustava / platnost | Cenová úroveň | Nhod / MJ | Nhod celk. | Dodavatel | Typ položky
Díl: | 1 | Zemní práce |  |  |  | 0 |  | 0 |  | 0 |  | 0 |  | 17.38 |  | 8.99 |  |  |  |  | 89.15 | [5 empty] | DIL
1 | 113107740R00 | Odstranění podkladů nebo krytů z kameniva hrubého drceného se štětem, v ploše jednotlivě do 50 m2, tloušťka vrstvy 400 mm | m2 | 6.12 |  | 0 |  | 0 |  | 0 | 21 | 0 | 0 | 0 | 0.88 | 5.39 | 822-1 | RTS 22/ I | RTS 22/ I | 1.1094 | 6.79 |  | Práce |  |  |  | POL1_1
|  | viz situace stavby a podélné profily - stávající povrchy : 6,00000*1,20000*1,00000*0,34000/0,400 |  | 6.12 | [22 empty] | VV | 0
|  | (poměr tloušťky odstranění : skutečnost / 0,400 m) : 0,00000*6,00000/(6,00000+0,0000000001)*0,30*1,50*2*1,00000*0,34000/0,400 | [24 empty] | VV | 0
2 | 113108310R00 | Odstranění podkladů nebo krytů živičných, v ploše jednotlivě do 50 m2, tloušťka vrstvy 100 mm | m2 | 7.2 |  | 0 |  | 0 |  | 0 | 21 | 0 | 0 | 0 | 0.22 | 1.58 | 822-1 | RTS 22/ I | RTS 22/ I | 0.375 | 2.7 |  | Práce |  |  |  | POL1_1
|  | viz situace stavby a podélné profily - stávající povrchy : 6,00000*(1,20000+0*0,50)*1,00000 |  | 7.2 | [22 empty] | VV | 0
|  | 0,00000*6,00000/(6,00000+0,0000000001)*0,30*1,50*2*1,00000 | [24 empty] | VV | 0
3 | 113151114R00 | Odstranění podkladu, krytu frézováním povrch živičný, plochy do 500 m2 na jednom objektu nebo při provádění pruhu šířky do 750 mm, tloušťky 50 mm | m2 | 6 |  | 0 |  | 0 |  | 0 | 21 | 0 | 0 | 0 | 0.11 | 0.66 | 822-1 | RTS 22/ I | RTS 22/ I | 0.08 | 0.48 |  | Práce |  |  |  | POL1_1
|  | s naložením na dopravní prostředek, očištění povrchu od frézované plochy, opotřebování frézovacích nástrojů (nožů, upínacích kroužků, držáků) nutné ruční odstranění (vybourání) živičného krytu kolem překážek, | [24 empty] | SPI |  | s naložením na dopravní prostředek, očištění povrchu od frézované plochy, opotřebování frézovacích nástrojů (nožů, upínacích kroužků, držáků) nutné ruční odstranění (vybourání) živičného krytu kolem překážek,
|  | viz situace stavby a podélné profily - stávající povrchy : 6,00000*(2*1*0,50) |  | 6 | [22 empty] | VV | 0
|  | viz vzorové příčné řezy - rozšíření : | [24 empty] | VV | 0
4 | 113152112R00 | Odstranění podkladů zpevněných ploch kamenivo drcené | m3 | 1.044 |  | 0 |  | 0 |  | 0 | 21 | 0 | 0 | 0 | 1.3 | 1.36 | 800-2 | RTS 22/ I | RTS 22/ I | 0.51 | 0.53 |  | Práce |  |  |  | POL1_1
|  | s přemístěním na skládku na vzdálenost do 20 m nebo s naložením na dopravní prostředek, | [24 empty] | SPI
|  | viz vzorové příčné řezy - provizorní úprava : 6,00000*1,20000*0,05 |  | 0.36 | [22 empty] | VV | 0
|  | viz vzorové příčné řezy - provizorní úprava : 0,00000*1,20000*0,05 | [24 empty] | VV | 0
|  | viz vzorové příčné řezy - provizorní úprava - 1. dorovnávání do nivelety : 6,00000*1,20000*0,01 |  | 0.072 | [22 empty] | VV | 0
|  | viz vzorové příčné řezy - provizorní úprava - 1. dorovnávání do nivelety : 0,00000*1,20000*0,01 | [24 empty] | VV | 0
|  | viz vzorové příčné řezy - provizorní úprava - 2. dorovnávání do nivelety : 6,00000*1,20000*0,005 |  | 0.036 | [22 empty] | VV | 0
|  | viz vzorové příčné řezy - provizorní úprava - 2. dorovnávání do nivelety : 0,00000*1,20000*0,005 | [24 empty] | VV | 0
|  | viz vzorové příčné řezy - provizorní úprava : 6,00000*1,20000*0,08 |  | 0.576 | [22 empty] | VV | 0
|  | viz vzorové příčné řezy - provizorní úprava : 0,00000*1,20000*0,08 | [24 empty] | VV | 0
5 | 114203301R00 | Třídění kamene nebo tvárnic podle druhu, velikosti nebo tvaru | m3 | 2.2954 |  | 0 |  | 0 |  | 0 | 21 | 0 | 0 | 0 | 0 | 0 | 800-1 | RTS 22/ I | RTS 22/ I | 1.092 | 2.51 |  | Práce |  |  |  | POL1_1
|  | získaných při rozebrání dlažeb, záhozů, rovnanin a soustřeďovacích staveb. Uložení vytříděného lomového kamene nebo tvárnic na hromady podle druhu, velikosti nebo tvaru ve vzdálenosti do 3 m nebo na naložení na dopravní prostředek. | [24 empty] | SPI |  | získaných při rozebrání dlažeb, záhozů, rovnanin a soustřeďovacích staveb. Uložení vytříděného lomového kamene nebo tvárnic na hromady podle druhu, velikosti nebo tvaru ve vzdálenosti do 3 m nebo na naložení na dopravní prostředek.
|  | VYTLAČENÁ ZEMINA RÝHY : 6,00000*2,03400*1,20000*0,20000 |  | 2.929 | [22 empty] | VV | 0
|  | viz situace stavby a podélné profily - stávající povrchy : -6,00000*1,20000*(0,10+0,34000)*0,20000 |  | -0.6336 | [22 empty] | VV | 0
|  | viz situace stavby a podélné profily - stávající povrchy : -0,00000*1,20000*(0,10+0,06)*0,20000 | [24 empty] | VV | 0
|  | viz situace stavby a podélné profily - stávající povrchy : -0,00000*1,20000*0,15*0,20000 | [24 empty] | VV | 0
|  | viz situace stavby a podélné profily - stávající povrchy : -(0,00000-0,00000)*1,20000*0,15*0,20000 | [24 empty] | VV | 0
|  | VYTLAČENÁ ZEMINA ZÁŘEZY : 0,00000*(2*0,80000+0,00000*0,35000*2)/2*0,00000*0,20000 | [24 empty] | VV | 0
|  | viz situace stavby a podélné profily - stávající povrchy : -0,00000*(0,80000+2*0,00000*0,35000)*0,15*0,20000 | [24 empty] | VV | 0
|  | VYTLAČENÁ ZEMINA JÁMY PROTLAKU : 0,00000*(6*3+3*3)*(2,03400+0,50)*0,20000 | [24 empty] | VV | 0
6 | 115001101R00 | Převedení vody při průměru potrubí DN do 100 mm | m | 6 |  | 0 |  | 0 |  | 0 | 21 | 0 | 0.00692 | 0.04 | 0 | 0 | 800-1 | RTS 22/ I | RTS 22/ I | 0.502 | 3.01 |  | Práce |  |  |  | POL1_
|  | získané při čerpání, potrubím nebo žlaby. Montáž, demontáž a opotřebení potrubí nebo žlabu a jeho utěsnění po dobu provozu. Včetně nutné podpěrné konstrukce. | [24 empty] | SPI |  | získané při čerpání, potrubím nebo žlaby. Montáž, demontáž a opotřebení potrubí nebo žlabu a jeho utěsnění po dobu provozu. Včetně nutné podpěrné konstrukce.
|  | viz. situace stavby : 6,00000 |  | 6 | [22 empty] | VV | 0
|  | viz souhrnná technická zpráva (hydrogeologické poměry) : | [24 empty] | VV | 0
7 | 115101201R00 | Čerpání vody na dopravní výšku do 10 m s uvažovaným průměrným přítokem do 500 l/min | h | 1.17 |  | 0 |  | 0 |  | 0 | 21 | 0 | 0 | 0 | 0 | 0 | 800-1 | RTS 22/ I | RTS 22/ I | 0.203 | 0.24 |  | Práce |  |  |  | POL1_1
|  | na vzdálenost od hladiny vody v jímce po výšku roviny proložené osou nejvyššího bodu výtlačného potrubí. Včetně odpadní potrubí v délce do 20 m. | [24 empty] | SPI |  | na vzdálenost od hladiny vody v jímce po výšku roviny proložené osou nejvyššího bodu výtlačného potrubí. Včetně odpadní potrubí v délce do 20 m.
|  | viz souhrnná technická zpráva (hydrogeologické poměry) : 6,00000/8,00000*12*(0,10000+0,03000) |  | 1.17 | [22 empty] | VV | 0
8 | 115101202R00 | Čerpání vody na dopravní výšku do 10 m s uvažovaným průměrným přítokem přes 500 do 1 000 l/min | h | 6.12 |  | 0 |  | 0 |  | 0 | 21 | 0 | 4e-05 | 0 | 0 | 0 | 800-1 | RTS 22/ I | RTS 22/ I | 0.303 | 1.85 |  | Práce |  |  |  | POL1_1
|  | na vzdálenost od hladiny vody v jímce po výšku roviny proložené osou nejvyššího bodu výtlačného potrubí. Včetně odpadní potrubí v délce do 20 m. | [24 empty] | SPI |  | na vzdálenost od hladiny vody v jímce po výšku roviny proložené osou nejvyššího bodu výtlačného potrubí. Včetně odpadní potrubí v délce do 20 m.
|  | viz souhrnná technická zpráva (hydrogeologické poměry) : 6,00000/8,00000*12*(0,48000+0,20000) |  | 6.12 | [22 empty] | VV | 0
9 | 115101203R00 | Čerpání vody na dopravní výšku do 10 m s uvažovaným průměrným přítokem přes 1 000 do 2 000 l/min | h | 1.71 |  | 0 |  | 0 |  | 0 | 21 | 0 | 4e-05 | 0 | 0 | 0 | 800-1 | RTS 22/ I | RTS 22/ I | 0.403 | 0.69 |  | Práce |  |  |  | POL1_
|  | na vzdálenost od hladiny vody v jímce po výšku roviny proložené osou nejvyššího bodu výtlačného potrubí. Včetně odpadní potrubí v délce do 20 m. | [24 empty] | SPI |  | na vzdálenost od hladiny vody v jímce po výšku roviny proložené osou nejvyššího bodu výtlačného potrubí. Včetně odpadní potrubí v délce do 20 m.
|  | viz souhrnná technická zpráva (hydrogeologické poměry) : 6,00000/8,00000*12*(0,19000) |  | 1.71 | [22 empty] | VV | 0
10 | 115101301R00 | Pohotovost záložní čerpací soupravy na dopravní výšku do 10 m s uvažovaným průměrným přítokem do 500 l/min | den | 0.0975 |  | 0 |  | 0 |  | 0 | 21 | 0 | 0 | 0 | 0 | 0 | 800-1 | RTS 22/ I | RTS 22/ I | 0 | 0 |  | Práce |  |  |  | POL1_1
|  | na vzdálenost (výšku) od hladiny vody v jímce po výšku roviny proložené osou nejvyššího bodu výtlačného potrubí. Včetně sacího a výtlačného potrubí, příp. odpadních žlabů, lešení pod čerpadlo a pod potrubí nebo pod odpadní žlaby a záložního zdroje energie. | [24 empty] | SPI |  | na vzdálenost (výšku) od hladiny vody v jímce po výšku roviny proložené osou nejvyššího bodu výtlačného potrubí. Včetně sacího a výtlačného potrubí, příp. odpadních žlabů, lešení pod čerpadlo a pod potrubí nebo pod odpadní žlaby a záložního zdroje energie.
|  | viz souhrnná technická zpráva (hydrogeologické poměry) : 6,00000/8,00000*(0,10000+0,03000) |  | 0.0975 | [22 empty] | VV | 0
11 | 115101302R00 | Pohotovost záložní čerpací soupravy na dopravní výšku do 10 m s uvažovaným průměrným přítokem přes 500 do 1 000 l/min | den | 0.51 |  | 0 |  | 0 |  | 0 | 21 | 0 | 0 | 0 | 0 | 0 | 800-1 | RTS 22/ I | RTS 22/ I | 0 | 0 |  | Práce |  |  |  | POL1_1
|  | na vzdálenost (výšku) od hladiny vody v jímce po výšku roviny proložené osou nejvyššího bodu výtlačného potrubí. Včetně sacího a výtlačného potrubí, příp. odpadních žlabů, lešení pod čerpadlo a pod potrubí nebo pod odpadní žlaby a záložního zdroje energie. | [24 empty] | SPI |  | na vzdálenost (výšku) od hladiny vody v jímce po výšku roviny proložené osou nejvyššího bodu výtlačného potrubí. Včetně sacího a výtlačného potrubí, příp. odpadních žlabů, lešení pod čerpadlo a pod potrubí nebo pod odpadní žlaby a záložního zdroje energie.
|  | viz souhrnná technická zpráva (hydrogeologické poměry) : 6,00000/8,00000*(0,48000+0,20000) |  | 0.51 | [22 empty] | VV | 0
12 | 115101303R00 | Pohotovost záložní čerpací soupravy na dopravní výšku do 10 m s uvažovaným průměrným přítokem přes 1 000 do 2 000 l/min | den | 0.1425 |  | 0 |  | 0 |  | 0 | 21 | 0 | 0 | 0 | 0 | 0 | 800-1 | RTS 22/ I | RTS 22/ I | 0 | 0 |  | Práce |  |  |  | POL1_
|  | na vzdálenost (výšku) od hladiny vody v jímce po výšku roviny proložené osou nejvyššího bodu výtlačného potrubí. Včetně sacího a výtlačného potrubí, příp. odpadních žlabů, lešení pod čerpadlo a pod potrubí nebo pod odpadní žlaby a záložního zdroje energie. | [24 empty] | SPI |  | na vzdálenost (výšku) od hladiny vody v jímce po výšku roviny proložené osou nejvyššího bodu výtlačného potrubí. Včetně sacího a výtlačného potrubí, příp. odpadních žlabů, lešení pod čerpadlo a pod potrubí nebo pod odpadní žlaby a záložního zdroje energie.
|  | viz souhrnná technická zpráva (hydrogeologické poměry) : 6,00000/8,00000*(0,19000) |  | 0.1425 | [22 empty] | VV | 0
13 | 119001401R00 | Dočasné zajištění podzemního potrubí nebo vedení ocelového potrubí DN do 200 mm | m | 2.2 |  | 0 |  | 0 |  | 0 | 21 | 0 | 0.00869 | 0.02 | 0 | 0 | 800-1 | RTS 22/ I | RTS 22/ I | 0.703 | 1.55 |  | Práce |  |  |  | POL1_1
|  | ve výkopišti ve stavu a poloze, ve kterých byla na začátku zemních prací, a to podepřením, vzepřením nebo vyvěšením, případně s ochranným bedněním, se zřízením a odstraněním zajišťovací konstrukce a včetně opotřebení použitých materiálů, | [24 empty] | SPI |  | ve výkopišti ve stavu a poloze, ve kterých byla na začátku zemních prací, a to podepřením, vzepřením nebo vyvěšením, případně s ochranným bedněním, se zřízením a odstraněním zajišťovací konstrukce a včetně opotřebení použitých materiálů,
|  | viz situace stavby a podélné profily - křížení a souběhy s podzemními inž. sítěmi : 1,00000*(1,20000+2*0,50) |  | 2.2 | [22 empty] | VV | 0
14 | 119001421R00 | Dočasné zajištění podzemního potrubí nebo vedení kabelů do 3 kabelů | m | 8.8 |  | 0 |  | 0 |  | 0 | 21 | 0 | 0.02478 | 0.22 | 0 | 0 | 800-1 | RTS 22/ I | RTS 22/ I | 0.547 | 4.81 |  | Práce |  |  |  | POL1_1
|  | ve výkopišti ve stavu a poloze, ve kterých byla na začátku zemních prací, a to podepřením, vzepřením nebo vyvěšením, případně s ochranným bedněním, se zřízením a odstraněním zajišťovací konstrukce a včetně opotřebení použitých materiálů, | [24 empty] | SPI |  | ve výkopišti ve stavu a poloze, ve kterých byla na začátku zemních prací, a to podepřením, vzepřením nebo vyvěšením, případně s ochranným bedněním, se zřízením a odstraněním zajišťovací konstrukce a včetně opotřebení použitých materiálů,
|  | viz situace stavby a podélné profily - křížení a souběhy s podzemními inž. sítěmi : 4,00000*(1,20000+2*0,50) |  | 8.8 | [22 empty] | VV | 0
15 | 130001101R00 | Příplatek k cenám za ztížené vykopávky v horninách jakékoliv třídy | m3 | 6.8136 |  | 0 |  | 0 |  | 0 | 21 | 0 | 0 | 0 | 0 | 0 | 800-1 | RTS 22/ I | RTS 22/ I | 1.763 | 12.01 |  | Práce |  |  |  | POL1_1
|  | Příplatek k cenám hloubených vykopávek za ztížení vykopávky v blízkosti podzemního vedení nebo výbušnin pro jakoukoliv třídu horniny. | [24 empty] | SPI |  | Příplatek k cenám hloubených vykopávek za ztížení vykopávky v blízkosti podzemního vedení nebo výbušnin pro jakoukoliv třídu horniny.
|  | viz situace stavby a podélné profily - křížení a souběhy s podzemními inž. sítěmi : 1,00000*1,20000*1,0*1,0*6,00000/6,00000 |  | 1.2 | [22 empty] | VV | 0
|  | 0,00000*1,20000*1,0*1,0*6,00000/6,00000 | [24 empty] | VV | 0
|  | 4,00000*1,20000*1,0*1,0*6,00000/6,00000 |  | 4.8 | [22 empty] | VV | 0
|  | viz situace stavby a podélné profily - křížení a souběhy s podzemními inž. sítěmi : 1,00000*1,20000*1/3*2,03400 |  | 0.8136 | [22 empty] | VV | 0
16 | 132101211R00 | Hloubení rýh šířky přes 60 do 200 cm do 100 m3, v hornině 1-2, hloubení strojně | m3 | 0.02783 |  | 0 |  | 0 |  | 0 | 21 | 0 | 0 | 0 | 0 | 0 | 800-1 | RTS 22/ I | RTS 22/ I | 0.18 | 0.01 |  | Práce |  |  |  | POL1_1
|  | zapažených i nezapažených, s urovnáním dna do předepsaného profilu a spádu, s případně nutným přehozením výkopku na vzdálenost do 3 m ve výkopišti, s přehozením výkopku na přilehlém terénu na vzdálenost do 5 m od podélné osy rýhy nebo s naložením výkopku na dopravní prostředek. | [24 empty] | SPI |  | zapažených i nezapažených, s urovnáním dna do předepsaného profilu a spádu, s případně nutným přehozením výkopku na vzdálenost do 3 m ve výkopišti, s přehozením výkopku na přilehlém terénu na vzdálenost do 5 m od podélné osy rýhy nebo s naložením výkopku na dopravní prostředek.
|  | viz podélné profily a vzorové příčné řezy : (6,00000*0,01)*2,03400*1,20000*0,19000*1,00000 |  | 0.02783 | [22 empty] | VV | 0
17 | 132101291R00 | Hloubení rýh šířky přes 60 do 200 cm do 100 m3, v hornině 1-2, příplatek za hloubení ve vodě | m3 | 0.02783 |  | 0 |  | 0 |  | 0 | 21 | 0 | 0 | 0 | 0 | 0 | 800-1 | RTS 22/ I | RTS 22/ I | 0.29 | 0.01 |  | Práce |  |  |  | POL1_
|  | zapažených i nezapažených, s urovnáním dna do předepsaného profilu a spádu, s případně nutným přehozením výkopku na vzdálenost do 3 m ve výkopišti, s přehozením výkopku na přilehlém terénu na vzdálenost do 5 m od podélné osy rýhy nebo s naložením výkopku na dopravní prostředek. | [24 empty] | SPI |  | zapažených i nezapažených, s urovnáním dna do předepsaného profilu a spádu, s případně nutným přehozením výkopku na vzdálenost do 3 m ve výkopišti, s přehozením výkopku na přilehlém terénu na vzdálenost do 5 m od podélné osy rýhy nebo s naložením výkopku na dopravní prostředek.
|  | viz podélné profily a vzorové příčné řezy : (6,00000*0,01)*2,03400*1,20000*0,19000*1,00000 |  | 0.02783 | [22 empty] | VV | 0
18 | 132201211R00 | Hloubení rýh šířky přes 60 do 200 cm do 100 m3, v hornině 3, hloubení strojně | m3 | 2.1528 |  | 0 |  | 0 |  | 0 | 21 | 0 | 0 | 0 | 0 | 0 | 800-1 | RTS 22/ I | RTS 22/ I | 0.2 | 0.43 |  | Práce |  |  |  | POL1_1
|  | zapažených i nezapažených, s urovnáním dna do předepsaného profilu a spádu, s případně nutným přehozením výkopku na vzdálenost do 3 m ve výkopišti, s přehozením výkopku na přilehlém terénu na vzdálenost do 5 m od podélné osy rýhy nebo s naložením výkopku na dopravní prostředek. | [24 empty] | SPI |  | zapažených i nezapažených, s urovnáním dna do předepsaného profilu a spádu, s případně nutným přehozením výkopku na vzdálenost do 3 m ve výkopišti, s přehozením výkopku na přilehlém terénu na vzdálenost do 5 m od podélné osy rýhy nebo s naložením výkopku na dopravní prostředek.
|  | viz podélné profily a vzorové příčné řezy : (6,00000*0,99)*2,03400*1,20000*1,00000*0,19000 |  | 2.7547 | [22 empty] | VV | 0
|  | odpočet sejmuté vrtsvy v jiné položce : -6,00000*1,20000*(0,10+0,34000)*1,00000*0,19000 |  | -0.60192 | [22 empty] | VV | 0
|  | odpočet sejmuté vrtsvy v jiné položce : -0,00000*1,20000*(0,10+0,06)*1,00000*0,19000 | [24 empty] | VV | 0
|  | odpočet sejmuté vrtsvy v jiné položce : -0,00000*1,20000*0,15*1,00000*0,19000 | [24 empty] | VV | 0
|  | odpočet sejmuté vrtsvy v jiné položce : -(0,00000-0,00000)*1,20000*0,15*1,00000*0,19000 | [24 empty] | VV | 0
19 | 132201219R00 | Hloubení rýh šířky přes 60 do 200 cm příplatek za lepivost, v hornině 3, | m3 | 2.1528 |  | 0 |  | 0 |  | 0 | 21 | 0 | 0 | 0 | 0 | 0 | 800-1 | RTS 22/ I | RTS 22/ I | 0.084 | 0.18 |  | Práce |  |  |  | POL1_1
|  | zapažených i nezapažených, s urovnáním dna do předepsaného profilu a spádu, s případně nutným přehozením výkopku na vzdálenost do 3 m ve výkopišti, s přehozením výkopku na přilehlém terénu na vzdálenost do 5 m od podélné osy rýhy nebo s naložením výkopku na dopravní prostředek. | [24 empty] | SPI |  | zapažených i nezapažených, s urovnáním dna do předepsaného profilu a spádu, s případně nutným přehozením výkopku na vzdálenost do 3 m ve výkopišti, s přehozením výkopku na přilehlém terénu na vzdálenost do 5 m od podélné osy rýhy nebo s naložením výkopku na dopravní prostředek.
|  | viz podélné profily a vzorové příčné řezy : (6,00000*0,99)*2,03400*1,20000*0,19000 |  | 2.7547 | [22 empty] | VV | 0
|  | odpočet sejmuté vrtsvy v jiné položce : -6,00000*1,20000*(0,10+0,34000)*0,19000 |  | -0.60192 | [22 empty] | VV | 0
|  | odpočet sejmuté vrtsvy v jiné položce : -0,00000*1,20000*(0,10+0,06)*0,19000 | [24 empty] | VV | 0
|  | odpočet sejmuté vrtsvy v jiné položce : -0,00000*1,20000*0,15*0,19000 | [24 empty] | VV | 0
|  | odpočet sejmuté vrtsvy v jiné položce : -(0,00000-0,00000)*1,20000*0,15*0,19000 | [24 empty] | VV | 0
20 | 132201291R00 | Hloubení rýh šířky přes 60 do 200 cm do 100 m3, v hornině 3, příplatek za hloubení ve vodě | m3 | 2.1528 |  | 0 |  | 0 |  | 0 | 21 | 0 | 0 | 0 | 0 | 0 | 800-1 | RTS 22/ I | RTS 22/ I | 0.54 | 1.16 |  | Práce |  |  |  | POL1_
|  | zapažených i nezapažených, s urovnáním dna do předepsaného profilu a spádu, s případně nutným přehozením výkopku na vzdálenost do 3 m ve výkopišti, s přehozením výkopku na přilehlém terénu na vzdálenost do 5 m od podélné osy rýhy nebo s naložením výkopku na dopravní prostředek. | [24 empty] | SPI |  | zapažených i nezapažených, s urovnáním dna do předepsaného profilu a spádu, s případně nutným přehozením výkopku na vzdálenost do 3 m ve výkopišti, s přehozením výkopku na přilehlém terénu na vzdálenost do 5 m od podélné osy rýhy nebo s naložením výkopku na dopravní prostředek.
|  | viz podélné profily a vzorové příčné řezy : (6,00000*0,99)*2,03400*1,20000*1,00000*0,19000 |  | 2.7547 | [22 empty] | VV | 0
|  | odpočet sejmuté vrtsvy v jiné položce : -6,00000*1,20000*(0,10+0,34000)*1,00000*0,19000 |  | -0.60192 | [22 empty] | VV | 0
|  | odpočet sejmuté vrtsvy v jiné položce : -0,00000*1,20000*(0,10+0,06)*1,00000*0,19000 | [24 empty] | VV | 0
|  | odpočet sejmuté vrtsvy v jiné položce : -0,00000*1,20000*0,15*1,00000*0,19000 | [24 empty] | VV | 0
|  | odpočet sejmuté vrtsvy v jiné položce : -(0,00000-0,00000)*1,20000*0,15*1,00000*0,19000 | [24 empty] | VV | 0
21 | 132301211R00 | Hloubení rýh šířky přes 60 do 200 cm do 100 m3, v hornině 4, hloubení strojně | m3 | 5.5089 |  | 0 |  | 0 |  | 0 | 21 | 0 | 0 | 0 | 0 | 0 | 800-1 | RTS 22/ I | RTS 22/ I | 0.35 | 1.93 |  | Práce |  |  |  | POL1_1
|  | zapažených i nezapažených, s urovnáním dna do předepsaného profilu a spádu, s případně nutným přehozením výkopku na vzdálenost do 3 m ve výkopišti, s přehozením výkopku na přilehlém terénu na vzdálenost do 5 m od podélné osy rýhy nebo s naložením výkopku na dopravní prostředek. | [24 empty] | SPI |  | zapažených i nezapažených, s urovnáním dna do předepsaného profilu a spádu, s případně nutným přehozením výkopku na vzdálenost do 3 m ve výkopišti, s přehozením výkopku na přilehlém terénu na vzdálenost do 5 m od podélné osy rýhy nebo s naložením výkopku na dopravní prostředek.
|  | viz podélné profily a vzorové příčné řezy : 6,00000*2,03400*1,20000*1,00000*0,48000 |  | 7.0295 | [22 empty] | VV | 0
|  | odpočet sejmuté vrtsvy v jiné položce : -6,00000*1,20000*(0,10+0,34000)*1,00000*0,48000 |  | -1.5206 | [22 empty] | VV | 0
|  | odpočet sejmuté vrtsvy v jiné položce : -0,00000*1,20000*(0,10+0,06)*1,00000*0,48000 | [24 empty] | VV | 0
|  | odpočet sejmuté vrtsvy v jiné položce : -0,00000*1,20000*0,15*1,00000*0,48000 | [24 empty] | VV | 0
|  | odpočet sejmuté vrtsvy v jiné položce : -(0,00000-0,00000)*1,20000*0,15*1,00000*0,48000 | [24 empty] | VV | 0
22 | 132301219R00 | Hloubení rýh šířky přes 60 do 200 cm příplatek za lepivost, v hornině 4, | m3 | 5.5089 |  | 0 |  | 0 |  | 0 | 21 | 0 | 0 | 0 | 0 | 0 | 800-1 | RTS 22/ I | RTS 22/ I | 0.1483 | 0.82 |  | Práce |  |  |  | POL1_1
|  | zapažených i nezapažených, s urovnáním dna do předepsaného profilu a spádu, s případně nutným přehozením výkopku na vzdálenost do 3 m ve výkopišti, s přehozením výkopku na přilehlém terénu na vzdálenost do 5 m od podélné osy rýhy nebo s naložením výkopku na dopravní prostředek. | [24 empty] | SPI |  | zapažených i nezapažených, s urovnáním dna do předepsaného profilu a spádu, s případně nutným přehozením výkopku na vzdálenost do 3 m ve výkopišti, s přehozením výkopku na přilehlém terénu na vzdálenost do 5 m od podélné osy rýhy nebo s naložením výkopku na dopravní prostředek.
|  | viz podélné profily a vzorové příčné řezy : 6,00000*2,03400*1,20000*0,48000 |  | 7.0295 | [22 empty] | VV | 0
|  | odpočet sejmuté vrtsvy v jiné položce : -6,00000*1,20000*(0,10+0,34000)*0,48000 |  | -1.5206 | [22 empty] | VV | 0
|  | odpočet sejmuté vrtsvy v jiné položce : -0,00000*1,20000*(0,10+0,06)*0,48000 | [24 empty] | VV | 0
|  | odpočet sejmuté vrtsvy v jiné položce : -0,00000*1,20000*0,15*0,48000 | [24 empty] | VV | 0
|  | odpočet sejmuté vrtsvy v jiné položce : -(0,00000-0,00000)*1,20000*0,15*0,48000 | [24 empty] | VV | 0
23 | 132301291R00 | Hloubení rýh šířky přes 60 do 200 cm do 100 m3, v hornině 4, příplatek za hloubení ve vodě | m3 | 5.5089 |  | 0 |  | 0 |  | 0 | 21 | 0 | 0 | 0 | 0 | 0 | 800-1 | RTS 22/ I | RTS 22/ I | 0.9 | 4.96 |  | Práce |  |  |  | POL1_
|  | zapažených i nezapažených, s urovnáním dna do předepsaného profilu a spádu, s případně nutným přehozením výkopku na vzdálenost do 3 m ve výkopišti, s přehozením výkopku na přilehlém terénu na vzdálenost do 5 m od podélné osy rýhy nebo s naložením výkopku na dopravní prostředek. | [24 empty] | SPI |  | zapažených i nezapažených, s urovnáním dna do předepsaného profilu a spádu, s případně nutným přehozením výkopku na vzdálenost do 3 m ve výkopišti, s přehozením výkopku na přilehlém terénu na vzdálenost do 5 m od podélné osy rýhy nebo s naložením výkopku na dopravní prostředek.
|  | viz podélné profily a vzorové příčné řezy : 6,00000*2,03400*1,20000*1,00000*0,48000 |  | 7.0295 | [22 empty] | VV | 0
|  | odpočet sejmuté vrtsvy v jiné položce : -6,00000*1,20000*(0,10+0,34000)*1,00000*0,48000 |  | -1.5206 | [22 empty] | VV | 0
|  | odpočet sejmuté vrtsvy v jiné položce : -0,00000*1,20000*(0,10+0,06)*1,00000*0,48000 | [24 empty] | VV | 0
|  | odpočet sejmuté vrtsvy v jiné položce : -0,00000*1,20000*0,15*1,00000*0,48000 | [24 empty] | VV | 0
|  | odpočet sejmuté vrtsvy v jiné položce : -(0,00000-0,00000)*1,20000*0,15*1,00000*0,48000 | [24 empty] | VV | 0
24 | 132401211R00 | Hloubení rýh šířky přes 60 do 200 cm jakékoliv množství, v hornině 5, hloubení strojně | m3 | 2.2954 |  | 0 |  | 0 |  | 0 | 21 | 0 | 0 | 0 | 0 | 0 | 800-1 | RTS 22/ I | RTS 22/ I | 0.53 | 1.22 |  | Práce |  |  |  | POL1_1
|  | zapažených i nezapažených, s urovnáním dna do předepsaného profilu a spádu, s případně nutným přehozením výkopku na vzdálenost do 3 m ve výkopišti, s přehozením výkopku na přilehlém terénu na vzdálenost do 5 m od podélné osy rýhy nebo s naložením výkopku na dopravní prostředek. | [24 empty] | SPI |  | zapažených i nezapažených, s urovnáním dna do předepsaného profilu a spádu, s případně nutným přehozením výkopku na vzdálenost do 3 m ve výkopišti, s přehozením výkopku na přilehlém terénu na vzdálenost do 5 m od podélné osy rýhy nebo s naložením výkopku na dopravní prostředek.
|  | viz podélné profily a vzorové příčné řezy : 6,00000*2,03400*1,20000*0,20000 |  | 2.929 | [22 empty] | VV | 0
|  | odpočet sejmuté vrtsvy v jiné položce : -6,00000*1,20000*(0,10+0,34000)*0,20000 |  | -0.6336 | [22 empty] | VV | 0
|  | odpočet sejmuté vrtsvy v jiné položce : -0,00000*1,20000*(0,10+0,06)*0,20000 | [24 empty] | VV | 0
|  | odpočet sejmuté vrtsvy v jiné položce : -0,00000*1,20000*0,15*0,20000 | [24 empty] | VV | 0
|  | odpočet sejmuté vrtsvy v jiné položce : -(0,00000-0,00000)*1,20000*0,15*0,20000 | [24 empty] | VV | 0
25 | 132401291R00 | Hloubení rýh šířky přes 60 do 200 cm jakékoliv množství, v hornině 5, příplatek za hloubení ve vodě | m3 | 2.2954 |  | 0 |  | 0 |  | 0 | 21 | 0 | 0 | 0 | 0 | 0 | 800-1 | RTS 22/ I | RTS 22/ I | 0.902 | 2.07 |  | Práce |  |  |  | POL1_
|  | zapažených i nezapažených, s urovnáním dna do předepsaného profilu a spádu, s případně nutným přehozením výkopku na vzdálenost do 3 m ve výkopišti, s přehozením výkopku na přilehlém terénu na vzdálenost do 5 m od podélné osy rýhy nebo s naložením výkopku na dopravní prostředek. | [24 empty] | SPI |  | zapažených i nezapažených, s urovnáním dna do předepsaného profilu a spádu, s případně nutným přehozením výkopku na vzdálenost do 3 m ve výkopišti, s přehozením výkopku na přilehlém terénu na vzdálenost do 5 m od podélné osy rýhy nebo s naložením výkopku na dopravní prostředek.
|  | viz podélné profily a vzorové příčné řezy : 6,00000*2,03400*1,20000*0,20000 |  | 2.929 | [22 empty] | VV | 0
|  | odpočet sejmuté vrtsvy v jiné položce : -6,00000*1,20000*(0,10+0,34000)*0,20000 |  | -0.6336 | [22 empty] | VV | 0
|  | odpočet sejmuté vrtsvy v jiné položce : -0,00000*1,20000*(0,10+0,06)*0,20000 | [24 empty] | VV | 0
|  | odpočet sejmuté vrtsvy v jiné položce : -0,00000*1,20000*0,15*0,20000 | [24 empty] | VV | 0
|  | odpočet sejmuté vrtsvy v jiné položce : -(0,00000-0,00000)*1,20000*0,15*0,20000 | [24 empty] | VV | 0
26 | 132501211R00 | Hloubení rýh šířky přes 60 do 200 cm jakékoliv množství, v hornině 6, skalní frézou | m3 | 1.1477 |  | 0 |  | 0 |  | 0 | 21 | 0 | 0 | 0 | 0 | 0 | 800-1 | RTS 22/ I | RTS 22/ I | 0.25 | 0.29 |  | Práce |  |  |  | POL1_1
|  | zapažených i nezapažených, s urovnáním dna do předepsaného profilu a spádu, s případně nutným přehozením výkopku na vzdálenost do 3 m ve výkopišti, s přehozením výkopku na přilehlém terénu na vzdálenost do 5 m od podélné osy rýhy nebo s naložením výkopku na dopravní prostředek. | [24 empty] | SPI |  | zapažených i nezapažených, s urovnáním dna do předepsaného profilu a spádu, s případně nutným přehozením výkopku na vzdálenost do 3 m ve výkopišti, s přehozením výkopku na přilehlém terénu na vzdálenost do 5 m od podélné osy rýhy nebo s naložením výkopku na dopravní prostředek.
|  | viz podélné profily a vzorové příčné řezy : 6,00000*2,03400*1,20000*0,10000 |  | 1.4645 | [22 empty] | VV | 0
|  | odpočet sejmuté vrtsvy v jiné položce : -6,00000*1,20000*(0,10+0,34000)*0,10000 |  | -0.3168 | [22 empty] | VV | 0
|  | odpočet sejmuté vrtsvy v jiné položce : -0,00000*1,20000*(0,10+0,06)*0,10000 | [24 empty] | VV | 0
|  | odpočet sejmuté vrtsvy v jiné položce : -0,00000*1,20000*0,15*0,10000 | [24 empty] | VV | 0
|  | odpočet sejmuté vrtsvy v jiné položce : -(0,00000-0,00000)*1,20000*0,15*0,10000 | [24 empty] | VV | 0
27 | 132601201R00 | Hloubení rýh šířky přes 60 do 200 cm jakékoliv množství, v hornině 7, hloubení ručně i strojně | m3 | 0.3443 |  | 0 |  | 0 |  | 0 | 21 | 0 | 0.01922 | 0.01 | 0 | 0 | 800-1 | RTS 22/ I | RTS 22/ I | 1.5863 | 0.55 |  | Práce |  |  |  | POL1_1
|  | zapažených i nezapažených, s urovnáním dna do předepsaného profilu a spádu, s případně nutným přehozením výkopku na vzdálenost do 3 m ve výkopišti, s přehozením výkopku na přilehlém terénu na vzdálenost do 5 m od podélné osy rýhy nebo s naložením výkopku na dopravní prostředek. | [24 empty] | SPI |  | zapažených i nezapažených, s urovnáním dna do předepsaného profilu a spádu, s případně nutným přehozením výkopku na vzdálenost do 3 m ve výkopišti, s přehozením výkopku na přilehlém terénu na vzdálenost do 5 m od podélné osy rýhy nebo s naložením výkopku na dopravní prostředek.
|  | viz podélné profily a vzorové příčné řezy : 6,00000*2,03400*1,20000*0,03000 |  | 0.43934 | [22 empty] | VV | 0
|  | odpočet sejmuté vrtsvy v jiné položce : -6,00000*1,20000*(0,10+0,34000)*0,03000 |  | -0.09504 | [22 empty] | VV | 0
|  | odpočet sejmuté vrtsvy v jiné položce : -0,00000*1,20000*(0,10+0,06)*0,03000 | [24 empty] | VV | 0
|  | odpočet sejmuté vrtsvy v jiné položce : -0,00000*1,20000*0,15*0,03000 | [24 empty] | VV | 0
|  | odpočet sejmuté vrtsvy v jiné položce : -(0,00000-0,00000)*1,20000*0,15*0,03000 | [24 empty] | VV | 0
28 | 138401201R00 | Dolamování hloubených vykopávek rýh ve vrstvě tloušťky do 500 mm v hornině 5 | m3 | 0.0288 |  | 0 |  | 0 |  | 0 | 21 | 0 | 0 | 0 | 0 | 0 | 800-1 | RTS 22/ I | RTS 22/ I | 7.522 | 0.22 |  | Práce |  |  |  | POL1_
|  | zapažených i nezapažených v hornině tř. 5 - 7 s případným nutným přemístěním výkopku ve výkopišti, bez naložení, s přehozením výkopku na přilehlém terénu na vzdálenost do 3 m od okraje jámy nebo zářezu, nebo do 5 m od osy rýhy, nebo do 5 m od hrany šachty. | [24 empty] | SPI |  | zapažených i nezapažených v hornině tř. 5 - 7 s případným nutným přemístěním výkopku ve výkopišti, bez naložení, s přehozením výkopku na přilehlém terénu na vzdálenost do 3 m od okraje jámy nebo zářezu, nebo do 5 m od osy rýhy, nebo do 5 m od hrany šachty.
|  | viz podélné profily a vzorové příčné řezy : 6,00000*1,20000*0,02000*0,20000 |  | 0.0288 | [22 empty] | VV | 0
29 | 138501201R00 | Dolamování hloubených vykopávek rýh ve vrstvě tloušťky do 500 mm v hornině 6 | m3 | 0.0144 |  | 0 |  | 0 |  | 0 | 21 | 0 | 0 | 0 | 0 | 0 | 800-1 | RTS 22/ I | RTS 22/ I | 10.583 | 0.15 |  | Práce |  |  |  | POL1_1
|  | zapažených i nezapažených v hornině tř. 5 - 7 s případným nutným přemístěním výkopku ve výkopišti, bez naložení, s přehozením výkopku na přilehlém terénu na vzdálenost do 3 m od okraje jámy nebo zářezu, nebo do 5 m od osy rýhy, nebo do 5 m od hrany šachty. | [24 empty] | SPI |  | zapažených i nezapažených v hornině tř. 5 - 7 s případným nutným přemístěním výkopku ve výkopišti, bez naložení, s přehozením výkopku na přilehlém terénu na vzdálenost do 3 m od okraje jámy nebo zářezu, nebo do 5 m od osy rýhy, nebo do 5 m od hrany šachty.
|  | viz podélné profily a vzorové příčné řezy : 6,00000*1,20000*0,02000*0,10000 |  | 0.0144 | [22 empty] | VV | 0
30 | 138601201R00 | Dolamování hloubených vykopávek rýh ve vrstvě tloušťky do 500 mm v hornině 7 | m3 | 0.00432 |  | 0 |  | 0 |  | 0 | 21 | 0 | 0 | 0 | 0 | 0 | 800-1 | RTS 22/ I | RTS 22/ I | 19.922 | 0.09 |  | Práce |  |  |  | POL1_
|  | zapažených i nezapažených v hornině tř. 5 - 7 s případným nutným přemístěním výkopku ve výkopišti, bez naložení, s přehozením výkopku na přilehlém terénu na vzdálenost do 3 m od okraje jámy nebo zářezu, nebo do 5 m od osy rýhy, nebo do 5 m od hrany šachty. | [24 empty] | SPI |  | zapažených i nezapažených v hornině tř. 5 - 7 s případným nutným přemístěním výkopku ve výkopišti, bez naložení, s přehozením výkopku na přilehlém terénu na vzdálenost do 3 m od okraje jámy nebo zářezu, nebo do 5 m od osy rýhy, nebo do 5 m od hrany šachty.
|  | viz podélné profily a vzorové příčné řezy : 6,00000*1,20000*0,02000*0,03000 |  | 0.00432 | [22 empty] | VV | 0
31 | 139601102R00 | Ruční výkop jam, rýh a šachet v hornině 3 | m3 | 0.285 |  | 0 |  | 0 |  | 0 | 21 | 0 | 0 | 0 | 0 | 0 | 800-1 | RTS 22/ I | RTS 22/ I | 3.533 | 1.01 |  | Práce |  |  |  | POL1_1
|  | s přehozením na vzdálenost do 5 m nebo s naložením na ruční dopravní prostředek | [24 empty] | SPI
|  | viz situace stavby a podélné profily - křížení a souběhy s podzemními inž. sítěmi : (4,00000+1,00000+0,00000)*0,50*0,50*1,20000*0,19000 |  | 0.285 | [22 empty] | VV | 0
|  | viz situace stavby - rozšíření pro odbočky : 0,00000*0,50*0,50*1,20000*0,19000 | [24 empty] | VV | 0
|  | viz situace stavby - ochrana kořenové soustavy stromů : 0,00000*0,50*0,50*1,20000*0,19000 | [24 empty] | VV | 0
32 | 139601103R00 | Ruční výkop jam, rýh a šachet v hornině 4 | m3 | 1.215 |  | 0 |  | 0 |  | 0 | 21 | 0 | 0 | 0 | 0 | 0 | 800-1 | RTS 22/ I | RTS 22/ I | 4.655 | 5.66 |  | Práce |  |  |  | POL1_1
|  | s přehozením na vzdálenost do 5 m nebo s naložením na ruční dopravní prostředek | [24 empty] | SPI
|  | viz situace stavby a podélné profily - křížení a souběhy s podzemními inž. sítěmi : (4,00000+1,00000+0,00000)*0,50*0,50*1,20000*(1-0,19000) |  | 1.215 | [22 empty] | VV | 0
|  | viz situace stavby - rozšíření pro odbočky : 0,00000*0,50*0,50*1,20000*(1-0,19000) | [24 empty] | VV | 0
|  | viz situace stavby - ochrana kořenové soustavy stromů : 0,00000*0,50*0,50*1,20000*(1-0,19000) | [24 empty] | VV | 0
33 | 151201102R00 | Zřízení pažení a rozepření stěn rýh zátažné, hloubky do 4 m | m2 | 24.408 |  | 0 |  | 0 |  | 0 | 21 | 0 | 0.00202 | 0.05 | 0 | 0 | 800-1 | RTS 22/ I | RTS 22/ I | 0.458 | 11.18 |  | Práce |  |  |  | POL1_1
|  | pro podzemní vedení pro všechny šířky rýhy, | [24 empty] | SPI
|  | viz vzorové příčné řezy : 6,00000*2,03400*2*1,00000 |  | 24.408 | [22 empty] | VV | 0
34 | 151201112R00 | Odstranění pažení a rozepření rýh zátažné, hloubky do 4 m | m2 | 24.408 |  | 0 |  | 0 |  | 0 | 21 | 0 | 0 | 0 | 0 | 0 | 800-1 | RTS 22/ I | RTS 22/ I | 0.218 | 5.32 |  | Práce |  |  |  | POL1_1
|  | pro podzemní vedení s uložením materiálu na vzdálenost do 3 m od kraje výkopu, | [24 empty] | SPI
|  | viz vzorové příčné řezy : 6,00000*2,03400*2*1,00000 |  | 24.408 | [22 empty] | VV | 0
35 | 151201301R00 | Zřízení rozepření zapažených stěn výkopů při roubení zátažném, hloubky do 4 m | m3 | 14.6448 |  | 0 |  | 0 |  | 0 | 21 | 0 | 0.00137 | 0.02 | 0 | 0 | 800-1 | RTS 22/ I | RTS 22/ I | 0.164 | 2.4 |  | Práce |  |  |  | POL1_1
|  | s potřebným přepažováním, | [24 empty] | SPI
|  | viz vzorové příčné řezy : 6,00000*2,03400*1,00000*1,20000 |  | 14.6448 | [22 empty] | VV | 0
36 | 151201311R00 | Odstranění rozepření stěn výkopů při roubení zátažném, hloubky do 4 m | m3 | 14.6448 |  | 0 |  | 0 |  | 0 | 21 | 0 | 0 | 0 | 0 | 0 | 800-1 | RTS 22/ I | RTS 22/ I | 0.048 | 0.7 |  | Práce |  |  |  | POL1_1
|  | s uložením materiálu na vzdálenost do 3 m od okraje výkopu, | [24 empty] | SPI
|  | viz vzorové příčné řezy : 6,00000*2,03400*1,00000*1,20000 |  | 14.6448 | [22 empty] | VV | 0
37 | 161101101R00 | Svislé přemístění výkopku z horniny 1 až 4, při hloubce výkopu přes 1 do 2,5 m | m3 | 7.6895 |  | 0 |  | 0 |  | 0 | 21 | 0 | 0 | 0 | 0 | 0 | 800-1 | RTS 22/ I | RTS 22/ I | 0.345 | 2.65 |  | Práce |  |  |  | POL1_1
|  | bez naložení do dopravní nádoby, ale s vyprázdněním dopravní nádoby na hromadu nebo na dopravní prostředek, | [24 empty] | SPI |  | bez naložení do dopravní nádoby, ale s vyprázdněním dopravní nádoby na hromadu nebo na dopravní prostředek,
|  | JÁMY PROTLAKU : 0,00000*(6*3+3*3)*(2,03400+0,50)*0,19000*1 | [24 empty] | VV | 0
|  | JÁMY PROTLAKU : 0,00000*(6*3+3*3)*((0,00000+2,03400)/2+0,50)*(0,48000) | [24 empty] | VV | 0
|  | viz podélné profily a průměrná hloubka rýhy : 6,00000*2,03400*1,20000*1,00000*0,19000*1,00000*1 |  | 2.7825 | [22 empty] | VV | 0
|  | odpočet sejmuté vrtsvy v jiné položce : -6,00000*1,20000*(0,10+0,34000)*1,00000*0,19000*1,00000*1 |  | -0.60192 | [22 empty] | VV | 0
|  | odpočet sejmuté vrtsvy v jiné položce : -0,00000*1,20000*(0,10+0,06)*1,00000*0,19000*1,00000*1 | [24 empty] | VV | 0
|  | odpočet sejmuté vrtsvy v jiné položce : -0,00000*1,20000*0,15*1,00000*0,19000*1,00000*1 | [24 empty] | VV | 0
|  | odpočet sejmuté vrtsvy v jiné položce : -(0,00000-0,00000)*1,20000*0,15*1,00000*0,19000*1,00000*1 | [24 empty] | VV | 0
|  | viz podélné profily a průměrná hloubka rýhy : 6,00000*2,03400*1,20000*1,00000*0,48000*1,00000*1 |  | 7.0295 | [22 empty] | VV | 0
|  | odpočet sejmuté vrtsvy v jiné položce : -6,00000*1,20000*(0,10+0,34000)*1,00000*0,48000*1,00000*1 |  | -1.5206 | [22 empty] | VV | 0
|  | odpočet sejmuté vrtsvy v jiné položce : -0,00000*1,20000*(0,10+0,06)*1,00000*0,48000*1,00000*1 | [24 empty] | VV | 0
|  | odpočet sejmuté vrtsvy v jiné položce : -0,00000*1,20000*0,15*1,00000*0,48000*1,00000*1 | [24 empty] | VV | 0
|  | odpočet sejmuté vrtsvy v jiné položce : -(0,00000-0,00000)*1,20000*0,15*1,00000*0,48000*1,00000*1 | [24 empty] | VV | 0
|  | viz podélné profily a průměrná hloubka rýhy : 6,00000*2,03400*1,20000*0,00000*0,19000*1,00000*0,50 | [24 empty] | VV | 0
|  | odpočet sejmuté vrtsvy v jiné položce : -6,00000*1,20000*(0,10+0,34000)*0,00000*0,19000*1,00000*,5 | [24 empty] | VV | 0
|  | odpočet sejmuté vrtsvy v jiné položce : -0,00000*1,20000*(0,10+0,06)*0,00000*0,19000*1,00000*0,50 | [24 empty] | VV | 0
|  | odpočet sejmuté vrtsvy v jiné položce : -0,00000*1,20000*0,15*0,00000*0,19000*1,00000*0,50 | [24 empty] | VV | 0
|  | odpočet sejmuté vrtsvy v jiné položce : -(0,00000-0,00000)*1,20000*0,15*0,00000*0,19000*1,00000*0,5 | [24 empty] | VV | 0
|  | viz podélné profily a průměrná hloubka rýhy : 6,00000*2,03400*1,20000*0,00000*0,48000*1,00000*0,50 | [24 empty] | VV | 0
|  | odpočet sejmuté vrtsvy v jiné položce : -6,00000*1,20000*(0,10+0,34000)*0,00000*0,48000*1,00000*,5 | [24 empty] | VV | 0
|  | odpočet sejmuté vrtsvy v jiné položce : -0,00000*1,20000*(0,10+0,06)*0,00000*0,48000*1,00000*0,50 | [24 empty] | VV | 0
|  | odpočet sejmuté vrtsvy v jiné položce : -0,00000*1,20000*0,15*0,00000*0,48000*1,00000*0,50 | [24 empty] | VV | 0
|  | odpočet sejmuté vrtsvy v jiné položce : -(0,00000-0,00000)*1,20000*0,15*0,00000*0,48000*1,00000*0,5 | [24 empty] | VV | 0
38 | 161101151R00 | Svislé přemístění výkopku z horniny 5 až 7, při hloubce výkopu přes 1 do 2,5 m | m3 | 3.8593 |  | 0 |  | 0 |  | 0 | 21 | 0 | 0 | 0 | 0 | 0 | 800-1 | RTS 22/ I | RTS 22/ I | 0.484 | 1.87 |  | Práce |  |  |  | POL1_1
|  | bez naložení do dopravní nádoby, ale s vyprázdněním dopravní nádoby na hromadu nebo na dopravní prostředek, | [24 empty] | SPI |  | bez naložení do dopravní nádoby, ale s vyprázdněním dopravní nádoby na hromadu nebo na dopravní prostředek,
|  | TŘÍDA TEŽITELNOSTI 5 : | [24 empty] | VV | 0
|  | JÁMY PROTLAKU : 0,00000*(6*3+3*3)*((0,00000+2,03400)/2+0,50)*(0,20000) | [24 empty] | VV | 0
|  | viz podélné profily a průměrná hloubka rýhy : 6,00000*2,03400*1,20000*0,20000*1,00000*1*1,00000 |  | 2.929 | [22 empty] | VV | 0
|  | odpočet sejmuté vrtsvy v jiné položce : -6,00000*1,20000*(0,10+0,34000)*0,20000*1,00000*1*1,00000 |  | -0.6336 | [22 empty] | VV | 0
|  | odpočet sejmuté vrtsvy v jiné položce : -0,00000*1,20000*(0,10+0,06)*0,20000*1,00000*1*1,00000 | [24 empty] | VV | 0
|  | odpočet sejmuté vrtsvy v jiné položce : -0,00000*1,20000*0,15*0,20000*1,00000*1*1,00000 | [24 empty] | VV | 0
|  | odpočet sejmuté vrtsvy v jiné položce : -(0,00000-0,00000)*1,20000*0,15*0,20000*1,00000*1*1,00000 | [24 empty] | VV | 0
|  | viz podélné profily a průměrná hloubka rýhy : 6,00000*2,03400*1,20000*0,20000*1,00000*0,50*0,00000 | [24 empty] | VV | 0
|  | odpočet sejmuté vrtsvy v jiné položce : -6,00000*1,20000*(0,1+0,34000)*0,20000*1,00000*,50*0,00000 | [24 empty] | VV | 0
|  | odpočet sejmuté vrtsvy v jiné položce : -0,00000*1,20000*(0,10+0,06)*0,20000*1,00000*0,50*0,00000 | [24 empty] | VV | 0
|  | odpočet sejmuté vrtsvy v jiné položce : -0,00000*1,20000*0,15*0,20000*1,00000*0,50*0,00000 | [24 empty] | VV | 0
|  | odpočet sejmuté vrtsvy v jiné položce : -(0,00000-0,00000)*1,20000*0,15*0,20000*1,00000*,50*0,00000 | [24 empty] | VV | 0
|  | viz podélné profily a průměrná hloubka rýhy : 6,00000*1,20000*0,02000*1,00000*0,50*1,00000 |  | 0.072 | [22 empty] | VV | 0
|  | viz podélné profily a průměrná hloubka rýhy : 0,00000*1,50*1,50*0,02000*1,00000*0,50*1,00000 | [24 empty] | VV | 0
|  | TŘÍDA TEŽITELNOSTI 6 : | [24 empty] | VV | 0
|  | JÁMY PROTLAKU : 0,00000*(6*3+3*3)*((0,00000+2,03400)/2+0,50)*(0,10000) | [24 empty] | VV | 0
|  | viz podélné profily a průměrná hloubka rýhy : 6,00000*2,03400*1,20000*0,10000*1,00000*1*1,00000 |  | 1.4645 | [22 empty] | VV | 0
|  | odpočet sejmuté vrtsvy v jiné položce : -6,00000*1,20000*(0,10+0,34000)*0,10000*1,00000*1*1,00000 |  | -0.3168 | [22 empty] | VV | 0
|  | odpočet sejmuté vrtsvy v jiné položce : -0,00000*1,20000*(0,10+0,06)*0,10000*1,00000*1*1,00000 | [24 empty] | VV | 0
|  | odpočet sejmuté vrtsvy v jiné položce : -0,00000*1,20000*0,15*0,10000*1,00000*1*1,00000 | [24 empty] | VV | 0
|  | odpočet sejmuté vrtsvy v jiné položce : -(0,00000-0,00000)*1,20000*0,15*0,10000*1,00000*1*1,00000 | [24 empty] | VV | 0
|  | viz podélné profily a průměrná hloubka rýhy : 6,00000*2,03400*1,20000*0,10000*1,00000*0,50*0,00000 | [24 empty] | VV | 0
|  | odpočet sejmuté vrtsvy v jiné položce : -6,00000*1,20000*(0,1+0,34000)*0,10000*1,00000*,50*0,00000 | [24 empty] | VV | 0
|  | odpočet sejmuté vrtsvy v jiné položce : -0,00000*1,20000*(0,10+0,06)*0,10000*1,00000*0,50*0,00000 | [24 empty] | VV | 0
|  | odpočet sejmuté vrtsvy v jiné položce : -0,00000*1,20000*0,15*0,10000*1,00000*0,50*0,00000 | [24 empty] | VV | 0
|  | odpočet sejmuté vrtsvy v jiné položce : -(0,00000-0,00000)*1,20000*0,15*0,10000*1,00000*,50*0,00000 | [24 empty] | VV | 0
|  | viz podélné profily a průměrná hloubka rýhy : 6,00000*1,20000*0,02000*1,00000*0,50*0,00000 | [24 empty] | VV | 0
|  | viz podélné profily a průměrná hloubka rýhy : 0,00000*1,50*1,50*0,02000*1,00000*0,50*0,00000 | [24 empty] | VV | 0
|  | TŘÍDA TEŽITELNOSTI 7 : | [24 empty] | VV | 0
|  | JÁMY PROTLAKU : 0,00000*(6*3+3*3)*((0,00000+2,03400)/2+0,50)*(0,03000) | [24 empty] | VV | 0
|  | viz podélné profily a průměrná hloubka rýhy : 6,00000*2,03400*1,20000*0,03000*1,00000*1*1,00000 |  | 0.43934 | [22 empty] | VV | 0
|  | odpočet sejmuté vrtsvy v jiné položce : -6,00000*1,20000*(0,10+0,34000)*0,03000*1,00000*1*1,00000 |  | -0.09504 | [22 empty] | VV | 0
|  | odpočet sejmuté vrtsvy v jiné položce : -0,00000*1,20000*(0,10+0,06)*0,03000*1,00000*1*1,00000 | [24 empty] | VV | 0
|  | odpočet sejmuté vrtsvy v jiné položce : -0,00000*1,20000*0,15*0,03000*1,00000*1*1,00000 | [24 empty] | VV | 0
|  | odpočet sejmuté vrtsvy v jiné položce : -(0,00000-0,00000)*1,20000*0,15*0,03000*1,00000*1*1,00000 | [24 empty] | VV | 0
|  | viz podélné profily a průměrná hloubka rýhy : 6,00000*2,03400*1,20000*0,03000*1,00000*0,50*0,00000 | [24 empty] | VV | 0
|  | odpočet sejmuté vrtsvy v jiné položce : -6,00000*1,20000*(0,1+0,34000)*0,03000*1,00000*,50*0,00000 | [24 empty] | VV | 0
|  | odpočet sejmuté vrtsvy v jiné položce : -0,00000*1,20000*(0,10+0,06)*0,03000*1,00000*0,50*0,00000 | [24 empty] | VV | 0
|  | odpočet sejmuté vrtsvy v jiné položce : -0,00000*1,20000*0,15*0,03000*1,00000*0,50*0,00000 | [24 empty] | VV | 0
|  | odpočet sejmuté vrtsvy v jiné položce : -(0,00000-0,00000)*1,20000*0,15*0,03000*1,00000*,50*0,00000 | [24 empty] | VV | 0
39 | 162701105R00 | Vodorovné přemístění výkopku z horniny 1 až 4, na vzdálenost přes 9 000 do 10 000 m | m3 | 7.2682 |  | 0 |  | 0 |  | 0 | 21 | 0 | 0 | 0 | 0 | 0 | 800-1 | RTS 22/ I | RTS 22/ I | 0.011 | 0.08 |  | Práce |  |  |  | POL1_1
|  | po suchu, bez naložení výkopku, avšak se složením bez rozhrnutí, zpáteční cesta vozidla. | [24 empty] | SPI
|  | VYTLAČENÁ ZEMINA - RÝHY : 6,00000*(0,15533+0,53646+(Pi*0,10000^2))*(0,19000+0,48000) |  | 2.9073 | [22 empty] | VV | 0
|  | VYTLAČENÁ ZEMINA - ZÁŘEZY : 0,00000*(0,12549+0,49399+(Pi*0,10000^2))*(0,19000+0,48000) | [24 empty] | VV | 0
|  | VYTLAČENÁ ZEMINA - ŠACHTY : 0,00000*2,03400*1,1876*(0,19000+0,48000) | [24 empty] | VV | 0
|  | VYTLAČENÁ ZEMINA - ZÁSYP RÝHY - VÝMĚNA ZEMINY : (6,00000+0,00000)*1,08480*(0,19000+0,48000) |  | 4.3609 | [22 empty] | VV | 0
|  | VYTLAČENÁ ZEMINA - ZÁSYP ZÁŘEZU - VÝMĚNA ZEMINY : 0,00000*0,00000*(0,19000+0,48000) | [24 empty] | VV | 0
|  | VYTLAČENÁ ZEMINA - VPUSTĚ : 0,00000*(0,90*0,90*(0,60+0,18+0,59+0,59)) | [24 empty] | VV | 0
40 | 162701155R00 | Vodorovné přemístění výkopku z horniny 5 až 7, na vzdálenost přes 9 000 do 10 000 m | m3 | 3.7239 |  | 0 |  | 0 |  | 0 | 21 | 0 | 0 | 0 | 0 | 0 | 800-1 | RTS 22/ I | RTS 22/ I | 0.012 | 0.04 |  | Práce |  |  |  | POL1_1
|  | po suchu, bez naložení výkopku, avšak se složením bez rozhrnutí, zpáteční cesta vozidla. | [24 empty] | SPI
|  | VYTLAČENÁ ZEMINA - RÝHY : 6,00000*(0,15533+0,53646+(Pi*0,10000^2))*(0,20000) |  | 0.86785 | [22 empty] | VV | 0
|  | VYTLAČENÁ ZEMINA - ZÁŘEZY : 0,00000*(0,12549+0,49399+(Pi*0,10000^2))*(0,20000) | [24 empty] | VV | 0
|  | VYTLAČENÁ ZEMINA - ŠACHTY : 0,00000*2,03400*1,1876*(0,20000) | [24 empty] | VV | 0
|  | VYTLAČENÁ ZEMINA - RÝHY : 6,00000*1,20000*0,02000 |  | 0.144 | [22 empty] | VV | 0
|  | VYTLAČENÁ ZEMINA - ŠACHTY : 0,00000*1,50*1,50*0,02000 | [24 empty] | VV | 0
|  | VYTLAČENÁ ZEMINA - RÝHY : 6,00000*(0,15533+0,53646+(Pi*0,10000^2))*(0,10000) |  | 0.43392 | [22 empty] | VV | 0
|  | VYTLAČENÁ ZEMINA - ZÁŘEZY : 0,00000*(0,12549+0,49399+(Pi*0,10000^2))*(0,10000) | [24 empty] | VV | 0
|  | VYTLAČENÁ ZEMINA - ŠACHTY : 0,00000*2,03400*1,1876*(0,10000) | [24 empty] | VV | 0
|  | VYTLAČENÁ ZEMINA - RÝHY : 6,00000*(0,15533+0,53646+(Pi*0,10000^2))*(0,03000) |  | 0.13018 | [22 empty] | VV | 0
|  | VYTLAČENÁ ZEMINA - ZÁŘEZY : 0,00000*(0,12549+0,49399+(Pi*0,10000^2))*(0,03000) | [24 empty] | VV | 0
|  | VYTLAČENÁ ZEMINA - ŠACHTY : 0,00000*2,03400*1,1876*(0,03000) | [24 empty] | VV | 0
|  | VYTLAČENÁ ZEMINA - ZÁSYP RÝHY - VÝMĚNA ZEMINY : (6,00000+0,00000)*1,08480*(0,20000+0,10000+0,03000) |  | 2.1479 | [22 empty] | VV | 0
|  | VYTLAČENÁ ZEMINA - ZÁSYP ZÁŘEZU - VÝMĚNA ZEMINY : 0,00000*0,00000*(0,20000+0,10000+0,03000) | [24 empty] | VV | 0
41 | 162701109R00 | Vodorovné přemístění výkopku příplatek k ceně za každých dalších i započatých 1 000 m přes 10 000 m z horniny 1 až 4 | m3 | 29.0727 |  | 0 |  | 0 |  | 0 | 21 | 0 | 0 | 0 | 0 | 0 | 800-1 | RTS 22/ I | RTS 22/ I | 0 | 0 |  | Práce |  |  |  | POL1_1
|  | po suchu, bez naložení výkopku, avšak se složením bez rozhrnutí, zpáteční cesta vozidla. | [24 empty] | SPI
|  | VYTLAČENÁ ZEMINA - RÝHY x VZDÁLENOST : 6,00000*(0,15533)*(0,19000+0,48000)*4,00000 |  | 2.4977 | [22 empty] | VV | 0
|  | VYTLAČENÁ ZEMINA - RÝHY x VZDÁLENOST : 6,00000*(0,53646+(Pi*0,10000^2))*(0,19000+0,48000)*4,00000 |  | 9.1315 | [22 empty] | VV | 0
|  | VYTLAČENÁ ZEMINA - ZÁŘEZY x VZDÁLENOST : 0,00000*(0,12549)*(0,19000+0,48000)*4,00000 | [24 empty] | VV | 0
|  | VYTLAČENÁ ZEMINA - ZÁŘEZY x VZDÁLENOST : 0,00000*(0,49399+(Pi*0,10000^2))*(0,19000+0,48000)*4,00000 | [24 empty] | VV | 0
|  | VYTLAČENÁ ZEMINA - ŠACHTY x VZDÁLENOST : 0,00000*2,03400*1,1876*(0,19000+0,48000)*4,00000 | [24 empty] | VV | 0
|  | VYTLAČENÁ ZEMINA - ZÁSYP RÝHY - VÝMĚNA ZEMINY : (6,00000+0,00000)*1,08480*(0,19000+0,48000)*4,00000 |  | 17.4436 | [22 empty] | VV | 0
|  | VYTLAČENÁ ZEMINA - ZÁSYP ZÁŘEZU - VÝMĚNA ZEMINY : 0,00000*0,00000*(0,19000+0,48000)*4,00000 | [24 empty] | VV | 0
|  | VYTLAČENÁ ZEMINA - VPUSTĚ : 0,00000*(0,90*0,90*(0,60+0,18+0,59+0,59))*4,00000 | [24 empty] | VV | 0
42 | 162701159R00 | Vodorovné přemístění výkopku příplatek k ceně za každých dalších i započatých 1 000 m přes 10 000 m z horniny 5 až 7 | m3 | 14.8954 |  | 0 |  | 0 |  | 0 | 21 | 0 | 0 | 0 | 0 | 0 | 800-1 | RTS 22/ I | RTS 22/ I | 0 | 0 |  | Práce |  |  |  | POL1_1
|  | po suchu, bez naložení výkopku, avšak se složením bez rozhrnutí, zpáteční cesta vozidla. | [24 empty] | SPI
|  | VYTLAČENÁ ZEMINA - RÝHY : 6,00000*(0,15533+0,53646+(Pi*0,10000^2))*(0,20000)*4,00000 |  | 3.4714 | [22 empty] | VV | 0
|  | VYTLAČENÁ ZEMINA - ZÁŘEZY : 0,00000*(0,12549+0,49399+(Pi*0,10000^2))*(0,20000)*4,00000 | [24 empty] | VV | 0
|  | VYTLAČENÁ ZEMINA - ŠACHTY : 0,00000*2,03400*1,1876*(0,20000)*4,00000 | [24 empty] | VV | 0
|  | VYTLAČENÁ ZEMINA - RÝHY : 6,00000*1,20000*0,02000*4,00000 |  | 0.576 | [22 empty] | VV | 0
|  | VYTLAČENÁ ZEMINA - ŠACHTY : 0,00000*1,50*1,50*0,02000*4,00000 | [24 empty] | VV | 0
|  | VYTLAČENÁ ZEMINA - RÝHY : 6,00000*(0,15533+0,53646+(Pi*0,10000^2))*(0,10000)*4,00000 |  | 1.7357 | [22 empty] | VV | 0
|  | VYTLAČENÁ ZEMINA - ZÁŘEZY : 0,00000*(0,12549+0,49399+(Pi*0,10000^2))*(0,10000)*4,00000 | [24 empty] | VV | 0
|  | VYTLAČENÁ ZEMINA - ŠACHTY : 0,00000*2,03400*1,1876*(0,10000)*4,00000 | [24 empty] | VV | 0
|  | VYTLAČENÁ ZEMINA - RÝHY : 6,00000*(0,15533+0,53646+(Pi*0,10000^2))*(0,03000)*4,00000 |  | 0.52071 | [22 empty] | VV | 0
|  | VYTLAČENÁ ZEMINA - ZÁŘEZY : 0,00000*(0,12549+0,49399+(Pi*0,10000^2))*(0,03000)*4,00000 | [24 empty] | VV | 0
|  | VYTLAČENÁ ZEMINA - ŠACHTY : 0,00000*2,03400*1,1876*(0,03000)*4,00000 | [24 empty] | VV | 0
|  | VYTLAČENÁ ZEMINA - ZÁSYP RÝHY - VÝMĚNA ZEMINY : (6,00000+0,00000)*1,08480*(0,20000+0,10000+0,03000)*4,00000 |  | 8.5916 | [22 empty] | VV | 0
|  | VYTLAČENÁ ZEMINA - ZÁSYP ZÁŘEZU - VÝMĚNA ZEMINY : 0,00000*0,00000*(0,20000+0,10000+0,03000)*4,00000 | [24 empty] | VV | 0
43 | 171201201R00 | Uložení sypaniny na dočasnou skládku tak, že na 1 m2 plochy připadá přes 2 m3 výkopku nebo ornice | m3 | 10.992 |  | 0 |  | 0 |  | 0 | 21 | 0 | 0 | 0 | 0 | 0 | 800-1 | RTS 22/ I | RTS 22/ I | 0.009 | 0.1 |  | Práce |  |  |  | POL1_1
|  | VYTLAČENÁ ZEMINA - RÝHY : 6,00000*(0,15533+0,53646+(Pi*0,10000^2))*(0,19000+0,48000) |  | 2.9073 | [22 empty] | VV | 0
|  | VYTLAČENÁ ZEMINA - ZÁŘEZY : 0,00000*(0,12549+0,49399+(Pi*0,10000^2))*(0,19000+0,48000) | [24 empty] | VV | 0
|  | VYTLAČENÁ ZEMINA - ŠACHTY : 0,00000*2,03400*1,1876*(0,19000+0,48000) | [24 empty] | VV | 0
|  | VYTLAČENÁ ZEMINA - ZÁSYP RÝHY - VÝMĚNA ZEMINY : (6,00000+0,00000)*1,08480*(0,19000+0,48000) |  | 4.3609 | [22 empty] | VV | 0
|  | VYTLAČENÁ ZEMINA - ZÁSYP ZÁŘEZU - VÝMĚNA ZEMINY : 0,00000*0,00000*(0,19000+0,48000) | [24 empty] | VV | 0
|  | VYTLAČENÁ ZEMINA - RÝHY : 6,00000*(0,15533+0,53646+(Pi*0,10000^2))*(0,20000) |  | 0.86785 | [22 empty] | VV | 0
|  | VYTLAČENÁ ZEMINA - ZÁŘEZY : 0,00000*(0,12549+0,49399+(Pi*0,10000^2))*(0,20000) | [24 empty] | VV | 0
|  | VYTLAČENÁ ZEMINA - ŠACHTY : 0,00000*2,03400*1,1876*(0,20000) | [24 empty] | VV | 0
|  | VYTLAČENÁ ZEMINA - RÝHY : 6,00000*(0,15533+0,53646+(Pi*0,10000^2))*(0,10000) |  | 0.43392 | [22 empty] | VV | 0
|  | VYTLAČENÁ ZEMINA - ZÁŘEZY : 0,00000*(0,12549+0,49399+(Pi*0,10000^2))*(0,10000) | [24 empty] | VV | 0
|  | VYTLAČENÁ ZEMINA - ŠACHTY : 0,00000*2,03400*1,1876*(0,10000) | [24 empty] | VV | 0
|  | VYTLAČENÁ ZEMINA - RÝHY : 6,00000*(0,15533+0,53646+(Pi*0,10000^2))*(0,03000) |  | 0.13018 | [22 empty] | VV | 0
|  | VYTLAČENÁ ZEMINA - ZÁŘEZY : 0,00000*(0,12549+0,49399+(Pi*0,10000^2))*(0,03000) | [24 empty] | VV | 0
|  | VYTLAČENÁ ZEMINA - ŠACHTY : 0,00000*2,03400*1,1876*(0,03000) | [24 empty] | VV | 0
|  | VYTLAČENÁ ZEMINA - ZÁSYP RÝHY - VÝMĚNA ZEMINY : (6,00000+0,00000)*1,08480*(0,20000+0,10000+0,03000) |  | 2.1479 | [22 empty] | VV | 0
|  | VYTLAČENÁ ZEMINA - ZÁSYP ZÁŘEZU - VÝMĚNA ZEMINY : 0,00000*0,00000*(0,20000+0,10000+0,03000) | [24 empty] | VV | 0
|  | VYTLAČENÁ ZEMINA - RÝHY : 6,00000*1,20000*0,02000 |  | 0.144 | [22 empty] | VV | 0
|  | VYTLAČENÁ ZEMINA - ŠACHTY : 0,00000*1,50*1,50*0,02000 | [24 empty] | VV | 0
|  | VYTLAČENÁ ZEMINA - VPUSTĚ : 0,00000*(0,90*0,90*(0,60+0,18+0,59+0,59)) | [24 empty] | VV | 0
44 | 174101101R00 | Zásyp sypaninou se zhutněním jam, šachet, rýh nebo kolem objektů v těchto vykopávkách | m3 | 8.7816 |  | 0 |  | 0 |  | 0 | 21 | 0 | 0 | 0 | 0 | 0 | 800-1 | RTS 22/ I | RTS 22/ I | 0.202 | 1.77 |  | Práce |  |  |  | POL1_1
|  | z jakékoliv horniny s uložením výkopku po vrstvách, | [24 empty] | SPI
|  | včetně strojního přemístění materiálu pro zásyp ze vzdálenosti do 10 m od okraje zásypu | [24 empty] | POP
|  | JÁMY PROTLAKU : 0,00000*(6*3+3*3)*(2,03400+0,50)*0,19000 | [24 empty] | VV | 0
|  | odpočet sejmuté vrtsvy v jiné položce : -0,00000*(6*3+3*3)*0,15 | [24 empty] | VV | 0
|  | JÁMY PROTLAKU : 0,00000*(6*3+3*3)*(2,03400+0,50)*0,48000 | [24 empty] | VV | 0
|  | viz podélné profily a průměrná hloubka rýhy : 6,00000*2,03400*1,20000*1,00000*0,19000 |  | 2.7825 | [22 empty] | VV | 0
|  | odpočet sejmuté vrtsvy v jiné položce : -6,00000*1,20000*(0,10+0,34000)*1,00000*0,19000 |  | -0.60192 | [22 empty] | VV | 0
|  | odpočet sejmuté vrtsvy v jiné položce : -0,00000*1,20000*(0,10+0,06)*1,00000*0,19000 | [24 empty] | VV | 0
|  | odpočet sejmuté vrtsvy v jiné položce : -0,00000*1,20000*0,15*1,00000*0,19000 | [24 empty] | VV | 0
|  | odpočet sejmuté vrtsvy v jiné položce : -(0,00000-0,00000)*1,20000*0,15*1,00000*0,19000 | [24 empty] | VV | 0
|  | viz podélné profily a průměrná hloubka rýhy : 6,00000*2,03400*1,20000*0,00000*0,19000 | [24 empty] | VV | 0
|  | odpočet sejmuté vrtsvy v jiné položce : -6,00000*1,20000*(0,10+0,34000)*0,00000*0,19000 | [24 empty] | VV | 0
|  | odpočet sejmuté vrtsvy v jiné položce : -0,00000*1,20000*(0,10+0,06)*0,00000*0,19000 | [24 empty] | VV | 0
|  | odpočet sejmuté vrtsvy v jiné položce : -0,00000*1,20000*0,15*0,00000*0,19000 | [24 empty] | VV | 0
|  | odpočet sejmuté vrtsvy v jiné položce : -(0,00000-0,00000)*1,20000*0,15*0,00000*0,19000 | [24 empty] | VV | 0
|  | viz podélné profily a průměrná hloubka rýhy : 6,00000*2,03400*1,20000*1,00000*0,48000 |  | 7.0295 | [22 empty] | VV | 0
|  | odpočet sejmuté vrtsvy v jiné položce : -6,00000*1,20000*(0,10+0,34000)*1,00000*0,48000 |  | -1.5206 | [22 empty] | VV | 0
|  | odpočet sejmuté vrtsvy v jiné položce : -0,00000*1,20000*(0,10+0,06)*1,00000*0,48000 | [24 empty] | VV | 0
|  | odpočet sejmuté vrtsvy v jiné položce : -0,00000*1,20000*0,15*1,00000*0,48000 | [24 empty] | VV | 0
|  | odpočet sejmuté vrtsvy v jiné položce : -(0,00000-0,00000)*1,20000*0,15*1,00000*0,48000 | [24 empty] | VV | 0
|  | viz podélné profily a průměrná hloubka rýhy : 6,00000*2,03400*1,20000*0,00000*0,48000 | [24 empty] | VV | 0
|  | odpočet sejmuté vrtsvy v jiné položce : -6,00000*1,20000*(0,10+0,34000)*0,00000*0,48000 | [24 empty] | VV | 0
|  | odpočet sejmuté vrtsvy v jiné položce : -0,00000*1,20000*(0,10+0,06)*0,00000*0,48000 | [24 empty] | VV | 0
|  | odpočet sejmuté vrtsvy v jiné položce : -0,00000*1,20000*0,15*0,00000*0,48000 | [24 empty] | VV | 0
|  | odpočet sejmuté vrtsvy v jiné položce : -(0,00000-0,00000)*1,20000*0,15*0,00000*0,48000 | [24 empty] | VV | 0
|  | viz podélné profily a průměrná hloubka rýhy : 6,00000*2,03400*1,20000*0,20000 |  | 2.929 | [22 empty] | VV | 0
|  | odpočet sejmuté vrtsvy v jiné položce : -6,00000*1,20000*(0,10+0,34000)*0,20000 |  | -0.6336 | [22 empty] | VV | 0
|  | odpočet sejmuté vrtsvy v jiné položce : -0,00000*1,20000*(0,10+0,06)*0,20000 | [24 empty] | VV | 0
|  | odpočet sejmuté vrtsvy v jiné položce : -0,00000*1,20000*0,15*0,20000 | [24 empty] | VV | 0
|  | odpočet sejmuté vrtsvy v jiné položce : -(0,00000-0,00000)*1,20000*0,15*0,20000 | [24 empty] | VV | 0
|  | viz podélné profily a průměrná hloubka rýhy : 6,00000*2,03400*1,20000*0,10000 |  | 1.4645 | [22 empty] | VV | 0
|  | odpočet sejmuté vrtsvy v jiné položce : -6,00000*1,20000*(0,10+0,34000)*0,10000 |  | -0.3168 | [22 empty] | VV | 0
|  | odpočet sejmuté vrtsvy v jiné položce : -0,00000*1,20000*(0,10+0,06)*0,10000 | [24 empty] | VV | 0
|  | odpočet sejmuté vrtsvy v jiné položce : -0,00000*1,20000*0,15*0,10000 | [24 empty] | VV | 0
|  | odpočet sejmuté vrtsvy v jiné položce : -(0,00000-0,00000)*1,20000*0,15*0,10000 | [24 empty] | VV | 0
|  | viz podélné profily a průměrná hloubka rýhy : 6,00000*2,03400*1,20000*0,03000 |  | 0.43934 | [22 empty] | VV | 0
|  | odpočet sejmuté vrtsvy v jiné položce : -6,00000*1,20000*(0,10+0,34000)*0,03000 |  | -0.09504 | [22 empty] | VV | 0
|  | odpočet sejmuté vrtsvy v jiné položce : -0,00000*1,20000*(0,10+0,06)*0,03000 | [24 empty] | VV | 0
|  | odpočet sejmuté vrtsvy v jiné položce : -0,00000*1,20000*0,15*0,03000 | [24 empty] | VV | 0
|  | odpočet sejmuté vrtsvy v jiné položce : -(0,00000-0,00000)*1,20000*0,15*0,03000 | [24 empty] | VV | 0
|  | VYTLAČENÁ ZEMINA - RÝHY : -6,00000*(0,15533+0,53646+(Pi*0,10000^2)) |  | -4.3392 | [22 empty] | VV | 0
|  | VYTLAČENÁ ZEMINA - ŠACHTY : -0,00000*2,03400*1,1876*((6,00000+0,00000)/6,00000) | [24 empty] | VV | 0
|  | viz podélné profily a průměrná hloubka rýhy : 6,00000*1,20000*0,02000 |  | 0.144 | [22 empty] | VV | 0
|  | viz podélné profily a průměrná hloubka rýhy : 0,00000*1,50*1,50*0,02000 | [24 empty] | VV | 0
|  | VYTLAČENÁ ZEMINA - VPUSTĚ : 0,00000*(0,90*0,90*(0,60+0,18+0,59+0,59)) | [24 empty] | VV | 0
|  | VYTLAČENÁ ZEMINA - VPUSTĚ : -0,00000*(PI*0,30*0,30*(0,60+0,18+0,59+0,59)) | [24 empty] | VV | 0
|  | viz situace stavby a podélné profily - křížení a souběhy s podzemními inž. sítěmi : (4,00000+1,00000+0,00000)*0,50*0,50*1,20000 |  | 1.5 | [22 empty] | VV | 0
|  | viz situace stavby - rozšíření pro odbočky : 0,00000*0,50*0,50*1,20000 | [24 empty] | VV | 0
|  | viz situace stavby - ochrana kořenové soustavy stromů : 0,00000*0,50*0,50*1,20000 | [24 empty] | VV | 0
45 | 175101101R00 | Obsyp potrubí bez prohození sypaniny, bez dodávky obsypového materiálu | m3 | 3.2188 |  | 0 |  | 0 |  | 0 | 21 | 0 | 0 | 0 | 0 | 0 | 800-1 | RTS 22/ I | RTS 22/ I | 1.587 | 5.11 |  | Práce |  |  |  | POL1_1
|  | sypaninou z vhodných hornin tř. 1 - 4 nebo materiálem připraveným podél výkopu ve vzdálenosti do 3 m od jeho kraje, pro jakoukoliv hloubku výkopu a jakoukoliv míru zhutnění, | [24 empty] | SPI |  | sypaninou z vhodných hornin tř. 1 - 4 nebo materiálem připraveným podél výkopu ve vzdálenosti do 3 m od jeho kraje, pro jakoukoliv hloubku výkopu a jakoukoliv míru zhutnění,
|  | viz vzorové příčné řezy : 6,00000*0,53646 |  | 3.2188 | [22 empty] | VV | 0
|  | viz vzorové příčné řezy : 0,00000*0,49399 | [24 empty] | VV | 0
46 | 199000002R00 | Poplatky za skládku horniny 1- 4, skupina 17 05 04 z Katalogu odpadů | m3 | 7.2682 |  | 0 |  | 0 |  | 0 | 21 | 0 | 0 | 0 | 0 | 0 | 800-1 | RTS 22/ I | RTS 22/ I | 0 | 0 |  | Práce |  |  |  | POL1_1
|  | VYTLAČENÁ ZEMINA RÝHY : 6,00000*(0,15533+0,53646+(Pi*0,10000^2))*(0,19000+0,48000) |  | 2.9073 | [22 empty] | VV | 0
|  | VYTLAČENÁ ZEMINA ZÁŘEZ : 0,00000*(0,49399+(Pi*0,10000^2))*(0,19000+0,48000) | [24 empty] | VV | 0
|  | VYTLAČENÁ ZEMINA ZÁŘEZ : 0,00000*(0,12549)*(0,19000+0,48000) | [24 empty] | VV | 0
|  | VYTLAČENÁ ZEMINA ŠACHTY : 0,00000*2,03400*1,1876*(0,19000+0,48000) | [24 empty] | VV | 0
|  | VYTLAČENÁ ZEMINA - ZÁSYP RÝHY - VÝMĚNA ZEMINY : (6,00000+0,00000)*1,08480*(0,19000+0,48000) |  | 4.3609 | [22 empty] | VV | 0
|  | VYTLAČENÁ ZEMINA - ZÁSYP ZÁŘEZU - VÝMĚNA ZEMINY : 0,00000*0,00000*(0,19000+0,48000) | [24 empty] | VV | 0
|  | VYTLAČENÁ ZEMINA - VPUSTĚ : 0,00000*(0,90*0,90*(0,60+0,18+0,59+0,59))*(0,19000+0,48000) | [24 empty] | VV | 0
|  | VYTLAČENÁ ZEMINA - VPUSTĚ : -0,00000*(PI*0,30*0,30*(0,60+0,18+0,59+0,59))*(0,19000+0,48000) | [24 empty] | VV | 0
47 | 199000003R00 | Poplatky za skládku horniny 5 - 7, skupina 17 05 04 z Katalogu odpadů | m3 | 3.7239 |  | 0 |  | 0 |  | 0 | 21 | 0 | 0 | 0 | 0 | 0 | 800-1 | RTS 22/ I | RTS 22/ I | 0 | 0 |  | Práce |  |  |  | POL1_
|  | VYTLAČENÁ ZEMINA RÝHY : 6,00000*(0,15533+0,53646+(Pi*0,10000^2))*(0,20000) |  | 0.86785 | [22 empty] | VV | 0
|  | VYTLAČENÁ ZEMINA ZÁŘEZ : 0,00000*(0,12549+0,49399+(Pi*0,10000^2))*(0,20000) | [24 empty] | VV | 0
|  | VYTLAČENÁ ZEMINA ŠACHTY : 0,00000*2,03400*1,1876*(0,20000) | [24 empty] | VV | 0
|  | VYTLAČENÁ ZEMINA RÝHY : 6,00000*(0,15533+0,53646+(Pi*0,10000^2))*(0,10000) |  | 0.43392 | [22 empty] | VV | 0
|  | VYTLAČENÁ ZEMINA ZÁŘEZ : 0,00000*(0,12549+0,49399+(Pi*0,10000^2))*(0,10000) | [24 empty] | VV | 0
|  | VYTLAČENÁ ZEMINA ŠACHTY : 0,00000*2,03400*1,1876*(0,10000) | [24 empty] | VV | 0
|  | VYTLAČENÁ ZEMINA RÝHY : 6,00000*(0,15533+0,53646+(Pi*0,10000^2))*(0,03000) |  | 0.13018 | [22 empty] | VV | 0
|  | VYTLAČENÁ ZEMINA ZÁŘEZ : 0,00000*(0,12549+0,49399+(Pi*0,10000^2))*(0,03000) | [24 empty] | VV | 0
|  | VYTLAČENÁ ZEMINA ŠACHTY : 0,00000*2,03400*1,1876*(0,03000) | [24 empty] | VV | 0
|  | VYTLAČENÁ ZEMINA RÝHY : 6,00000*1,20000*0,02000 |  | 0.144 | [22 empty] | VV | 0
|  | VYTLAČENÁ ZEMINA ŠACHTY : 0,00000*1,50*1,50*0,02000 | [24 empty] | VV | 0
|  | VYTLAČENÁ ZEMINA - ZÁSYP RÝHY - VÝMĚNA ZEMINY : (6,00000+0,00000)*1,08480*(0,20000+0,10000+0,03000) |  | 2.1479 | [22 empty] | VV | 0
|  | VYTLAČENÁ ZEMINA - ZÁSYP ZÁŘEZU - VÝMĚNA ZEMINY : 0,00000*0,00000*(0,20000+0,10000+0,03000) | [24 empty] | VV | 0
|  | VYTLAČENÁ ZEMINA - VPUSTĚ : 0,00000*(0,90*0,90*(0,60+0,18+0,59+0,59))*(0,20000+0,10000+0,03000) | [24 empty] | VV | 0
|  | VYTLAČENÁ ZEMINA - VPUSTĚ : -0,00000*(PI*0,30*0,30*(0,60+0,18+0,59+0,59))*(0,20000+0,10000+0,03000) | [24 empty] | VV | 0
48 | 110002202T00 | Geodetické zaměření skutečného provedení objektu | m | 6 |  | 0 |  | 0 |  | 0 | 21 | 0 | 0 | 0 | 0 | 0 |  | Vlastní | MProjektCZ | 0 | 0 |  | Práce |  |  |  | POL1_1
|  | viz. situace stavby - výpis délek potrubí : 6,00000 |  | 6 | [22 empty] | VV | 0
49 | 110002205T00 | Geometrický plán pro vyznačení rozs. věcn. břemene, k trase zřizovaného podzemního vedení | 100 m | 0.06 |  | 0 |  | 0 |  | 0 | 21 | 0 | 0 | 0 | 0 | 0 |  | Vlastní | MProjektCZ | 0 | 0 |  | Práce |  |  |  | POL1_1
|  | viz. situace stavby - výpis délek potrubí : 6,00000/100 |  | 0.06 | [22 empty] | VV | 0
50 | 58337330R | štěrkopísek frakce 0,0 až 22,0 mm; třída A | t | 5.6328 |  | 0 |  | 0 |  | 0 | 21 | 0 | 1 | 5.63 | 0 | 0 | SPCM | RTS 22/ I | RTS 22/ I | 0 | 0 |  | Specifikace |  |  |  | POL3_1
|  | viz vzorové příčné řezy : 6,00000*0,53646*1,75 |  | 5.6328 | [22 empty] | VV | 0
|  | viz vzorové příčné řezy : 0,00000*0,49399*1,75 | [24 empty] | VV | 0
|  | VYTLAČENÁ ZEMINA - VPUSTĚ : 0,00000*(0,90*0,90*(0,60+0,18+0,59+0,59))*1,75 | [24 empty] | VV | 0
|  | VYTLAČENÁ ZEMINA - VPUSTĚ : -0,00000*(PI*0,30*0,30*(0,60+0,18+0,59+0,59))*1,75 | [24 empty] | VV | 0
51 | 58337333R | štěrkopísek frakce 0,0 až 32,0 mm; třída A | t | 11.3904 |  | 0 |  | 0 |  | 0 | 21 | 0 | 1 | 11.39 | 0 | 0 | SPCM | RTS 22/ I | RTS 22/ I | 0 | 0 |  | Specifikace |  |  |  | POL3_1
|  | SPECIFIKACE MOŽNÉ ZÁMĚNY DRUHU ZÁSYPOVÉHO MATERIÁLU : | [24 empty] | VV | 0
|  | JE UVEDENA VE VZOROVÉM PŘÍČNÉM ŘEZU : | [24 empty] | VV | 0
|  | A DOKLADOVÉ ČÁSTI - STATICKÝ VÝPOČET : | [24 empty] | VV | 0
|  | POVOLENÝCH DEFORMACÍ POTRUBÍ : | [24 empty] | VV | 0
|  | viz vzorové příčné řezy - ZÁSYP RÝHY - VÝMĚNA ZEMINY : (6,00000+0,00000)*1,08480*1,75 |  | 11.3904 | [22 empty] | VV | 0
|  | viz vzorové příčné řezy - ZÁSYP ZÁŘEZU - VÝMĚNA ZEMINY : 0,00000*0,00000*1,75 | [24 empty] | VV | 0
Díl: | 2 | Základy a zvláštní zakládání |  |  |  | 0 |  | 0 |  | 0 |  | 0 |  | 0.99 |  | 0 |  |  |  |  | 0.94 | [5 empty] | DIL
52 | 212792112R00 | Montáž trativodů z flexibilních trubek jakékoliv DN | m | 4.5 |  | 0 |  | 0 |  | 0 | 21 | 0 | 0.22107 | 0.99 | 0 | 0 | 827-1 | RTS 22/ I | RTS 22/ I | 0.185 | 0.83 |  | Práce |  |  |  | POL1_1
|  | se zřízením štěrkopískového lože pod trubky a s jejich obsypem v průměrném celkovém množství do 0,15 m3/m, | [24 empty] | SPI |  | se zřízením štěrkopískového lože pod trubky a s jejich obsypem v průměrném celkovém množství do 0,15 m3/m,
|  | viz vzorové příčné řezy : (6,00000-0,00000-0,00000)*0,75 |  | 4.5 | [22 empty] | VV | 0
53 | 212971110R00 | Zřízení opláštění odvod. trativodů z geotextilie o sklonu do 2,5, | m2 | 1.4137 |  | 0 |  | 0 |  | 0 | 21 | 0 | 0.00018 | 0 | 0 | 0 | 800-2 | RTS 22/ I | RTS 22/ I | 0.075 | 0.11 |  | Práce |  |  |  | POL1_
|  | v rýze nebo v zářezu se stěnami, | [24 empty] | SPI
|  | viz vzorové příčné řezy : (6,00000-0,00000-0,00000)*0,75*2*pi*0,05 |  | 1.4137 | [22 empty] | VV | 0
54 | 28611223.AR | trubka plastová drenážní PVC; ohebná; perforovaná po celém obvodu; DN 100,0 mm | m | 4.9185 |  | 0 |  | 0 |  | 0 | 21 | 0 | 0.00048 | 0 | 0 | 0 | SPCM | RTS 22/ I | RTS 22/ I | 0 | 0 |  | Specifikace |  |  |  | POL3_1
|  | viz vzorové příčné řezy : (6,00000-0,00000-0,00000)*0,75*1,093 |  | 4.9185 | [22 empty] | VV | 0
55 | 69366016R | geotextilie směs přírodních a syntetických vláken; funkce separační, ochranná; plošná hmotnost 250 g/m2 | m | 1.6258 |  | 0 |  | 0 |  | 0 | 21 | 0 | 0.00038 | 0 | 0 | 0 | SPCM | RTS 22/ I | RTS 22/ I | 0 | 0 |  | Specifikace |  |  |  | POL3_
|  | viz vzorové příčné řezy : (6,00000-0,00000-0,00000)*0,75*2*pi*0,05*1,15 |  | 1.6258 | [22 empty] | VV | 0
Díl: | 3 | Svislé a kompletní konstrukce |  |  |  | 0 |  | 0 |  | 0 |  | 0 |  | 0 |  | 0 |  |  |  |  | 1.76 | [5 empty] | DIL
56 | 359901111R00 | Vyčištění stok jakékoliv výšky | m | 6 |  | 0 |  | 0 |  | 0 | 21 | 0 | 0 | 0 | 0 | 0 | 827-1 | RTS 22/ I | RTS 22/ I | 0.293 | 1.76 |  | Práce |  |  |  | POL1_1
|  | Konečné vyčištění stok před předáním a převzetím. | [24 empty] | POP
|  | viz. situace stavby - výpis délek potrubí : 6,00000 |  | 6 | [22 empty] | VV | 0
Díl: | 4 | Vodorovné konstrukce |  |  |  | 0 |  | 0 |  | 0 |  | 0 |  | 6.23 |  | 0 |  |  |  |  | 3.82 | [5 empty] | DIL
57 | 451573111R00 | Lože pod potrubí, stoky a drobné objekty z písku a štěrkopísku do 65 mm | m3 | 0.93198 |  | 0 |  | 0 |  | 0 | 21 | 0 | 1.8908 | 1.76 | 0 | 0 | 827-1 | RTS 22/ I | RTS 22/ I | 1.317 | 1.23 |  | Práce |  |  |  | POL1_1
|  | v otevřeném výkopu, | [24 empty] | SPI
|  | viz vzorové příčné řezy : 6,00000*0,15533 |  | 0.93198 | [22 empty] | VV | 0
|  | viz vzorové příčné řezy : 0,00000*0,12549 | [24 empty] | VV | 0
58 | 464451112R00 | Prolití vrstvy z lom.kamene cementovou maltou malta MC 10 | m3 | 1.8 |  | 0 |  | 0 |  | 0 | 21 | 0 | 2.4816 | 4.47 | 0 | 0 | 832-1 | RTS 22/ I | RTS 22/ I | 1.438 | 2.59 |  | Práce |  |  |  | POL1_1
|  | viz vzorové příčné řezy : (6,00000-0,00000)*1,20000*0,25*1,00000 |  | 1.8 | [22 empty] | VV | 0
Díl: | 5 | Komunikace |  |  |  | 0 |  | 0 |  | 0 |  | 0 |  | 11.04 |  | 0 |  |  |  |  | 5.46 | [5 empty] | DIL
59 | 564251111R00 | Podklad nebo podsyp ze štěrkopísku tloušťka po zhutnění 150 mm | m2 | 7.2 |  | 0 |  | 0 |  | 0 | 21 | 0 | 0.30361 | 2.19 | 0 | 0 | 822-1 | RTS 22/ I | RTS 22/ I | 0.016 | 0.12 |  | Práce |  |  |  | POL1_1
|  | s rozprostřením, vlhčením a zhutněním | [24 empty] | SPI
|  | viz vzorové příčné řezy : 6,00000*1,20000 |  | 7.2 | [22 empty] | VV | 0
|  | pro komunikace : | [24 empty] | VV | 0
60 | 564871111R00 | Podklad ze štěrkodrti s rozprostřením a zhutněním frakce 0-63 mm, tloušťka po zhutnění 250 mm | m2 | 7.2 |  | 0 |  | 0 |  | 0 | 21 | 0 | 0.55125 | 3.97 | 0 | 0 | 822-1 | RTS 22/ I | RTS 22/ I | 0.027 | 0.19 |  | Práce |  |  |  | POL1_1
|  | viz vzorové příčné řezy : 6,00000*1,20000 |  | 7.2 | [22 empty] | VV | 0
61 | 566901111R00 | Vyspravení podkladu po překopech kamenivem těženým nebo štěrkopískem | m3 | 0.468 |  | 0 |  | 0 |  | 0 | 21 | 0 | 1.6867 | 0.79 | 0 | 0 | 822-1 | RTS 22/ I | RTS 22/ I | 0.162 | 0.08 |  | Práce |  |  |  | POL1_1
|  | pro inženýrské sítě, se zhutněním | [24 empty] | SPI
|  | viz vzorové příčné řezy - provizorní úprava : 6,00000*1,20000*0,05 |  | 0.36 | [22 empty] | VV | 0
|  | viz vzorové příčné řezy - provizorní úprava : 0,00000*1,20000*0,05 | [24 empty] | VV | 0
|  | viz vzorové příčné řezy - provizorní úprava - 1. dorovnávání do nivelety : 6,00000*1,20000*0,01 |  | 0.072 | [22 empty] | VV | 0
|  | viz vzorové příčné řezy - provizorní úprava - 1. dorovnávání do nivelety : 0,00000*1,20000*0,01 | [24 empty] | VV | 0
|  | viz vzorové příčné řezy - provizorní úprava - 2. dorovnávání do nivelety : 6,00000*1,20000*0,005 |  | 0.036 | [22 empty] | VV | 0
|  | viz vzorové příčné řezy - provizorní úprava - 2. dorovnávání do nivelety : 0,00000*1,20000*0,005 | [24 empty] | VV | 0
|  | viz vzorové příčné řezy - provizorní úprava : 0,00000*6,00000/(6,00000+0,000000001)*0,30*1,50*2*0,05 | [24 empty] | VV | 0
|  | viz vzorové příčné řezy - provizorní úprava - 1. dorovnávání do nivelety : 0,00000*6,00000/(6,00000+0,000000001)*0,30*1,50*2*0,01 | [24 empty] | VV | 0
|  | viz vzorové příčné řezy - provizorní úprava - 2. dorovnávání do nivelety : 0,00000*6,00000/(6,00000+0,000000001)*0,30*1,50*2*0,005 | [24 empty] | VV | 0
62 | 566903111R00 | Vyspravení podkladu po překopech kamenivem hrubým drceným | t | 1.0656 |  | 0 |  | 0 |  | 0 | 21 | 0 | 1.1 | 1.17 | 0 | 0 | 822-1 | RTS 22/ I | RTS 22/ I | 0.163 | 0.17 |  | Práce |  |  |  | POL1_1
|  | pro inženýrské sítě, se zhutněním | [24 empty] | SPI
|  | viz vzorové příčné řezy - provizorní úprava : 6,00000*1,20000*0,08*1,85 |  | 1.0656 | [22 empty] | VV | 0
|  | viz vzorové příčné řezy - provizorní úprava : 0,00000*1,20000*0,08*1,85 | [24 empty] | VV | 0
|  | viz vzorové příčné řezy - provizorní úprava : 0,00000*6,00000/(6,00000+0,000000001)*0,30*1,50*2*0,08*1,85 | [24 empty] | VV | 0
63 | 566904111R00 | Vyspravení podkladu po překopech kamenivem obalovaným asfaltem | t | 1.3703 |  | 0 |  | 0 |  | 0 | 21 | 0 | 1 | 1.37 | 0 | 0 | 822-1 | RTS 22/ I | RTS 22/ I | 0.406 | 0.56 |  | Práce |  |  |  | POL1_1
|  | pro inženýrské sítě, se zhutněním | [24 empty] | SPI
|  | viz vzorové příčné řezy : 6,00000*(1,20000+0*0,50)*2,3790*0,080 |  | 1.3703 | [22 empty] | VV | 0
|  | viz vzorové příčné řezy : 0,00000*6,00000/(6,00000+0,000000001)*0,30*1,50*2*2,3790*0,080 | [24 empty] | VV | 0
64 | 569811112R00 | Zpevnění krajnic nebo komun. pro pěší štěrkodrtí tloušťka po zhutnění 60 mm | m2 | 1.5 |  | 0 |  | 0 |  | 0 | 21 | 0 | 0.11545 | 0.17 | 0 | 0 | 822-1 | RTS 22/ I | RTS 22/ I | 0.046 | 0.07 |  | Práce |  |  |  | POL1_1
|  | s rozprostřením a zhutněním | [24 empty] | SPI
|  | viz situace stavby : 6,00000*0,25 |  | 1.5 | [22 empty] | VV | 0
65 | 572404112R00 | Posyp živičného podkladu nebo krytu v množství přes 5 do 10 kg/m2 | m2 | 2.16 |  | 0 |  | 0 |  | 0 | 21 | 0 | 0.00999 | 0.02 | 0 | 0 | 822-1 | RTS 22/ I | RTS 22/ I | 0.01 | 0.02 |  | Práce |  |  |  | POL1_1
|  | kamenivem drobným těženým nebo drceným bez zhutnění | [24 empty] | SPI
|  | viz situace stavby a podélné profily - stávající povrchy : 6,00000*2*0,15 |  | 1.8 | [22 empty] | VV | 0
|  | 6,00000/(6,00000+0,0000000000000000000001)*2*1,20000*0,15 |  | 0.36 | [22 empty] | VV | 0
|  | 6,00000/(6,00000+0,0000000000000000000001)*0,00000*4*0,25*0,15 | [24 empty] | VV | 0
66 | 572952111R00 | Vyspravení krytu po překopech pro inženýrské sítě asfaltovým betonem, po zhutnění tloušťky 30 až 50 mm | m2 | 13.2 |  | 0 |  | 0 |  | 0 | 21 | 0 | 0.10255 | 1.35 | 0 | 0 | 822-1 | RTS 22/ I | RTS 22/ I | 0.111 | 1.47 |  | Práce |  |  |  | POL1_1
|  | viz vzorové příčné řezy : 6,00000*(1,20000+2*1*0,50) |  | 13.2 | [22 empty] | VV | 0
|  | hmotnost ve specifikaci stanovena dle cenové soustavy RTS a.s. www.cenovasoustava.cz : 0,00000*6,00000/(6,00000+0,000000001)*0,30*1,50*2 | [24 empty] | VV | 0
67 | 573211111R00 | Postřik živičný spojovací bez posypu kamenivem z asfaltu silničního, v množství od 0,5 do 0,7 kg/m2 | m2 | 20.4 |  | 0 |  | 0 |  | 0 | 21 | 0 | 0.00061 | 0.01 | 0 | 0 | 822-1 | RTS 22/ I | RTS 22/ I | 0.002 | 0.04 |  | Práce |  |  |  | POL1_1
|  | viz vzorové příčné řezy : 6,00000*(1,20000+2*1*0,50)*1 |  | 13.2 | [22 empty] | VV | 0
|  | 6,00000*(1,20000+0*0,50)*1 |  | 7.2 | [22 empty] | VV | 0
|  | 0,00000*6,00000/(6,00000+0,000000001)*0,30*1,50*1 | [24 empty] | VV | 0
|  | 0,00000*6,00000/(6,00000+0,000000001)*0,30*1,50*1 | [24 empty] | VV | 0
68 | 905 R00 | Hzs-revize provoz.souboru a st.obj. | h | 2.5 |  | 0 |  | 0 |  | 0 | 21 | 0 | 0 | 0 | 0 | 0 | Prav.M | RTS 22/ I | RTS 22/ I | 1 | 2.5 |  | HZS |  |  |  | POL10_
|  | kontrola a přebírka obnažených podzemních inženýrských sítí : | [24 empty] | VV | 0
|  | jejich provozovatelem/správcem (0,5 hod./ks) : (4,00000+0,00000+1,00000)*0,5 |  | 2.5 | [22 empty] | VV | 0
|  | viz. E.x Dokladová část : | [24 empty] | VV | 0
69 | 909 R00 | Hzs-nezmeritelne stavebni prace | h | 0.24 |  | 0 |  | 0 |  | 0 | 21 | 0 | 0 | 0 | 0 | 0 | Prav.M | RTS 22/ I | RTS 22/ I | 1 | 0.24 |  | HZS |  |  |  | POL10_0
|  | viz situace stavby - objekty v manipulačním pruhu : 6,00000/25 |  | 0.24 | [22 empty] | VV | 0
70 | 010130100100R | Rypadlo lopatové kolové CAT M 313 C | Sh | 0.24 |  | 0 |  | 0 |  | 0 | 21 | 0 | 0 | 0 | 0 | 0 | STROJ | RTS 22/ I | RTS 22/ I | 0 | 0 |  | Stroj |  |  |  | POL6_1
|  | Velikost lžíce 0,28-0,72 m3 | [24 empty] | POP
|  | Výkon motoru 86 kW | [24 empty] | POP
|  | viz situace stavby - objekty v manipulačním pruhu : 6,00000/25 |  | 0.24 | [22 empty] | VV | 0
Díl: | 8 | Trubní vedení |  |  |  | 0 |  | 0 |  | 0 |  | 0 |  | 0.05 |  | 0 |  |  |  |  | 1.84 | [5 empty] | DIL
71 | 871353121R00 | Montáž potrubí z trub z plastů těsněných gumovým kroužkem DN 200 mm | m | 6 |  | 0 |  | 0 |  | 0 | 21 | 0 | 1e-05 | 0 | 0 | 0 | 827-1 | RTS 22/ I | RTS 22/ I | 0.08 | 0.48 |  | Práce |  |  |  | POL1_1
|  | v otevřeném výkopu ve sklonu do 20 %, | [24 empty] | SPI
|  | viz. situace stavby - výpis délek potrubí : 6,00000 |  | 6 | [22 empty] | VV | 0
|  | UPOZORNĚNÍ : | [24 empty] | VV | 0
|  | 6 m / kus - této základní stavební délce odpovídá určení položky pro montáž : | [24 empty] | VV | 0
|  | a výpočet množství spojů a těsnění spojů, alternativně lze použít roury : | [24 empty] | VV | 0
|  | se stavební délkou min. 5 m / kus nepřípustné je používání kratších : | [24 empty] | VV | 0
|  | stavebních délek, které by zapříčinilo zvýšení počtu spojů : | [24 empty] | VV | 0
|  | (tj. potencionálních míst netěsností), vyjma dopojování "seků" trub : | [24 empty] | VV | 0
|  | k šachtám a tvarovkám !!! : | [24 empty] | VV | 0
72 | 892581111R00 | Zkoušky těsnosti kanalizačního potrubí zkouška těsnosti kanalizačního potrubí vodou do DN 300 mm | m | 6 |  | 0 |  | 0 |  | 0 | 21 | 0 | 0 | 0 | 0 | 0 | 827-1 | RTS 22/ I | RTS 22/ I | 0.079 | 0.47 |  | Práce |  |  |  | POL1_1
|  | vodou nebo vzduchem, | [24 empty] | SPI
|  | viz. situace stavby - výpis délek potrubí : 6,00000 |  | 6 | [22 empty] | VV | 0
73 | 892601152R00 | Čištění kanalizace do DN 500, do 50 m | m | 6 |  | 0 |  | 0 |  | 0 | 21 | 0 | 0 | 0 | 0 | 0 | 827-1 | RTS 22/ I | RTS 22/ I | 0.089 | 0.53 |  | Práce |  |  |  | POL1_
|  | viz. situace stavby - výpis délek potrubí : 6,00000 |  | 6 | [22 empty] | VV | 0
74 | 892855112R00 | Kamerové prohlídky potrubí do 50 m | m | 6 |  | 0 |  | 0 |  | 0 | 21 | 0 | 0 | 0 | 0 | 0 | 827-1 | RTS 22/ I | RTS 22/ I | 0.06 | 0.36 |  | Práce |  |  |  | POL1_1
|  | včetně DVD záznamu a protokolu : | [24 empty] | VV | 0
|  | viz. situace stavby - výpis délek potrubí : 6,00000 |  | 6 | [22 empty] | VV | 0
75 | 27311353R | kroužek těsnicí pryž; KG-náhradní; DN = 200,0 mm | kus | 2.186 |  | 0 |  | 0 |  | 0 | 21 | 0 | 0.00064 | 0 | 0 | 0 | SPCM | RTS 22/ I | RTS 22/ I | 0 | 0 |  | Specifikace |  |  |  | POL3_1
|  | viz. situace stavby - výpis délek potrubí : 6,00000/6,000*1,093*2 |  | 2.186 | [22 empty] | VV | 0
|  | s dvojitým masivním profilovaným těsněním : | [24 empty] | VV | 0
|  | PARAMETRY VÝROBKU VIZ. B. SOUHRNNÁ TECHNICKÁ ZPRÁVA, : | [24 empty] | VV | 0
|  | KAP. KONSTRUKČNÍ A MATERIÁLOVÉ ŘEŠENÍ : | [24 empty] | VV | 0
|  | A STATICKÝ VÝPOČET POVOLENÝCH DEFORMACÍ POTRUBÍ : | [24 empty] | VV | 0
|  | viz situace stavby : 0,00000*2*2 | [24 empty] | VV | 0
|  | 0,00000*2 | [24 empty] | VV | 0
76 | 286111913R | trubka plastová kanalizační PVC; hladká, s hrdlem; Sn 12 kN/m2; D = 200,0 mm; s = 6,60 mm; l = 6 000,0 mm | kus | 1.093 |  | 0 |  | 0 |  | 0 | 21 | 0 | 0.0426 | 0.05 | 0 | 0 | SPCM | RTS 22/ I | RTS 22/ I | 0 | 0 |  | Specifikace |  |  |  | POL3_9
|  | viz. situace stavby - výpis délek potrubí : 6,00000/6,000*1,093 |  | 1.093 | [22 empty] | VV | 0
|  | s masivním profilovaným těsněním : | [24 empty] | VV | 0
|  | PARAMETRY VÝROBKU VIZ. B. SOUHRNNÁ TECHNICKÁ ZPRÁVA, : | [24 empty] | VV | 0
|  | KAP. KONSTRUKČNÍ A MATERIÁLOVÉ ŘEŠENÍ : | [24 empty] | VV | 0
|  | A STATICKÝ VÝPOČET POVOLENÝCH DEFORMACÍ POTRUBÍ : | [24 empty] | VV | 0
|  | UPOZORNĚNÍ : | [24 empty] | VV | 0
|  | 6 m / kus - této základní stavební délce odpovídá určení položky pro montáž : | [24 empty] | VV | 0
|  | a výpočet množství spojů a těsnění spojů, alternativně lze použít roury : | [24 empty] | VV | 0
|  | se stavební délkou min. 5 m / kus nepřípustné je používání kratších : | [24 empty] | VV | 0
|  | stavebních délek, které by zapříčinilo zvýšení počtu spojů : | [24 empty] | VV | 0
|  | (tj. potencionálních míst netěsností), vyjma dopojování "seků" trub : | [24 empty] | VV | 0
|  | k šachtám a tvarovkám !!! : | [24 empty] | VV | 0
Díl: | 91 | Doplňující práce na komunikaci |  |  |  | 0 |  | 0 |  | 0 |  | 0 |  | 1.57 |  | 0.46 |  |  |  |  | 6.42 | [5 empty] | DIL
77 | 914991001R00 | Dočasné dopravní značení montáž , dopravní značky včetně stojanu | kus | 3 |  | 0 |  | 0 |  | 0 | 21 | 0 | 0.066 | 0.2 | 0 | 0 | 822-1 | RTS 22/ I | RTS 22/ I | 0.17 | 0.51 |  | Práce |  |  |  | POL1_1
|  | SITUACE STAVBY NAD KATASTRÁLNÍ MAPOU - ZÁSADY ORGANIZACE VÝSTAVBY : 2*6,00000/(6,00000+0,0000000000000000000001) |  | 2 | [22 empty] | VV | 0
|  | a ZÁSADY ORGANIZACE VÝSTAVBY - TECHNICKÁ ZPRÁVA : 1*6,00000/(6,00000+0,0000000000000000000001) |  | 1 | [22 empty] | VV | 0
78 | 914991002R00 | Dočasné dopravní značení montáž , dopravní značky velkoplošné včetně stojanu | kus | 1 |  | 0 |  | 0 |  | 0 | 21 | 0 | 0.127 | 0.13 | 0 | 0 | 822-1 | RTS 22/ I | RTS 22/ I | 0.19 | 0.19 |  | Práce |  |  |  | POL1_1
|  | SITUACE STAVBY NAD KATASTRÁLNÍ MAPOU - ZÁSADY ORGANIZACE VÝSTAVBY : 1*6,00000/(6,00000+0,0000000000000000000001) |  | 1 | [22 empty] | VV | 0
|  | a ZÁSADY ORGANIZACE VÝSTAVBY - TECHNICKÁ ZPRÁVA : | [24 empty] | VV | 0
79 | 914991005R00 | Dočasné dopravní značení montáž , dočasné světelné signalizace (semafor) včetně baterie a seřízení | sada | 1 |  | 0 |  | 0 |  | 0 | 21 | 0 | 0.13 | 0.13 | 0 | 0 | 822-1 | RTS 22/ I | RTS 22/ I | 1.3 | 1.3 |  | Práce |  |  |  | POL1_1
|  | SITUACE STAVBY NAD KATASTRÁLNÍ MAPOU - ZÁSADY ORGANIZACE VÝSTAVBY : 6,00000/(6,00000+0,0000000000000000000001)*1 |  | 1 | [22 empty] | VV | 0
|  | a ZÁSADY ORGANIZACE VÝSTAVBY - TECHNICKÁ ZPRÁVA : | [24 empty] | VV | 0
80 | 914992001R00 | Dočasné dopravní značení vlastní nájem, dopravní značky včetně stojanu | kus | 2.25 |  | 0 |  | 0 |  | 0 | 21 | 0 | 0 | 0 | 0 | 0 | 822-1 | RTS 22/ I | RTS 22/ I | 0 | 0 |  | Práce |  |  |  | POL1_1
|  | SITUACE STAVBY NAD KATASTRÁLNÍ MAPOU - ZÁSADY ORGANIZACE VÝSTAVBY : 2*6,00000/8,00000*6,00000/(6,00000+0,0000000000000000000001) |  | 1.5 | [22 empty] | VV | 0
|  | a ZÁSADY ORGANIZACE VÝSTAVBY - TECHNICKÁ ZPRÁVA : 1*6,00000/8,00000*6,00000/(6,00000+0,0000000000000000000001) |  | 0.75 | [22 empty] | VV | 0
81 | 914992002R00 | Dočasné dopravní značení vlastní nájem, dopravní značky velkoplošné včetně stojanu | kus | 0.75 |  | 0 |  | 0 |  | 0 | 21 | 0 | 0 | 0 | 0 | 0 | 822-1 | RTS 22/ I | RTS 22/ I | 0 | 0 |  | Práce |  |  |  | POL1_1
|  | SITUACE STAVBY NAD KATASTRÁLNÍ MAPOU - ZÁSADY ORGANIZACE VÝSTAVBY : 1*6,00000/8,00000*6,00000/(6,00000+0,0000000000000000000001) |  | 0.75 | [22 empty] | VV | 0
|  | a ZÁSADY ORGANIZACE VÝSTAVBY - TECHNICKÁ ZPRÁVA : | [24 empty] | VV | 0
82 | 914992005R00 | Dočasné dopravní značení vlastní nájem, dočasné světelné signalizace (semafor) včetně baterie a seřízení | sada | 0.75 |  | 0 |  | 0 |  | 0 | 21 | 0 | 0 | 0 | 0 | 0 | 822-1 | RTS 22/ I | RTS 22/ I | 0 | 0 |  | Práce |  |  |  | POL1_1
|  | SITUACE STAVBY NAD KATASTRÁLNÍ MAPOU - ZÁSADY ORGANIZACE VÝSTAVBY : (6,00000/(6,00000+0,0000000000000000000001))*6,00000/8,00000 |  | 0.75 | [22 empty] | VV | 0
|  | a ZÁSADY ORGANIZACE VÝSTAVBY - TECHNICKÁ ZPRÁVA : | [24 empty] | VV | 0
83 | 914993001R00 | Demontáž dočasného dopravního značení značky včetně stojanu | kus | 3 |  | 0 |  | 0 |  | 0 | 21 | 0 | 0.067 | 0.2 | 0.066 | 0.2 | 822-1 | RTS 22/ I | RTS 22/ I | 0.1105 | 0.33 |  | Práce |  |  |  | POL1_1
|  | SITUACE STAVBY NAD KATASTRÁLNÍ MAPOU - ZÁSADY ORGANIZACE VÝSTAVBY : 2*6,00000/(6,00000+0,0000000000000000000001) |  | 2 | [22 empty] | VV | 0
|  | a ZÁSADY ORGANIZACE VÝSTAVBY - TECHNICKÁ ZPRÁVA : 1*6,00000/(6,00000+0,0000000000000000000001) |  | 1 | [22 empty] | VV | 0
84 | 914993002R00 | Demontáž dočasného dopravního značení velkoplošné značky včetně stojanu | kus | 1 |  | 0 |  | 0 |  | 0 | 21 | 0 | 0.127 | 0.13 | 0.127 | 0.13 | 822-1 | RTS 22/ I | RTS 22/ I | 0.11 | 0.11 |  | Práce |  |  |  | POL1_1
|  | SITUACE STAVBY NAD KATASTRÁLNÍ MAPOU - ZÁSADY ORGANIZACE VÝSTAVBY : 1*6,00000/(6,00000+0,0000000000000000000001) |  | 1 | [22 empty] | VV | 0
|  | a ZÁSADY ORGANIZACE VÝSTAVBY - TECHNICKÁ ZPRÁVA : | [24 empty] | VV | 0
85 | 914993005R00 | Demontáž dočasného dopravního značení dočasné světelné signalizace (semaforu) vč. baterie | sada | 1 |  | 0 |  | 0 |  | 0 | 21 | 0 | 0.13 | 0.13 | 0.13 | 0.13 | 822-1 | RTS 22/ I | RTS 22/ I | 0.2 | 0.2 |  | Práce |  |  |  | POL1_1
|  | SITUACE STAVBY NAD KATASTRÁLNÍ MAPOU - ZÁSADY ORGANIZACE VÝSTAVBY : 6,00000/(6,00000+0,0000000000000000000001)*1 |  | 1 | [22 empty] | VV | 0
|  | a ZÁSADY ORGANIZACE VÝSTAVBY - TECHNICKÁ ZPRÁVA : | [24 empty] | VV | 0
86 | 915491211R00 | Osazení vodicího proužku z betonových prefa desek šířky proužku 250 mm | m | 6 |  | 0 |  | 0 |  | 0 | 21 | 0 | 0.08232 | 0.49 | 0 | 0 | 822-1 | RTS 22/ I | RTS 22/ I | 0.136 | 0.82 |  | Práce |  |  |  | POL1_1
|  | tl. do 12 cm, do lože z cementové malty tl. do 2 cm, s vyplněním a zatřením spár cementovou maltou s podkladní vrstvou z betonu prostého C 12/15 tl. 5 až 10 cm | [24 empty] | SPI |  | tl. do 12 cm, do lože z cementové malty tl. do 2 cm, s vyplněním a zatřením spár cementovou maltou s podkladní vrstvou z betonu prostého C 12/15 tl. 5 až 10 cm
|  | viz situace stavby a podélné profily - stávající povrchy : 6,00000 |  | 6 | [22 empty] | VV | 0
87 | 919722212R00 | Dilatační spáry řezané v cementobetonovém krytu příčné, zalití spár za tepla s těsněním, šířka přes 3 do 9 mm | m | 2.4 |  | 0 |  | 0 |  | 0 | 21 | 0 | 2e-05 | 0 | 0 | 0 | 822-1 | RTS 22/ I | RTS 22/ I | 0.031 | 0.07 |  | Práce |  |  |  | POL1_
|  | vyčištění spár po řezání, vyčištění spár před zálivkou a impregnace spár před zálivkou, | [24 empty] | SPI
|  | viz situace stavby a podélné profily - stávající povrchy : 6,00000/(6,00000+0,0000000000000000000001)*2*1,20000 |  | 2.4 | [22 empty] | VV | 0
|  | 6,00000/(6,00000+0,0000000000000000000001)*0,00000*4*0,25 | [24 empty] | VV | 0
88 | 919723212R00 | Dilatační spáry řezané v cementobetonovém krytu podélné, zalití spár za tepla s těsněním, šířka přes 3 do 9 mm | m | 12 |  | 0 |  | 0 |  | 0 | 21 | 0 | 2e-05 | 0 | 0 | 0 | 822-1 | RTS 22/ I | RTS 22/ I | 0.031 | 0.37 |  | Práce |  |  |  | POL1_
|  | vyčištění spár po řezání, vyčištění spár před zálivkou a impregnace spár před zálivkou, | [24 empty] | SPI
|  | viz situace stavby a podélné profily - stávající povrchy : 6,00000*2 |  | 12 | [22 empty] | VV | 0
89 | 919731123R00 | Zarovnání styčné plochy podkladu nebo krytu živičné, tloušťky přes 100 do 200 mm | m | 14.4 |  | 0 |  | 0 |  | 0 | 21 | 0 | 0 | 0 | 0 | 0 | 822-1 | RTS 22/ I | RTS 22/ I | 0.12 | 1.73 |  | Práce |  |  |  | POL1_1
|  | podél vybourané části komunikace nebo zpevněné plochy | [24 empty] | SPI
|  | viz situace stavby a podélné profily - stávající povrchy : 6,00000*2 |  | 12 | [22 empty] | VV | 0
|  | 6,00000/(6,00000+0,0000000000000000000001)*2*1,20000 |  | 2.4 | [22 empty] | VV | 0
|  | 6,00000/(6,00000+0,0000000000000000000001)*0,00000*4*0,25 | [24 empty] | VV | 0
90 | 919735113R00 | Řezání stávajících krytů nebo podkladů živičných, hloubky přes 100 do 150 mm | m | 14.4 |  | 0 |  | 0 |  | 0 | 21 | 0 | 0 | 0 | 0 | 0 | 822-1 | RTS 22/ I | RTS 22/ I | 0.055 | 0.79 |  | Práce |  |  |  | POL1_1
|  | včetně spotřeby vody | [24 empty] | SPI
|  | viz situace stavby a podélné profily - stávající povrchy : 6,00000*2 |  | 12 | [22 empty] | VV | 0
|  | 6,00000/(6,00000+0,0000000000000000000001)*2*1,20000 |  | 2.4 | [22 empty] | VV | 0
|  | 6,00000/(6,00000+0,0000000000000000000001)*0,00000*4*0,25 | [24 empty] | VV | 0
91 | 592162117R | přídlažba silniční; beton; l = 500 mm; š = 250 mm; h = 100 mm; přírodní | kus | 6 |  | 0 |  | 0 |  | 0 | 21 | 0 | 0.027 | 0.16 | 0 | 0 | SPCM | RTS 22/ I | RTS 22/ I | 0 | 0 |  | Specifikace |  |  |  | POL3_1
|  | viz situace stavby a podélné profily - stávající povrchy : 6,00000 |  | 6 | [22 empty] | VV | 0
Díl: | 93 | Dokončovací práce inženýrských staveb |  |  |  | 0 |  | 0 |  | 0 |  | 0 |  | 0 |  | 0 |  |  |  |  | 0.23 | [5 empty] | DIL
92 | 931627111R00 | Úprava dilatační spáry úprava asfaltovou zálivkou za horka nebo za studena včetně tvarování, osazení a svařování plechu, , | kg | 2.88 |  | 0 |  | 0 |  | 0 | 21 | 0 | 0.001 | 0 | 0 | 0 | 832-1 | RTS 22/ I | RTS 22/ I | 0.044 | 0.13 |  | Práce |  |  |  | POL1_1
|  | konstrukcí z prostého nebo železového betonu | [24 empty] | SPI
|  | Včetně očistění ploch spár před úpravou a očistění okolí spáry po úpravě. | [24 empty] | POP
|  | viz situace stavby a podélné profily - stávající povrchy : 6,00000*2/5 |  | 2.4 | [22 empty] | VV | 0
|  | 6,00000/(6,00000+0,0000000000000000000001)*2*1,20000/5 |  | 0.48 | [22 empty] | VV | 0
|  | 6,00000/(6,00000+0,0000000000000000000001)*0,00000*4*0,25/5 | [24 empty] | VV | 0
93 | 938909311R00 | Odstranění bláta a nánosu z povrchu podkladu nebo krytu živičného nebo betonováho | m2 | 50.4 |  | 0 |  | 0 |  | 0 | 21 | 0 | 0 | 0 | 0 | 0 | 822-1 | RTS 22/ I | RTS 22/ I | 0.002 | 0.1 |  | Práce |  |  |  | POL1_1
|  | viz situace stavby a podélné profily - stávající povrchy : 6,00000*(1,20000+3,00)*2 |  | 50.4 | [22 empty] | VV | 0
Díl: | 96 | Bourání konstrukcí |  |  |  | 0 |  | 0 |  | 0 |  | 0 |  | 0 |  | 0.37 |  |  |  |  | 1.18 | [5 empty] | DIL
94 | 960111221R00 | Bourání konstrukcí vodních staveb dílce prefabrikované betonové a železobetonové | m3 | 0.15 |  | 0 |  | 0 |  | 0 | 21 | 0 | 0.00233 | 0 | 2.447 | 0.37 | 832-1 | RTS 22/ I | RTS 22/ I | 7.856 | 1.18 |  | Práce |  |  |  | POL1_1
|  | s naložením vybouraných hmot a suti na dopravní prostředek nebo s odklizením na hromady do vzdálenosti 20 m | [24 empty] | SPI |  | s naložením vybouraných hmot a suti na dopravní prostředek nebo s odklizením na hromady do vzdálenosti 20 m
|  | Včetně bourání geotextilií, výplně otvorů tvárnic, drenáží, trubek a dilatačních prvků apod. zabudovaných v bouraných konstrukcích. | [24 empty] | POP |  | Včetně bourání geotextilií, výplně otvorů tvárnic, drenáží, trubek a dilatačních prvků apod. zabudovaných v bouraných konstrukcích.
|  | viz situace stavby a podélné profily - křížení a souběhy s podzemními inž. sítěmi : 0,00000*0,4*0,1*1,0 | [24 empty] | VV | 0
|  | viz situace stavby a podélné profily - stávající povrchy : 6,00000*(0,15*0,10+0,10*0,10) |  | 0.15 | [22 empty] | VV | 0
Díl: | 97 | Přesuny suti a vybouraných hmot |  |  |  | 0 |  | 0 |  | 0 |  | 0 |  | 0 |  | 0 |  |  |  |  | 1.09 | [5 empty] | DIL
95 | 199000005R00 | Poplatky za skládku zeminy 1- 4, skupina 17 05 04 z Katalogu odpadů | t | 7.317 |  | 0 |  | 0 |  | 0 | 21 | 0 | 0 | 0 | 0 | 0 | 800-1 | RTS 22/ I | RTS 22/ I | 0 | 0 |  | Práce |  |  |  | POL1_
|  | VYTLAČENÁ ZEMINA PODKLAD DLAŽBY : 0,00000*1,20000*1,00000*0,220 | [24 empty] | VV | 0
|  | VYTLAČENÁ ZEMINA PODKLD ŠTĚRKY : 0,00000*1,20000*1,00000*0,440 | [24 empty] | VV | 0
|  | VYTLAČENÁ ZEMINA PODKLAD ASFALTY : 6,00000*1,20000*1,00000*0,990*0,34000/0,450 |  | 5.3856 | [22 empty] | VV | 0
|  | VYTLAČENÁ ZEMINA PODKLAD DLAŽBY : 0,00000*1,20000*0,00000*0,220 | [24 empty] | VV | 0
|  | VYTLAČENÁ ZEMINA PODKLAD ŠTĚRKY : 0,00000*1,20000*0,00000*0,440 | [24 empty] | VV | 0
|  | VYTLAČENÁ ZEMINA PODKLAD ASFALTY : 6,00000*1,20000*0,00000*0,990*0,34000/0,450 | [24 empty] | VV | 0
|  | viz vzorové příčné řezy - provizorní úprava : 6,00000*1,20000*0,05*1,85 |  | 0.666 | [22 empty] | VV | 0
|  | viz vzorové příčné řezy - provizorní úprava : 0,00000*1,20000*0,05*1,85 | [24 empty] | VV | 0
|  | viz vzorové příčné řezy - provizorní úprava - 1. dorovnávání do nivelety : 6,00000*1,20000*0,01*1,85 |  | 0.1332 | [22 empty] | VV | 0
|  | viz vzorové příčné řezy - provizorní úprava - 1. dorovnávání do nivelety : 0,00000*1,20000*0,01*1,85 | [24 empty] | VV | 0
|  | viz vzorové příčné řezy - provizorní úprava - 2. dorovnávání do nivelety : 6,00000*1,20000*0,005*1,85 |  | 0.0666 | [22 empty] | VV | 0
|  | viz vzorové příčné řezy - provizorní úprava - 2. dorovnávání do nivelety : 0,00000*1,20000*0,005*1,85 | [24 empty] | VV | 0
|  | viz vzorové příčné řezy - provizorní úprava : 6,00000*1,20000*0,08*1,85 |  | 1.0656 | [22 empty] | VV | 0
|  | viz vzorové příčné řezy - provizorní úprava : 0,00000*1,20000*0,08*1,85 | [24 empty] | VV | 0
|  | VYTLAČENÁ ZEMINA PODKLAD ASFALTY : 0,00000*6,00000/(6,00000+0,00001)*0,30*1,50*2*1,00000*0,990*0,34000/0,450 | [24 empty] | VV | 0
|  | VYTLAČENÁ ZEMINA PODKLAD ASFALTY : 0,00000*6,00000/(6,00000+0,00001)*0,30*1,50*2*0,00000*0,990*0,34000/0,450 | [24 empty] | VV | 0
96 | 979087212R00 | Nakládání na dopravní prostředky suti | t | 10.3831 |  | 0 |  | 0 |  | 0 | 21 | 0 | 0 | 0 | 0 | 0 | 822-1 | RTS 22/ I | RTS 22/ I | 0.099 | 1.03 |  | Práce |  |  |  | POL1_
|  | pro vodorovnou dopravu | [24 empty] | SPI
|  | viz situace stavby a podélné profily - stávající povrchy : 0,00000*1,20000*0,11800 | [24 empty] | VV | 0
|  | viz situace stavby a podélné profily - stávající povrchy : 0,00000*1,20000*1,00000*0,220 | [24 empty] | VV | 0
|  | viz situace stavby a podélné profily - stávající povrchy : 0,00000*1,20000*1,00000*0,440 | [24 empty] | VV | 0
|  | viz situace stavby a podélné profily - stávající povrchy : 6,00000*1,20000*1,00000*0,880*0,34000/0,400 |  | 5.3856 | [22 empty] | VV | 0
|  | viz situace stavby a podélné profily - stávající povrchy : 6,00000*(1,20000)*1,00000*0,220 |  | 1.584 | [22 empty] | VV | 0
|  | viz situace stavby a podélné profily - stávající povrchy : 0,00000*1,20000*0,00000*0,220 | [24 empty] | VV | 0
|  | viz situace stavby a podélné profily - stávající povrchy : 0,00000*1,20000*0,00000*0,440 | [24 empty] | VV | 0
|  | viz situace stavby a podélné profily - stávající povrchy : 6,00000*1,20000*0,00000*0,880*0,34000/0,400 | [24 empty] | VV | 0
|  | viz situace stavby a podélné profily - stávající povrchy : 6,00000*(1,20000)*0,00000*0,220 | [24 empty] | VV | 0
|  | viz situace stavby a podélné profily - stávající povrchy : 6,00000*(2*0,50)*0,110 |  | 0.66 | [22 empty] | VV | 0
|  | viz vzorové příčné řezy - rozšíření : | [24 empty] | VV | 0
|  | viz vzorové příčné řezy - provizorní úprava : 6,00000*1,20000*0,05*1,85 |  | 0.666 | [22 empty] | VV | 0
|  | viz vzorové příčné řezy - provizorní úprava : 0,00000*1,20000*0,05*1,85 | [24 empty] | VV | 0
|  | viz vzorové příčné řezy - provizorní úprava - 1. dorovnávání do nivelety : 6,00000*1,20000*0,01*1,85 |  | 0.1332 | [22 empty] | VV | 0
|  | viz vzorové příčné řezy - provizorní úprava - 1. dorovnávání do nivelety : 0,00000*1,20000*0,01*1,85 | [24 empty] | VV | 0
|  | viz vzorové příčné řezy - provizorní úprava - 2. dorovnávání do nivelety : 6,00000*1,20000*0,005*1,85 |  | 0.0666 | [22 empty] | VV | 0
|  | viz vzorové příčné řezy - provizorní úprava - 2. dorovnávání do nivelety : 0,00000*1,20000*0,005*1,85 | [24 empty] | VV | 0
|  | viz vzorové příčné řezy - provizorní úprava : 6,00000*1,20000*0,08*1,85 |  | 1.0656 | [22 empty] | VV | 0
|  | viz vzorové příčné řezy - provizorní úprava : 0,00000*1,20000*0,08*1,85 | [24 empty] | VV | 0
|  | viz situace stavby a podélné profily - stávající povrchy : 0,00000*0,14500 | [24 empty] | VV | 0
|  | viz situace stavby a podélné profily - křížení a souběhy s podzemními inž. sítěmi : 0,00000*0,4*0,1*1,0*2,44700 | [24 empty] | VV | 0
|  | viz situace stavby a podélné profily - stávající povrchy : 6,00000*(0,15*0,10+0,10*0,10)*2,44700 |  | 0.36705 | [22 empty] | VV | 0
|  | viz situace stavby : 0,00000*(1,20000+1,5+1,5)*0,01000 | [24 empty] | VV | 0
|  | viz situace stavby : 0,00000*0,50*(1,20000+1,5+1,5)/0,10*1,5*0,04500 | [24 empty] | VV | 0
|  | viz situace stavby : 0,00000*0,50*(1,20000+1,5+1,5)*0,00925 | [24 empty] | VV | 0
|  | VYTLAČENÁ ZEMINA PODKLAD ASFALTY : 0,00000*6,00000/(6,00000+0,00001)*0,30*1,50*2*1,00000*0,990*0,34000/0,450 | [24 empty] | VV | 0
|  | VYTLAČENÁ ZEMINA PODKLAD ASFALTY : 0,00000*6,00000/(6,00000+0,00001)*0,30*1,50*2*0,00000*0,990*0,34000/0,450 | [24 empty] | VV | 0
|  | SITUACE STAVBY NAD KATASTRÁLNÍ MAPOU - ZÁSADY ORGANIZACE VÝSTAVBY : 6,00000/(6,00000+0,0000000000000000000000000000001)*(2+1)*0,06600 |  | 0.198 | [22 empty] | VV | 0
|  | a ZÁSADY ORGANIZACE VÝSTAVBY - TECHNICKÁ ZPRÁVA : 6,00000/(6,00000+0,0000000000000000000000000000001)*1*0,12700 |  | 0.127 | [22 empty] | VV | 0
|  | 6,00000/(6,00000+0,0000000000000000000000000000001)*0,13000 |  | 0.13 | [22 empty] | VV | 0
|  | 0,00000*6,00000/(6,00000+0,0000000000000001)*0,30*1,50*2*0,220*0,70 | [24 empty] | VV | 0
|  | 0,00000*6,00000/(6,00000+0,0000000000000001)*0,30*1,50*2*0,220*0,30 | [24 empty] | VV | 0
97 | 979990103R00 | Poplatek za skládku beton do 30x30 cm, skupina 17 01 01 z Katalogu odpadů | t | 0.25725 |  | 0 |  | 0 |  | 0 | 21 | 0 | 0 | 0 | 0 | 0 | 801-3 | RTS 22/ I | RTS 22/ I | 0 | 0 |  | Práce |  |  |  | POL1_
|  | viz situace stavby a podélné profily - křížení a souběhy s podzemními inž. sítěmi : 0,00000*0,4*0,1*1,0*2,45*0,70 | [24 empty] | VV | 0
|  | viz situace stavby a podélné profily - stávající povrchy : 6,00000*(0,15*0,10+0,10*0,10)*2,45*0,70 |  | 0.25725 | [22 empty] | VV | 0
|  | viz situace stavby a podélné profily - stávající povrchy : 0,00000*1,20000*0,118*0,70 | [24 empty] | VV | 0
|  | viz situace stavby : 0,00000*(1,20000+1,5+1,5)*0,01000*0,70 | [24 empty] | VV | 0
|  | viz situace stavby : 0,00000*0,50*(1,20000+1,5+1,5)/0,10*1,5*0,04500*0,70 | [24 empty] | VV | 0
|  | viz situace stavby : 0,00000*0,50*(1,20000+1,5+1,5)*0,00925*0,70 | [24 empty] | VV | 0
98 | 979990108R00 | Poplatek za skládku železobeton, skupina 17 01 01 z Katalogu odpadů | t | 0.11025 |  | 0 |  | 0 |  | 0 | 21 | 0 | 0 | 0 | 0 | 0 | 801-3 | RTS 22/ I | RTS 22/ I | 0 | 0 |  | Práce |  |  |  | POL1_
|  | viz situace stavby a podélné profily - křížení a souběhy s podzemními inž. sítěmi : 0,00000*0,4*0,1*1,0*2,45*0,30 | [24 empty] | VV | 0
|  | viz situace stavby a podélné profily - stávající povrchy : 6,00000*(0,15*0,10+0,10*0,10)*2,45*0,30 |  | 0.11025 | [22 empty] | VV | 0
|  | viz situace stavby a podélné profily - stávající povrchy : 0,00000*1,20000*0,118*0,30 | [24 empty] | VV | 0
|  | viz situace stavby : 0,00000*(1,20000+1,5+1,5)*0,01000*0,30 | [24 empty] | VV | 0
|  | viz situace stavby : 0,00000*0,50*(1,20000+1,5+1,5)/0,10*1,5*0,04500*0,30 | [24 empty] | VV | 0
|  | viz situace stavby : 0,00000*0,50*(1,20000+1,5+1,5)*0,00925*0,30 | [24 empty] | VV | 0
99 | 979990112R00 | Poplatek za skládku obalované kamenivo, asfalt, kusovost do 300 x 300 mm, skupina 17 03 02 z Katalogu odpadů | t | 2.2238 |  | 0 |  | 0 |  | 0 | 21 | 0 | 0 | 0 | 0 | 0 | 801-3 | RTS 22/ I | RTS 22/ I | 0 | 0 |  | Práce |  |  |  | POL1_
|  | VYBOURANÝ ASFLATOVÝ POVRCH V CELÉ VRSTVĚ : 6,00000*(1,20000+0*0,50)*0,220*0,70 |  | 1.1088 | [22 empty] | VV | 0
|  | 0,00000*6,00000/(6,00000+0,0000000000000001)*0,30*1,50*2*0,220*0,70 | [24 empty] | VV | 0
|  | VYBOURANÝ ASFLATOVÝ POVRCH V ODFRÉZ. VRSTVĚ : 6,00000*(2*1*0,50)*0,110*1,00 |  | 0.66 | [22 empty] | VV | 0
|  | SITUACE STAVBY NAD KATASTRÁLNÍ MAPOU - ZÁSADY ORGANIZACE VÝSTAVBY : 6,00000/(6,00000+0,0000000000000000000000000000001)*(2+1)*0,06600 |  | 0.198 | [22 empty] | VV | 0
|  | a ZÁSADY ORGANIZACE VÝSTAVBY - TECHNICKÁ ZPRÁVA : 6,00000/(6,00000+0,0000000000000000000000000000001)*1*0,12700 |  | 0.127 | [22 empty] | VV | 0
|  | 6,00000/(6,00000+0,0000000000000000000000000000001)*0,13000 |  | 0.13 | [22 empty] | VV | 0
100 | 979990191R00 | Poplatek za skládku plastové výrobky, skupina 17 02 03 z Katalogu odpadů | t | 0.00189 |  | 0 |  | 0 |  | 0 | 21 | 0 | 0 | 0 | 0 | 0 | 801-3 | RTS 22/ I | RTS 22/ I | 0 | 0 |  | Práce |  |  |  | POL1_
|  | viz. situace stavby - výpis délek potrubí : 6,00000/6,000*0,093*0,0203 |  | 0.00189 | [22 empty] | VV | 0
101 | 979999995R00 | Poplatek za skládku obalovaného kameniva, asfaltu, kusovost nad 1600 cm2, skupina 17 03 02 z Katalogu odpadů | t | 0.4752 |  | 0 |  | 0 |  | 0 | 21 | 0 | 0 | 0 | 0 | 0 | 801-3 | RTS 22/ I | RTS 22/ I | 0 | 0 |  | Práce |  |  |  | POL1_
|  | 170 302 | [24 empty] | POP
|  | VYBOURANÝ ASFLATOVÝ POVRCH V CELÉ VRSTVĚ : 6,00000*(1,20000+0*0,50)*0,220*0,30 |  | 0.4752 | [22 empty] | VV | 0
|  | 0,00000*6,00000/(6,00000+0,0000000000000001)*0,30*1,50*2*0,220*0,30 | [24 empty] | VV | 0
102 | 979093111R00 | Uložení suti na skládku bez zhutnění | t | 10.3831 |  | 0 |  | 0 |  | 0 | 21 | 0 | 0 | 0 | 0 | 0 | 800-6 | RTS 22/ I | RTS 22/ I | 0.006 | 0.06 |  | Práce |  |  |  | POL1_
|  | s hrubým urovnáním, | [24 empty] | SPI
|  | viz situace stavby a podélné profily - stávající povrchy : 0,00000*1,20000*0,11800 | [24 empty] | VV | 0
|  | viz situace stavby a podélné profily - stávající povrchy : 0,00000*1,20000*1,00000*0,220 | [24 empty] | VV | 0
|  | viz situace stavby a podélné profily - stávající povrchy : 0,00000*1,20000*1,00000*0,440 | [24 empty] | VV | 0
|  | viz situace stavby a podélné profily - stávající povrchy : 6,00000*1,20000*1,00000*0,880*0,34000/0,400 |  | 5.3856 | [22 empty] | VV | 0
|  | viz situace stavby a podélné profily - stávající povrchy : 6,00000*(1,20000)*1,00000*0,220 |  | 1.584 | [22 empty] | VV | 0
|  | viz situace stavby a podélné profily - stávající povrchy : 0,00000*1,20000*0,00000*0,220 | [24 empty] | VV | 0
|  | viz situace stavby a podélné profily - stávající povrchy : 0,00000*1,20000*0,00000*0,440 | [24 empty] | VV | 0
|  | viz situace stavby a podélné profily - stávající povrchy : 6,00000*1,20000*0,00000*0,880*0,34000/0,400 | [24 empty] | VV | 0
|  | viz situace stavby a podélné profily - stávající povrchy : 6,00000*(1,20000)*0,00000*0,220 | [24 empty] | VV | 0
|  | viz situace stavby a podélné profily - stávající povrchy : 6,00000*(2*0,50)*0,110 |  | 0.66 | [22 empty] | VV | 0
|  | viz vzorové příčné řezy - rozšíření : | [24 empty] | VV | 0
|  | viz vzorové příčné řezy - provizorní úprava : 6,00000*1,20000*0,05*1,85 |  | 0.666 | [22 empty] | VV | 0
|  | viz vzorové příčné řezy - provizorní úprava : 0,00000*1,20000*0,05*1,85 | [24 empty] | VV | 0
|  | viz vzorové příčné řezy - provizorní úprava - 1. dorovnávání do nivelety : 6,00000*1,20000*0,01*1,85 |  | 0.1332 | [22 empty] | VV | 0
|  | viz vzorové příčné řezy - provizorní úprava - 1. dorovnávání do nivelety : 0,00000*1,20000*0,01*1,85 | [24 empty] | VV | 0
|  | viz vzorové příčné řezy - provizorní úprava - 2. dorovnávání do nivelety : 6,00000*1,20000*0,005*1,85 |  | 0.0666 | [22 empty] | VV | 0
|  | viz vzorové příčné řezy - provizorní úprava - 2. dorovnávání do nivelety : 0,00000*1,20000*0,005*1,85 | [24 empty] | VV | 0
|  | viz vzorové příčné řezy - provizorní úprava : 6,00000*1,20000*0,08*1,85 |  | 1.0656 | [22 empty] | VV | 0
|  | viz vzorové příčné řezy - provizorní úprava : 0,00000*1,20000*0,08*1,85 | [24 empty] | VV | 0
|  | viz situace stavby a podélné profily - stávající povrchy : 0,00000*0,14500 | [24 empty] | VV | 0
|  | viz situace stavby a podélné profily - křížení a souběhy s podzemními inž. sítěmi : 0,00000*0,4*0,1*1,0*2,44700 | [24 empty] | VV | 0
|  | viz situace stavby a podélné profily - stávající povrchy : 6,00000*(0,15*0,10+0,10*0,10)*2,44700 |  | 0.36705 | [22 empty] | VV | 0
|  | viz situace stavby : 0,00000*(1,20000+1,5+1,5)*0,01000 | [24 empty] | VV | 0
|  | viz situace stavby : 0,00000*0,50*(1,20000+1,5+1,5)/0,10*1,5*0,04500 | [24 empty] | VV | 0
|  | viz situace stavby : 0,00000*0,50*(1,20000+1,5+1,5)*0,00925 | [24 empty] | VV | 0
|  | VYTLAČENÁ ZEMINA PODKLAD ASFALTY : 0,00000*6,00000/(6,00000+0,00001)*0,30*1,50*2*1,00000*0,990*0,34000/0,450 | [24 empty] | VV | 0
|  | VYTLAČENÁ ZEMINA PODKLAD ASFALTY : 0,00000*6,00000/(6,00000+0,00001)*0,30*1,50*2*0,00000*0,990*0,34000/0,450 | [24 empty] | VV | 0
|  | SITUACE STAVBY NAD KATASTRÁLNÍ MAPOU - ZÁSADY ORGANIZACE VÝSTAVBY : 6,00000/(6,00000+0,0000000000000000000000000000001)*(2+1)*0,06600 |  | 0.198 | [22 empty] | VV | 0
|  | a ZÁSADY ORGANIZACE VÝSTAVBY - TECHNICKÁ ZPRÁVA : 6,00000/(6,00000+0,0000000000000000000000000000001)*1*0,12700 |  | 0.127 | [22 empty] | VV | 0
|  | 6,00000/(6,00000+0,0000000000000000000000000000001)*0,13000 |  | 0.13 | [22 empty] | VV | 0
|  | 0,00000*6,00000/(6,00000+0,0000000000000001)*0,30*1,50*2*0,220*0,70 | [24 empty] | VV | 0
|  | 0,00000*6,00000/(6,00000+0,0000000000000001)*0,30*1,50*2*0,220*0,30 | [24 empty] | VV | 0
Díl: | 99 | Staveništní přesun hmot |  |  |  | 0 |  | 0 |  | 0 |  | 0 |  | 0 |  | 0 |  |  |  |  | 36.71 | [5 empty] | DIL
103 | 998276101R00 | v otevřeném výkopu | t | 37.2734 |  | 0 |  | 0 |  | 0 | 21 | 0 | 0 | 0 | 0 | 0 |  | RTS 22/ I | RTS 22/ I | 0.2115 | 7.88 |  | Přesun hmot |  |  |  | POL7_
|  | na vzdálenost 15 m od hrany výkopu nebo od okraje šachty | [24 empty] | POP
|  | Hmotnosti z položek s pořadovými čísly: : | [24 empty] | VV | 0
|  | 6,8,9,13,14,27,33,35,50,51,52,53,54,55,57,58,59,60,61,62,63,64,65,66,67,71,75,76,77,78,79,83,84,85, : | [24 empty] | VV | 0
|  | 86,87,88,91,92,94, : | [24 empty] | VV | 0
|  | Součet: : 37,27342 |  | 37.2734 | [22 empty] | VV | 0
104 | 998276115R00 | za zvětšený přesun přes vymezenou největší dopravní vzdálenost do 1 000 m | t | 37.2734 |  | 0 |  | 0 |  | 0 | 21 | 0 | 0 | 0 | 0 | 0 |  | RTS 22/ I | RTS 22/ I | 0.7734 | 28.83 |  | Přesun hmot |  |  |  | POL7_
|  | Hmotnosti z položek s pořadovými čísly: : | [24 empty] | VV | 0
|  | 6,8,9,13,14,27,33,35,50,51,52,53,54,55,57,58,59,60,61,62,63,64,65,66,67,71,75,76,77,78,79,83,84,85, : | [24 empty] | VV | 0
|  | 86,87,88,91,92,94, : | [24 empty] | VV | 0
|  | Součet: : 37,27342 |  | 37.2734 | [22 empty] | VV | 0
Díl: | 762 | Konstrukce tesařské |  |  |  | 0 |  | 0 |  | 0 |  | 0 |  | 0.48 |  | 0 |  |  |  |  | 27.54 | [5 empty] | DIL
105 | 348185111R00 | Zábradlí ze dřeva , dočasné, , zřízení | m | 22 |  | 0 |  | 0 |  | 0 | 21 | 0 | 0.02194 | 0.48 | 0 | 0 | 821-1 | RTS 22/ I | RTS 22/ I | 0.845 | 18.59 |  | Práce |  |  |  | POL1_
|  | měkkého, trvalé, na mostech silničních a lávkách výšky do 1,10 m, hoblované, dočasné, | [24 empty] | SPI
|  | Včetně dvojnásobného ochranného nátěru proti hnilobě, opotřebení hmot a montáže zábradlí. | [24 empty] | POP
|  | viz situace stavby a podélné profily - křížení a souběhy s podzemními inž. sítěmi : 1,00000*2*(1,20000+2*0,50) |  | 4.4 | [22 empty] | VV | 0
|  | viz situace stavby a podélné profily - křížení a souběhy s podzemními inž. sítěmi : 0,00000*2*(1,20000+2*0,50) | [24 empty] | VV | 0
|  | viz situace stavby a podélné profily - křížení a souběhy s podzemními inž. sítěmi : 4,00000*2*(1,20000+2*0,50) |  | 17.6 | [22 empty] | VV | 0
106 | 348185211R00 | Zábradlí ze dřeva , dočasné, , odstranění | m | 22 |  | 0 |  | 0 |  | 0 | 21 | 0 | 0 | 0 | 0 | 0 | 821-1 | RTS 22/ I | RTS 22/ I | 0.368 | 8.1 |  | Práce |  |  |  | POL1_
|  | měkkého, trvalé, na mostech silničních a lávkách výšky do 1,10 m, hoblované, dočasné, | [24 empty] | SPI
|  | Včetně dvojnásobného ochranného nátěru proti hnilobě. | [24 empty] | POP
|  | viz situace stavby a podélné profily - křížení a souběhy s podzemními inž. sítěmi : 1,00000*2*(1,20000+2*0,50) |  | 4.4 | [22 empty] | VV | 0
|  | viz situace stavby a podélné profily - křížení a souběhy s podzemními inž. sítěmi : 0,00000*2*(1,20000+2*0,50) | [24 empty] | VV | 0
|  | viz situace stavby a podélné profily - křížení a souběhy s podzemními inž. sítěmi : 4,00000*2*(1,20000+2*0,50) |  | 17.6 | [22 empty] | VV | 0
107 | 998762102R00 | v objektech výšky do 12 m | t | 0.48268 |  | 0 |  | 0 |  | 0 | 21 | 0 | 0 | 0 | 0 | 0 |  | RTS 22/ I | RTS 22/ I | 1.751 | 0.85 |  | Přesun hmot |  |  |  | POL7_
|  | Hmotnosti z položek s pořadovými čísly: : | [24 empty] | VV | 0
|  | 105, : | [24 empty] | VV | 0
|  | Součet: : 0,48268 |  | 0.48268 | [22 empty] | VV | 0
Díl: | M46 | Zemní práce při montážích |  |  |  | 0 |  | 0 |  | 0 |  | 0 |  | 0 |  | 0 |  |  |  |  | 0.12 | [5 empty] | DIL
108 | 460010024R00 | Vytýčení kabelové trasy v zastavěném prostoru | km | 0.03 |  | 0 |  | 0 |  | 0 | 21 | 0 | 0.03421 | 0 | 0 | 0 |  | RTS 22/ I | RTS 22/ I | 4.1 | 0.12 |  | Práce |  |  |  | POL1_1
|  | viz. dokladová část a situace stavby : (6,00000-0,00000)/1000*5 |  | 0.03 | [22 empty] | VV | 0
|  | platí i pro ostatní podzemní inženýrské sítě !!! : | [24 empty] | VV | 0
Díl: | D96 | Přesuny suti a vybouraných hmot |  |  |  | 0 |  | 0 |  | 0 |  | 0 |  | 0 |  | 0 |  |  |  |  | 0.1 | [5 empty] | DIL
109 | 979082213R00 | bez naložení, ale se složením a hrubým urovnáním na vzdálenost do 1 km | t | 9.8088 |  | 0 |  | 0 |  | 0 | 21 | 0 | 0 | 0 | 0 | 0 |  | RTS 22/ I | RTS 22/ I | 0.01 | 0.1 |  | Přesun suti |  |  |  | POL8_
|  | Demontážní hmotnosti z položek s pořadovými čísly: : | [24 empty] | VV | 0
|  | 1,2,3,4,83,84,85,94, : | [24 empty] | VV | 0
|  | Součet: : 9,80885 |  | 9.8088 | [22 empty] | VV | 0
110 | 979082219R00 | příplatek k ceně za každý další i započatý 1 km přes 1 km | t | 88.2797 |  | 0 |  | 0 |  | 0 | 21 | 0 | 0 | 0 | 0 | 0 |  | RTS 22/ I | RTS 22/ I | 0 | 0 |  | Přesun suti |  |  |  | POL8_
|  | Demontážní hmotnosti z položek s pořadovými čísly: : | [24 empty] | VV | 0
|  | 1,2,3,4,83,84,85,94, : | [24 empty] | VV | 0
|  | Součet: : 88,27965 |  | 88.2797 | [22 empty] | VV | 0
[25 empty] | 15 | 21 | DPH
| Celkem |  |  |  |  | 0 | [18 empty] | 0 | 0 | SUM
JKSO:
| 827.29.A2 | Profil potrubí DN do 200 mm | [24 empty] | JKSO
| 72 m | potrubí z trub z plastických hmot a sklolaminátu | [24 empty] | JKSOChar
|  | rekonstrukce a modernizace objektu s opravou | [24 empty] | JKSOAkce
END
Note on S6: Jedná se o informaci, zda se jedná o položku, která je do rozpočtu zadána z cenové soustavy RTS, nebo vlastní.
Note on T6: Jedná se o název CÚ, která je zadána u položky rozpočtu

## SO-02-PRIP SO-02-05 Pol
Položkový soupis prací a dodávek | [26 empty] | #TypZaznamu#
S: | 20211077 | ÚSTÍ NAD ORLICÍ - REKONSTRUKCE KANALIZACE V ULICI Q. KOCIANA | [24 empty] | STA
O: | SO-02-PRIP | PŘEPOJENÍ KANALIZAČNÍCH PŘÍPOJEK - ODBOČENÍ | [21 empty] | STA |  |  | OBJ
R: | SO-02-05 | PŘEPOJENÍ KANALIZAČNÍ PŘÍPOJKY - ODBOČENÍ Č.P. 885 | [24 empty] | ROZ
P.č. | Číslo položky | Název položky | MJ | Množství | Cena / MJ | Celkem | Dodávka | Dodávka celk. | Montáž | Montáž celk. | DPH | Cena s DPH | Hmotnost / MJ | Hmotnost celk.(t) | Dem. hmotnost / MJ | Dem. hmotnost celk.(t) | Ceník | Cen. soustava / platnost | Cenová úroveň | Nhod / MJ | Nhod celk. | Dodavatel | Typ položky
Díl: | 1 | Zemní práce |  |  |  | 0 |  | 0 |  | 0 |  | 0 |  | 18.26 |  | 8.99 |  |  |  |  | 90.88 | [5 empty] | DIL
1 | 113107740R00 | Odstranění podkladů nebo krytů z kameniva hrubého drceného se štětem, v ploše jednotlivě do 50 m2, tloušťka vrstvy 400 mm | m2 | 6.12 |  | 0 |  | 0 |  | 0 | 21 | 0 | 0 | 0 | 0.88 | 5.39 | 822-1 | RTS 22/ I | RTS 22/ I | 1.1094 | 6.79 |  | Práce |  |  |  | POL1_1
|  | viz situace stavby a podélné profily - stávající povrchy : 6,00000*1,20000*1,00000*0,34000/0,400 |  | 6.12 | [22 empty] | VV | 0
|  | (poměr tloušťky odstranění : skutečnost / 0,400 m) : 0,00000*6,00000/(6,00000+0,0000000001)*0,30*1,50*2*1,00000*0,34000/0,400 | [24 empty] | VV | 0
2 | 113108310R00 | Odstranění podkladů nebo krytů živičných, v ploše jednotlivě do 50 m2, tloušťka vrstvy 100 mm | m2 | 7.2 |  | 0 |  | 0 |  | 0 | 21 | 0 | 0 | 0 | 0.22 | 1.58 | 822-1 | RTS 22/ I | RTS 22/ I | 0.375 | 2.7 |  | Práce |  |  |  | POL1_1
|  | viz situace stavby a podélné profily - stávající povrchy : 6,00000*(1,20000+0*0,50)*1,00000 |  | 7.2 | [22 empty] | VV | 0
|  | 0,00000*6,00000/(6,00000+0,0000000001)*0,30*1,50*2*1,00000 | [24 empty] | VV | 0
3 | 113151114R00 | Odstranění podkladu, krytu frézováním povrch živičný, plochy do 500 m2 na jednom objektu nebo při provádění pruhu šířky do 750 mm, tloušťky 50 mm | m2 | 6 |  | 0 |  | 0 |  | 0 | 21 | 0 | 0 | 0 | 0.11 | 0.66 | 822-1 | RTS 22/ I | RTS 22/ I | 0.08 | 0.48 |  | Práce |  |  |  | POL1_1
|  | s naložením na dopravní prostředek, očištění povrchu od frézované plochy, opotřebování frézovacích nástrojů (nožů, upínacích kroužků, držáků) nutné ruční odstranění (vybourání) živičného krytu kolem překážek, | [24 empty] | SPI |  | s naložením na dopravní prostředek, očištění povrchu od frézované plochy, opotřebování frézovacích nástrojů (nožů, upínacích kroužků, držáků) nutné ruční odstranění (vybourání) živičného krytu kolem překážek,
|  | viz situace stavby a podélné profily - stávající povrchy : 6,00000*(2*1*0,50) |  | 6 | [22 empty] | VV | 0
|  | viz vzorové příčné řezy - rozšíření : | [24 empty] | VV | 0
4 | 113152112R00 | Odstranění podkladů zpevněných ploch kamenivo drcené | m3 | 1.044 |  | 0 |  | 0 |  | 0 | 21 | 0 | 0 | 0 | 1.3 | 1.36 | 800-2 | RTS 22/ I | RTS 22/ I | 0.51 | 0.53 |  | Práce |  |  |  | POL1_1
|  | s přemístěním na skládku na vzdálenost do 20 m nebo s naložením na dopravní prostředek, | [24 empty] | SPI
|  | viz vzorové příčné řezy - provizorní úprava : 6,00000*1,20000*0,05 |  | 0.36 | [22 empty] | VV | 0
|  | viz vzorové příčné řezy - provizorní úprava : 0,00000*1,20000*0,05 | [24 empty] | VV | 0
|  | viz vzorové příčné řezy - provizorní úprava - 1. dorovnávání do nivelety : 6,00000*1,20000*0,01 |  | 0.072 | [22 empty] | VV | 0
|  | viz vzorové příčné řezy - provizorní úprava - 1. dorovnávání do nivelety : 0,00000*1,20000*0,01 | [24 empty] | VV | 0
|  | viz vzorové příčné řezy - provizorní úprava - 2. dorovnávání do nivelety : 6,00000*1,20000*0,005 |  | 0.036 | [22 empty] | VV | 0
|  | viz vzorové příčné řezy - provizorní úprava - 2. dorovnávání do nivelety : 0,00000*1,20000*0,005 | [24 empty] | VV | 0
|  | viz vzorové příčné řezy - provizorní úprava : 6,00000*1,20000*0,08 |  | 0.576 | [22 empty] | VV | 0
|  | viz vzorové příčné řezy - provizorní úprava : 0,00000*1,20000*0,08 | [24 empty] | VV | 0
5 | 114203301R00 | Třídění kamene nebo tvárnic podle druhu, velikosti nebo tvaru | m3 | 2.3962 |  | 0 |  | 0 |  | 0 | 21 | 0 | 0 | 0 | 0 | 0 | 800-1 | RTS 22/ I | RTS 22/ I | 1.092 | 2.62 |  | Práce |  |  |  | POL1_1
|  | získaných při rozebrání dlažeb, záhozů, rovnanin a soustřeďovacích staveb. Uložení vytříděného lomového kamene nebo tvárnic na hromady podle druhu, velikosti nebo tvaru ve vzdálenosti do 3 m nebo na naložení na dopravní prostředek. | [24 empty] | SPI |  | získaných při rozebrání dlažeb, záhozů, rovnanin a soustřeďovacích staveb. Uložení vytříděného lomového kamene nebo tvárnic na hromady podle druhu, velikosti nebo tvaru ve vzdálenosti do 3 m nebo na naložení na dopravní prostředek.
|  | VYTLAČENÁ ZEMINA RÝHY : 6,00000*2,10400*1,20000*0,20000 |  | 3.0298 | [22 empty] | VV | 0
|  | viz situace stavby a podélné profily - stávající povrchy : -6,00000*1,20000*(0,10+0,34000)*0,20000 |  | -0.6336 | [22 empty] | VV | 0
|  | viz situace stavby a podélné profily - stávající povrchy : -0,00000*1,20000*(0,10+0,06)*0,20000 | [24 empty] | VV | 0
|  | viz situace stavby a podélné profily - stávající povrchy : -0,00000*1,20000*0,15*0,20000 | [24 empty] | VV | 0
|  | viz situace stavby a podélné profily - stávající povrchy : -(0,00000-0,00000)*1,20000*0,15*0,20000 | [24 empty] | VV | 0
|  | VYTLAČENÁ ZEMINA ZÁŘEZY : 0,00000*(2*0,80000+0,00000*0,35000*2)/2*0,00000*0,20000 | [24 empty] | VV | 0
|  | viz situace stavby a podélné profily - stávající povrchy : -0,00000*(0,80000+2*0,00000*0,35000)*0,15*0,20000 | [24 empty] | VV | 0
|  | VYTLAČENÁ ZEMINA JÁMY PROTLAKU : 0,00000*(6*3+3*3)*(2,10400+0,50)*0,20000 | [24 empty] | VV | 0
6 | 115001101R00 | Převedení vody při průměru potrubí DN do 100 mm | m | 6 |  | 0 |  | 0 |  | 0 | 21 | 0 | 0.00692 | 0.04 | 0 | 0 | 800-1 | RTS 22/ I | RTS 22/ I | 0.502 | 3.01 |  | Práce |  |  |  | POL1_
|  | získané při čerpání, potrubím nebo žlaby. Montáž, demontáž a opotřebení potrubí nebo žlabu a jeho utěsnění po dobu provozu. Včetně nutné podpěrné konstrukce. | [24 empty] | SPI |  | získané při čerpání, potrubím nebo žlaby. Montáž, demontáž a opotřebení potrubí nebo žlabu a jeho utěsnění po dobu provozu. Včetně nutné podpěrné konstrukce.
|  | viz. situace stavby : 6,00000 |  | 6 | [22 empty] | VV | 0
|  | viz souhrnná technická zpráva (hydrogeologické poměry) : | [24 empty] | VV | 0
7 | 115101201R00 | Čerpání vody na dopravní výšku do 10 m s uvažovaným průměrným přítokem do 500 l/min | h | 1.17 |  | 0 |  | 0 |  | 0 | 21 | 0 | 0 | 0 | 0 | 0 | 800-1 | RTS 22/ I | RTS 22/ I | 0.203 | 0.24 |  | Práce |  |  |  | POL1_1
|  | na vzdálenost od hladiny vody v jímce po výšku roviny proložené osou nejvyššího bodu výtlačného potrubí. Včetně odpadní potrubí v délce do 20 m. | [24 empty] | SPI |  | na vzdálenost od hladiny vody v jímce po výšku roviny proložené osou nejvyššího bodu výtlačného potrubí. Včetně odpadní potrubí v délce do 20 m.
|  | viz souhrnná technická zpráva (hydrogeologické poměry) : 6,00000/8,00000*12*(0,10000+0,03000) |  | 1.17 | [22 empty] | VV | 0
8 | 115101202R00 | Čerpání vody na dopravní výšku do 10 m s uvažovaným průměrným přítokem přes 500 do 1 000 l/min | h | 6.12 |  | 0 |  | 0 |  | 0 | 21 | 0 | 4e-05 | 0 | 0 | 0 | 800-1 | RTS 22/ I | RTS 22/ I | 0.303 | 1.85 |  | Práce |  |  |  | POL1_1
|  | na vzdálenost od hladiny vody v jímce po výšku roviny proložené osou nejvyššího bodu výtlačného potrubí. Včetně odpadní potrubí v délce do 20 m. | [24 empty] | SPI |  | na vzdálenost od hladiny vody v jímce po výšku roviny proložené osou nejvyššího bodu výtlačného potrubí. Včetně odpadní potrubí v délce do 20 m.
|  | viz souhrnná technická zpráva (hydrogeologické poměry) : 6,00000/8,00000*12*(0,48000+0,20000) |  | 6.12 | [22 empty] | VV | 0
9 | 115101203R00 | Čerpání vody na dopravní výšku do 10 m s uvažovaným průměrným přítokem přes 1 000 do 2 000 l/min | h | 1.71 |  | 0 |  | 0 |  | 0 | 21 | 0 | 4e-05 | 0 | 0 | 0 | 800-1 | RTS 22/ I | RTS 22/ I | 0.403 | 0.69 |  | Práce |  |  |  | POL1_
|  | na vzdálenost od hladiny vody v jímce po výšku roviny proložené osou nejvyššího bodu výtlačného potrubí. Včetně odpadní potrubí v délce do 20 m. | [24 empty] | SPI |  | na vzdálenost od hladiny vody v jímce po výšku roviny proložené osou nejvyššího bodu výtlačného potrubí. Včetně odpadní potrubí v délce do 20 m.
|  | viz souhrnná technická zpráva (hydrogeologické poměry) : 6,00000/8,00000*12*(0,19000) |  | 1.71 | [22 empty] | VV | 0
10 | 115101301R00 | Pohotovost záložní čerpací soupravy na dopravní výšku do 10 m s uvažovaným průměrným přítokem do 500 l/min | den | 0.0975 |  | 0 |  | 0 |  | 0 | 21 | 0 | 0 | 0 | 0 | 0 | 800-1 | RTS 22/ I | RTS 22/ I | 0 | 0 |  | Práce |  |  |  | POL1_1
|  | na vzdálenost (výšku) od hladiny vody v jímce po výšku roviny proložené osou nejvyššího bodu výtlačného potrubí. Včetně sacího a výtlačného potrubí, příp. odpadních žlabů, lešení pod čerpadlo a pod potrubí nebo pod odpadní žlaby a záložního zdroje energie. | [24 empty] | SPI |  | na vzdálenost (výšku) od hladiny vody v jímce po výšku roviny proložené osou nejvyššího bodu výtlačného potrubí. Včetně sacího a výtlačného potrubí, příp. odpadních žlabů, lešení pod čerpadlo a pod potrubí nebo pod odpadní žlaby a záložního zdroje energie.
|  | viz souhrnná technická zpráva (hydrogeologické poměry) : 6,00000/8,00000*(0,10000+0,03000) |  | 0.0975 | [22 empty] | VV | 0
11 | 115101302R00 | Pohotovost záložní čerpací soupravy na dopravní výšku do 10 m s uvažovaným průměrným přítokem přes 500 do 1 000 l/min | den | 0.51 |  | 0 |  | 0 |  | 0 | 21 | 0 | 0 | 0 | 0 | 0 | 800-1 | RTS 22/ I | RTS 22/ I | 0 | 0 |  | Práce |  |  |  | POL1_1
|  | na vzdálenost (výšku) od hladiny vody v jímce po výšku roviny proložené osou nejvyššího bodu výtlačného potrubí. Včetně sacího a výtlačného potrubí, příp. odpadních žlabů, lešení pod čerpadlo a pod potrubí nebo pod odpadní žlaby a záložního zdroje energie. | [24 empty] | SPI |  | na vzdálenost (výšku) od hladiny vody v jímce po výšku roviny proložené osou nejvyššího bodu výtlačného potrubí. Včetně sacího a výtlačného potrubí, příp. odpadních žlabů, lešení pod čerpadlo a pod potrubí nebo pod odpadní žlaby a záložního zdroje energie.
|  | viz souhrnná technická zpráva (hydrogeologické poměry) : 6,00000/8,00000*(0,48000+0,20000) |  | 0.51 | [22 empty] | VV | 0
12 | 115101303R00 | Pohotovost záložní čerpací soupravy na dopravní výšku do 10 m s uvažovaným průměrným přítokem přes 1 000 do 2 000 l/min | den | 0.1425 |  | 0 |  | 0 |  | 0 | 21 | 0 | 0 | 0 | 0 | 0 | 800-1 | RTS 22/ I | RTS 22/ I | 0 | 0 |  | Práce |  |  |  | POL1_
|  | na vzdálenost (výšku) od hladiny vody v jímce po výšku roviny proložené osou nejvyššího bodu výtlačného potrubí. Včetně sacího a výtlačného potrubí, příp. odpadních žlabů, lešení pod čerpadlo a pod potrubí nebo pod odpadní žlaby a záložního zdroje energie. | [24 empty] | SPI |  | na vzdálenost (výšku) od hladiny vody v jímce po výšku roviny proložené osou nejvyššího bodu výtlačného potrubí. Včetně sacího a výtlačného potrubí, příp. odpadních žlabů, lešení pod čerpadlo a pod potrubí nebo pod odpadní žlaby a záložního zdroje energie.
|  | viz souhrnná technická zpráva (hydrogeologické poměry) : 6,00000/8,00000*(0,19000) |  | 0.1425 | [22 empty] | VV | 0
13 | 119001401R00 | Dočasné zajištění podzemního potrubí nebo vedení ocelového potrubí DN do 200 mm | m | 2.2 |  | 0 |  | 0 |  | 0 | 21 | 0 | 0.00869 | 0.02 | 0 | 0 | 800-1 | RTS 22/ I | RTS 22/ I | 0.703 | 1.55 |  | Práce |  |  |  | POL1_1
|  | ve výkopišti ve stavu a poloze, ve kterých byla na začátku zemních prací, a to podepřením, vzepřením nebo vyvěšením, případně s ochranným bedněním, se zřízením a odstraněním zajišťovací konstrukce a včetně opotřebení použitých materiálů, | [24 empty] | SPI |  | ve výkopišti ve stavu a poloze, ve kterých byla na začátku zemních prací, a to podepřením, vzepřením nebo vyvěšením, případně s ochranným bedněním, se zřízením a odstraněním zajišťovací konstrukce a včetně opotřebení použitých materiálů,
|  | viz situace stavby a podélné profily - křížení a souběhy s podzemními inž. sítěmi : 1,00000*(1,20000+2*0,50) |  | 2.2 | [22 empty] | VV | 0
14 | 119001421R00 | Dočasné zajištění podzemního potrubí nebo vedení kabelů do 3 kabelů | m | 8.8 |  | 0 |  | 0 |  | 0 | 21 | 0 | 0.02478 | 0.22 | 0 | 0 | 800-1 | RTS 22/ I | RTS 22/ I | 0.547 | 4.81 |  | Práce |  |  |  | POL1_1
|  | ve výkopišti ve stavu a poloze, ve kterých byla na začátku zemních prací, a to podepřením, vzepřením nebo vyvěšením, případně s ochranným bedněním, se zřízením a odstraněním zajišťovací konstrukce a včetně opotřebení použitých materiálů, | [24 empty] | SPI |  | ve výkopišti ve stavu a poloze, ve kterých byla na začátku zemních prací, a to podepřením, vzepřením nebo vyvěšením, případně s ochranným bedněním, se zřízením a odstraněním zajišťovací konstrukce a včetně opotřebení použitých materiálů,
|  | viz situace stavby a podélné profily - křížení a souběhy s podzemními inž. sítěmi : 4,00000*(1,20000+2*0,50) |  | 8.8 | [22 empty] | VV | 0
15 | 130001101R00 | Příplatek k cenám za ztížené vykopávky v horninách jakékoliv třídy | m3 | 6.8416 |  | 0 |  | 0 |  | 0 | 21 | 0 | 0 | 0 | 0 | 0 | 800-1 | RTS 22/ I | RTS 22/ I | 1.763 | 12.06 |  | Práce |  |  |  | POL1_1
|  | Příplatek k cenám hloubených vykopávek za ztížení vykopávky v blízkosti podzemního vedení nebo výbušnin pro jakoukoliv třídu horniny. | [24 empty] | SPI |  | Příplatek k cenám hloubených vykopávek za ztížení vykopávky v blízkosti podzemního vedení nebo výbušnin pro jakoukoliv třídu horniny.
|  | viz situace stavby a podélné profily - křížení a souběhy s podzemními inž. sítěmi : 1,00000*1,20000*1,0*1,0*6,00000/6,00000 |  | 1.2 | [22 empty] | VV | 0
|  | 0,00000*1,20000*1,0*1,0*6,00000/6,00000 | [24 empty] | VV | 0
|  | 4,00000*1,20000*1,0*1,0*6,00000/6,00000 |  | 4.8 | [22 empty] | VV | 0
|  | viz situace stavby a podélné profily - křížení a souběhy s podzemními inž. sítěmi : 1,00000*1,20000*1/3*2,10400 |  | 0.8416 | [22 empty] | VV | 0
16 | 132101211R00 | Hloubení rýh šířky přes 60 do 200 cm do 100 m3, v hornině 1-2, hloubení strojně | m3 | 0.02878 |  | 0 |  | 0 |  | 0 | 21 | 0 | 0 | 0 | 0 | 0 | 800-1 | RTS 22/ I | RTS 22/ I | 0.18 | 0.01 |  | Práce |  |  |  | POL1_1
|  | zapažených i nezapažených, s urovnáním dna do předepsaného profilu a spádu, s případně nutným přehozením výkopku na vzdálenost do 3 m ve výkopišti, s přehozením výkopku na přilehlém terénu na vzdálenost do 5 m od podélné osy rýhy nebo s naložením výkopku na dopravní prostředek. | [24 empty] | SPI |  | zapažených i nezapažených, s urovnáním dna do předepsaného profilu a spádu, s případně nutným přehozením výkopku na vzdálenost do 3 m ve výkopišti, s přehozením výkopku na přilehlém terénu na vzdálenost do 5 m od podélné osy rýhy nebo s naložením výkopku na dopravní prostředek.
|  | viz podélné profily a vzorové příčné řezy : (6,00000*0,01)*2,10400*1,20000*0,19000*1,00000 |  | 0.02878 | [22 empty] | VV | 0
17 | 132101291R00 | Hloubení rýh šířky přes 60 do 200 cm do 100 m3, v hornině 1-2, příplatek za hloubení ve vodě | m3 | 0.02878 |  | 0 |  | 0 |  | 0 | 21 | 0 | 0 | 0 | 0 | 0 | 800-1 | RTS 22/ I | RTS 22/ I | 0.29 | 0.01 |  | Práce |  |  |  | POL1_
|  | zapažených i nezapažených, s urovnáním dna do předepsaného profilu a spádu, s případně nutným přehozením výkopku na vzdálenost do 3 m ve výkopišti, s přehozením výkopku na přilehlém terénu na vzdálenost do 5 m od podélné osy rýhy nebo s naložením výkopku na dopravní prostředek. | [24 empty] | SPI |  | zapažených i nezapažených, s urovnáním dna do předepsaného profilu a spádu, s případně nutným přehozením výkopku na vzdálenost do 3 m ve výkopišti, s přehozením výkopku na přilehlém terénu na vzdálenost do 5 m od podélné osy rýhy nebo s naložením výkopku na dopravní prostředek.
|  | viz podélné profily a vzorové příčné řezy : (6,00000*0,01)*2,10400*1,20000*0,19000*1,00000 |  | 0.02878 | [22 empty] | VV | 0
18 | 132201211R00 | Hloubení rýh šířky přes 60 do 200 cm do 100 m3, v hornině 3, hloubení strojně | m3 | 2.2476 |  | 0 |  | 0 |  | 0 | 21 | 0 | 0 | 0 | 0 | 0 | 800-1 | RTS 22/ I | RTS 22/ I | 0.2 | 0.45 |  | Práce |  |  |  | POL1_1
|  | zapažených i nezapažených, s urovnáním dna do předepsaného profilu a spádu, s případně nutným přehozením výkopku na vzdálenost do 3 m ve výkopišti, s přehozením výkopku na přilehlém terénu na vzdálenost do 5 m od podélné osy rýhy nebo s naložením výkopku na dopravní prostředek. | [24 empty] | SPI |  | zapažených i nezapažených, s urovnáním dna do předepsaného profilu a spádu, s případně nutným přehozením výkopku na vzdálenost do 3 m ve výkopišti, s přehozením výkopku na přilehlém terénu na vzdálenost do 5 m od podélné osy rýhy nebo s naložením výkopku na dopravní prostředek.
|  | viz podélné profily a vzorové příčné řezy : (6,00000*0,99)*2,10400*1,20000*1,00000*0,19000 |  | 2.8495 | [22 empty] | VV | 0
|  | odpočet sejmuté vrtsvy v jiné položce : -6,00000*1,20000*(0,10+0,34000)*1,00000*0,19000 |  | -0.60192 | [22 empty] | VV | 0
|  | odpočet sejmuté vrtsvy v jiné položce : -0,00000*1,20000*(0,10+0,06)*1,00000*0,19000 | [24 empty] | VV | 0
|  | odpočet sejmuté vrtsvy v jiné položce : -0,00000*1,20000*0,15*1,00000*0,19000 | [24 empty] | VV | 0
|  | odpočet sejmuté vrtsvy v jiné položce : -(0,00000-0,00000)*1,20000*0,15*1,00000*0,19000 | [24 empty] | VV | 0
19 | 132201219R00 | Hloubení rýh šířky přes 60 do 200 cm příplatek za lepivost, v hornině 3, | m3 | 2.2476 |  | 0 |  | 0 |  | 0 | 21 | 0 | 0 | 0 | 0 | 0 | 800-1 | RTS 22/ I | RTS 22/ I | 0.084 | 0.19 |  | Práce |  |  |  | POL1_1
|  | zapažených i nezapažených, s urovnáním dna do předepsaného profilu a spádu, s případně nutným přehozením výkopku na vzdálenost do 3 m ve výkopišti, s přehozením výkopku na přilehlém terénu na vzdálenost do 5 m od podélné osy rýhy nebo s naložením výkopku na dopravní prostředek. | [24 empty] | SPI |  | zapažených i nezapažených, s urovnáním dna do předepsaného profilu a spádu, s případně nutným přehozením výkopku na vzdálenost do 3 m ve výkopišti, s přehozením výkopku na přilehlém terénu na vzdálenost do 5 m od podélné osy rýhy nebo s naložením výkopku na dopravní prostředek.
|  | viz podélné profily a vzorové příčné řezy : (6,00000*0,99)*2,10400*1,20000*0,19000 |  | 2.8495 | [22 empty] | VV | 0
|  | odpočet sejmuté vrtsvy v jiné položce : -6,00000*1,20000*(0,10+0,34000)*0,19000 |  | -0.60192 | [22 empty] | VV | 0
|  | odpočet sejmuté vrtsvy v jiné položce : -0,00000*1,20000*(0,10+0,06)*0,19000 | [24 empty] | VV | 0
|  | odpočet sejmuté vrtsvy v jiné položce : -0,00000*1,20000*0,15*0,19000 | [24 empty] | VV | 0
|  | odpočet sejmuté vrtsvy v jiné položce : -(0,00000-0,00000)*1,20000*0,15*0,19000 | [24 empty] | VV | 0
20 | 132201291R00 | Hloubení rýh šířky přes 60 do 200 cm do 100 m3, v hornině 3, příplatek za hloubení ve vodě | m3 | 2.2476 |  | 0 |  | 0 |  | 0 | 21 | 0 | 0 | 0 | 0 | 0 | 800-1 | RTS 22/ I | RTS 22/ I | 0.54 | 1.21 |  | Práce |  |  |  | POL1_
|  | zapažených i nezapažených, s urovnáním dna do předepsaného profilu a spádu, s případně nutným přehozením výkopku na vzdálenost do 3 m ve výkopišti, s přehozením výkopku na přilehlém terénu na vzdálenost do 5 m od podélné osy rýhy nebo s naložením výkopku na dopravní prostředek. | [24 empty] | SPI |  | zapažených i nezapažených, s urovnáním dna do předepsaného profilu a spádu, s případně nutným přehozením výkopku na vzdálenost do 3 m ve výkopišti, s přehozením výkopku na přilehlém terénu na vzdálenost do 5 m od podélné osy rýhy nebo s naložením výkopku na dopravní prostředek.
|  | viz podélné profily a vzorové příčné řezy : (6,00000*0,99)*2,10400*1,20000*1,00000*0,19000 |  | 2.8495 | [22 empty] | VV | 0
|  | odpočet sejmuté vrtsvy v jiné položce : -6,00000*1,20000*(0,10+0,34000)*1,00000*0,19000 |  | -0.60192 | [22 empty] | VV | 0
|  | odpočet sejmuté vrtsvy v jiné položce : -0,00000*1,20000*(0,10+0,06)*1,00000*0,19000 | [24 empty] | VV | 0
|  | odpočet sejmuté vrtsvy v jiné položce : -0,00000*1,20000*0,15*1,00000*0,19000 | [24 empty] | VV | 0
|  | odpočet sejmuté vrtsvy v jiné položce : -(0,00000-0,00000)*1,20000*0,15*1,00000*0,19000 | [24 empty] | VV | 0
21 | 132301211R00 | Hloubení rýh šířky přes 60 do 200 cm do 100 m3, v hornině 4, hloubení strojně | m3 | 5.7508 |  | 0 |  | 0 |  | 0 | 21 | 0 | 0 | 0 | 0 | 0 | 800-1 | RTS 22/ I | RTS 22/ I | 0.35 | 2.01 |  | Práce |  |  |  | POL1_1
|  | zapažených i nezapažených, s urovnáním dna do předepsaného profilu a spádu, s případně nutným přehozením výkopku na vzdálenost do 3 m ve výkopišti, s přehozením výkopku na přilehlém terénu na vzdálenost do 5 m od podélné osy rýhy nebo s naložením výkopku na dopravní prostředek. | [24 empty] | SPI |  | zapažených i nezapažených, s urovnáním dna do předepsaného profilu a spádu, s případně nutným přehozením výkopku na vzdálenost do 3 m ve výkopišti, s přehozením výkopku na přilehlém terénu na vzdálenost do 5 m od podélné osy rýhy nebo s naložením výkopku na dopravní prostředek.
|  | viz podélné profily a vzorové příčné řezy : 6,00000*2,10400*1,20000*1,00000*0,48000 |  | 7.2714 | [22 empty] | VV | 0
|  | odpočet sejmuté vrtsvy v jiné položce : -6,00000*1,20000*(0,10+0,34000)*1,00000*0,48000 |  | -1.5206 | [22 empty] | VV | 0
|  | odpočet sejmuté vrtsvy v jiné položce : -0,00000*1,20000*(0,10+0,06)*1,00000*0,48000 | [24 empty] | VV | 0
|  | odpočet sejmuté vrtsvy v jiné položce : -0,00000*1,20000*0,15*1,00000*0,48000 | [24 empty] | VV | 0
|  | odpočet sejmuté vrtsvy v jiné položce : -(0,00000-0,00000)*1,20000*0,15*1,00000*0,48000 | [24 empty] | VV | 0
22 | 132301219R00 | Hloubení rýh šířky přes 60 do 200 cm příplatek za lepivost, v hornině 4, | m3 | 5.7508 |  | 0 |  | 0 |  | 0 | 21 | 0 | 0 | 0 | 0 | 0 | 800-1 | RTS 22/ I | RTS 22/ I | 0.1483 | 0.85 |  | Práce |  |  |  | POL1_1
|  | zapažených i nezapažených, s urovnáním dna do předepsaného profilu a spádu, s případně nutným přehozením výkopku na vzdálenost do 3 m ve výkopišti, s přehozením výkopku na přilehlém terénu na vzdálenost do 5 m od podélné osy rýhy nebo s naložením výkopku na dopravní prostředek. | [24 empty] | SPI |  | zapažených i nezapažených, s urovnáním dna do předepsaného profilu a spádu, s případně nutným přehozením výkopku na vzdálenost do 3 m ve výkopišti, s přehozením výkopku na přilehlém terénu na vzdálenost do 5 m od podélné osy rýhy nebo s naložením výkopku na dopravní prostředek.
|  | viz podélné profily a vzorové příčné řezy : 6,00000*2,10400*1,20000*0,48000 |  | 7.2714 | [22 empty] | VV | 0
|  | odpočet sejmuté vrtsvy v jiné položce : -6,00000*1,20000*(0,10+0,34000)*0,48000 |  | -1.5206 | [22 empty] | VV | 0
|  | odpočet sejmuté vrtsvy v jiné položce : -0,00000*1,20000*(0,10+0,06)*0,48000 | [24 empty] | VV | 0
|  | odpočet sejmuté vrtsvy v jiné položce : -0,00000*1,20000*0,15*0,48000 | [24 empty] | VV | 0
|  | odpočet sejmuté vrtsvy v jiné položce : -(0,00000-0,00000)*1,20000*0,15*0,48000 | [24 empty] | VV | 0
23 | 132301291R00 | Hloubení rýh šířky přes 60 do 200 cm do 100 m3, v hornině 4, příplatek za hloubení ve vodě | m3 | 5.7508 |  | 0 |  | 0 |  | 0 | 21 | 0 | 0 | 0 | 0 | 0 | 800-1 | RTS 22/ I | RTS 22/ I | 0.9 | 5.18 |  | Práce |  |  |  | POL1_
|  | zapažených i nezapažených, s urovnáním dna do předepsaného profilu a spádu, s případně nutným přehozením výkopku na vzdálenost do 3 m ve výkopišti, s přehozením výkopku na přilehlém terénu na vzdálenost do 5 m od podélné osy rýhy nebo s naložením výkopku na dopravní prostředek. | [24 empty] | SPI |  | zapažených i nezapažených, s urovnáním dna do předepsaného profilu a spádu, s případně nutným přehozením výkopku na vzdálenost do 3 m ve výkopišti, s přehozením výkopku na přilehlém terénu na vzdálenost do 5 m od podélné osy rýhy nebo s naložením výkopku na dopravní prostředek.
|  | viz podélné profily a vzorové příčné řezy : 6,00000*2,10400*1,20000*1,00000*0,48000 |  | 7.2714 | [22 empty] | VV | 0
|  | odpočet sejmuté vrtsvy v jiné položce : -6,00000*1,20000*(0,10+0,34000)*1,00000*0,48000 |  | -1.5206 | [22 empty] | VV | 0
|  | odpočet sejmuté vrtsvy v jiné položce : -0,00000*1,20000*(0,10+0,06)*1,00000*0,48000 | [24 empty] | VV | 0
|  | odpočet sejmuté vrtsvy v jiné položce : -0,00000*1,20000*0,15*1,00000*0,48000 | [24 empty] | VV | 0
|  | odpočet sejmuté vrtsvy v jiné položce : -(0,00000-0,00000)*1,20000*0,15*1,00000*0,48000 | [24 empty] | VV | 0
24 | 132401211R00 | Hloubení rýh šířky přes 60 do 200 cm jakékoliv množství, v hornině 5, hloubení strojně | m3 | 2.3962 |  | 0 |  | 0 |  | 0 | 21 | 0 | 0 | 0 | 0 | 0 | 800-1 | RTS 22/ I | RTS 22/ I | 0.53 | 1.27 |  | Práce |  |  |  | POL1_1
|  | zapažených i nezapažených, s urovnáním dna do předepsaného profilu a spádu, s případně nutným přehozením výkopku na vzdálenost do 3 m ve výkopišti, s přehozením výkopku na přilehlém terénu na vzdálenost do 5 m od podélné osy rýhy nebo s naložením výkopku na dopravní prostředek. | [24 empty] | SPI |  | zapažených i nezapažených, s urovnáním dna do předepsaného profilu a spádu, s případně nutným přehozením výkopku na vzdálenost do 3 m ve výkopišti, s přehozením výkopku na přilehlém terénu na vzdálenost do 5 m od podélné osy rýhy nebo s naložením výkopku na dopravní prostředek.
|  | viz podélné profily a vzorové příčné řezy : 6,00000*2,10400*1,20000*0,20000 |  | 3.0298 | [22 empty] | VV | 0
|  | odpočet sejmuté vrtsvy v jiné položce : -6,00000*1,20000*(0,10+0,34000)*0,20000 |  | -0.6336 | [22 empty] | VV | 0
|  | odpočet sejmuté vrtsvy v jiné položce : -0,00000*1,20000*(0,10+0,06)*0,20000 | [24 empty] | VV | 0
|  | odpočet sejmuté vrtsvy v jiné položce : -0,00000*1,20000*0,15*0,20000 | [24 empty] | VV | 0
|  | odpočet sejmuté vrtsvy v jiné položce : -(0,00000-0,00000)*1,20000*0,15*0,20000 | [24 empty] | VV | 0
25 | 132401291R00 | Hloubení rýh šířky přes 60 do 200 cm jakékoliv množství, v hornině 5, příplatek za hloubení ve vodě | m3 | 2.3962 |  | 0 |  | 0 |  | 0 | 21 | 0 | 0 | 0 | 0 | 0 | 800-1 | RTS 22/ I | RTS 22/ I | 0.902 | 2.16 |  | Práce |  |  |  | POL1_
|  | zapažených i nezapažených, s urovnáním dna do předepsaného profilu a spádu, s případně nutným přehozením výkopku na vzdálenost do 3 m ve výkopišti, s přehozením výkopku na přilehlém terénu na vzdálenost do 5 m od podélné osy rýhy nebo s naložením výkopku na dopravní prostředek. | [24 empty] | SPI |  | zapažených i nezapažených, s urovnáním dna do předepsaného profilu a spádu, s případně nutným přehozením výkopku na vzdálenost do 3 m ve výkopišti, s přehozením výkopku na přilehlém terénu na vzdálenost do 5 m od podélné osy rýhy nebo s naložením výkopku na dopravní prostředek.
|  | viz podélné profily a vzorové příčné řezy : 6,00000*2,10400*1,20000*0,20000 |  | 3.0298 | [22 empty] | VV | 0
|  | odpočet sejmuté vrtsvy v jiné položce : -6,00000*1,20000*(0,10+0,34000)*0,20000 |  | -0.6336 | [22 empty] | VV | 0
|  | odpočet sejmuté vrtsvy v jiné položce : -0,00000*1,20000*(0,10+0,06)*0,20000 | [24 empty] | VV | 0
|  | odpočet sejmuté vrtsvy v jiné položce : -0,00000*1,20000*0,15*0,20000 | [24 empty] | VV | 0
|  | odpočet sejmuté vrtsvy v jiné položce : -(0,00000-0,00000)*1,20000*0,15*0,20000 | [24 empty] | VV | 0
26 | 132501211R00 | Hloubení rýh šířky přes 60 do 200 cm jakékoliv množství, v hornině 6, skalní frézou | m3 | 1.1981 |  | 0 |  | 0 |  | 0 | 21 | 0 | 0 | 0 | 0 | 0 | 800-1 | RTS 22/ I | RTS 22/ I | 0.25 | 0.3 |  | Práce |  |  |  | POL1_1
|  | zapažených i nezapažených, s urovnáním dna do předepsaného profilu a spádu, s případně nutným přehozením výkopku na vzdálenost do 3 m ve výkopišti, s přehozením výkopku na přilehlém terénu na vzdálenost do 5 m od podélné osy rýhy nebo s naložením výkopku na dopravní prostředek. | [24 empty] | SPI |  | zapažených i nezapažených, s urovnáním dna do předepsaného profilu a spádu, s případně nutným přehozením výkopku na vzdálenost do 3 m ve výkopišti, s přehozením výkopku na přilehlém terénu na vzdálenost do 5 m od podélné osy rýhy nebo s naložením výkopku na dopravní prostředek.
|  | viz podélné profily a vzorové příčné řezy : 6,00000*2,10400*1,20000*0,10000 |  | 1.5149 | [22 empty] | VV | 0
|  | odpočet sejmuté vrtsvy v jiné položce : -6,00000*1,20000*(0,10+0,34000)*0,10000 |  | -0.3168 | [22 empty] | VV | 0
|  | odpočet sejmuté vrtsvy v jiné položce : -0,00000*1,20000*(0,10+0,06)*0,10000 | [24 empty] | VV | 0
|  | odpočet sejmuté vrtsvy v jiné položce : -0,00000*1,20000*0,15*0,10000 | [24 empty] | VV | 0
|  | odpočet sejmuté vrtsvy v jiné položce : -(0,00000-0,00000)*1,20000*0,15*0,10000 | [24 empty] | VV | 0
27 | 132601201R00 | Hloubení rýh šířky přes 60 do 200 cm jakékoliv množství, v hornině 7, hloubení ručně i strojně | m3 | 0.35942 |  | 0 |  | 0 |  | 0 | 21 | 0 | 0.01922 | 0.01 | 0 | 0 | 800-1 | RTS 22/ I | RTS 22/ I | 1.5863 | 0.57 |  | Práce |  |  |  | POL1_1
|  | zapažených i nezapažených, s urovnáním dna do předepsaného profilu a spádu, s případně nutným přehozením výkopku na vzdálenost do 3 m ve výkopišti, s přehozením výkopku na přilehlém terénu na vzdálenost do 5 m od podélné osy rýhy nebo s naložením výkopku na dopravní prostředek. | [24 empty] | SPI |  | zapažených i nezapažených, s urovnáním dna do předepsaného profilu a spádu, s případně nutným přehozením výkopku na vzdálenost do 3 m ve výkopišti, s přehozením výkopku na přilehlém terénu na vzdálenost do 5 m od podélné osy rýhy nebo s naložením výkopku na dopravní prostředek.
|  | viz podélné profily a vzorové příčné řezy : 6,00000*2,10400*1,20000*0,03000 |  | 0.45446 | [22 empty] | VV | 0
|  | odpočet sejmuté vrtsvy v jiné položce : -6,00000*1,20000*(0,10+0,34000)*0,03000 |  | -0.09504 | [22 empty] | VV | 0
|  | odpočet sejmuté vrtsvy v jiné položce : -0,00000*1,20000*(0,10+0,06)*0,03000 | [24 empty] | VV | 0
|  | odpočet sejmuté vrtsvy v jiné položce : -0,00000*1,20000*0,15*0,03000 | [24 empty] | VV | 0
|  | odpočet sejmuté vrtsvy v jiné položce : -(0,00000-0,00000)*1,20000*0,15*0,03000 | [24 empty] | VV | 0
28 | 138401201R00 | Dolamování hloubených vykopávek rýh ve vrstvě tloušťky do 500 mm v hornině 5 | m3 | 0.0288 |  | 0 |  | 0 |  | 0 | 21 | 0 | 0 | 0 | 0 | 0 | 800-1 | RTS 22/ I | RTS 22/ I | 7.522 | 0.22 |  | Práce |  |  |  | POL1_
|  | zapažených i nezapažených v hornině tř. 5 - 7 s případným nutným přemístěním výkopku ve výkopišti, bez naložení, s přehozením výkopku na přilehlém terénu na vzdálenost do 3 m od okraje jámy nebo zářezu, nebo do 5 m od osy rýhy, nebo do 5 m od hrany šachty. | [24 empty] | SPI |  | zapažených i nezapažených v hornině tř. 5 - 7 s případným nutným přemístěním výkopku ve výkopišti, bez naložení, s přehozením výkopku na přilehlém terénu na vzdálenost do 3 m od okraje jámy nebo zářezu, nebo do 5 m od osy rýhy, nebo do 5 m od hrany šachty.
|  | viz podélné profily a vzorové příčné řezy : 6,00000*1,20000*0,02000*0,20000 |  | 0.0288 | [22 empty] | VV | 0
29 | 138501201R00 | Dolamování hloubených vykopávek rýh ve vrstvě tloušťky do 500 mm v hornině 6 | m3 | 0.0144 |  | 0 |  | 0 |  | 0 | 21 | 0 | 0 | 0 | 0 | 0 | 800-1 | RTS 22/ I | RTS 22/ I | 10.583 | 0.15 |  | Práce |  |  |  | POL1_1
|  | zapažených i nezapažených v hornině tř. 5 - 7 s případným nutným přemístěním výkopku ve výkopišti, bez naložení, s přehozením výkopku na přilehlém terénu na vzdálenost do 3 m od okraje jámy nebo zářezu, nebo do 5 m od osy rýhy, nebo do 5 m od hrany šachty. | [24 empty] | SPI |  | zapažených i nezapažených v hornině tř. 5 - 7 s případným nutným přemístěním výkopku ve výkopišti, bez naložení, s přehozením výkopku na přilehlém terénu na vzdálenost do 3 m od okraje jámy nebo zářezu, nebo do 5 m od osy rýhy, nebo do 5 m od hrany šachty.
|  | viz podélné profily a vzorové příčné řezy : 6,00000*1,20000*0,02000*0,10000 |  | 0.0144 | [22 empty] | VV | 0
30 | 138601201R00 | Dolamování hloubených vykopávek rýh ve vrstvě tloušťky do 500 mm v hornině 7 | m3 | 0.00432 |  | 0 |  | 0 |  | 0 | 21 | 0 | 0 | 0 | 0 | 0 | 800-1 | RTS 22/ I | RTS 22/ I | 19.922 | 0.09 |  | Práce |  |  |  | POL1_
|  | zapažených i nezapažených v hornině tř. 5 - 7 s případným nutným přemístěním výkopku ve výkopišti, bez naložení, s přehozením výkopku na přilehlém terénu na vzdálenost do 3 m od okraje jámy nebo zářezu, nebo do 5 m od osy rýhy, nebo do 5 m od hrany šachty. | [24 empty] | SPI |  | zapažených i nezapažených v hornině tř. 5 - 7 s případným nutným přemístěním výkopku ve výkopišti, bez naložení, s přehozením výkopku na přilehlém terénu na vzdálenost do 3 m od okraje jámy nebo zářezu, nebo do 5 m od osy rýhy, nebo do 5 m od hrany šachty.
|  | viz podélné profily a vzorové příčné řezy : 6,00000*1,20000*0,02000*0,03000 |  | 0.00432 | [22 empty] | VV | 0
31 | 139601102R00 | Ruční výkop jam, rýh a šachet v hornině 3 | m3 | 0.285 |  | 0 |  | 0 |  | 0 | 21 | 0 | 0 | 0 | 0 | 0 | 800-1 | RTS 22/ I | RTS 22/ I | 3.533 | 1.01 |  | Práce |  |  |  | POL1_1
|  | s přehozením na vzdálenost do 5 m nebo s naložením na ruční dopravní prostředek | [24 empty] | SPI
|  | viz situace stavby a podélné profily - křížení a souběhy s podzemními inž. sítěmi : (4,00000+1,00000+0,00000)*0,50*0,50*1,20000*0,19000 |  | 0.285 | [22 empty] | VV | 0
|  | viz situace stavby - rozšíření pro odbočky : 0,00000*0,50*0,50*1,20000*0,19000 | [24 empty] | VV | 0
|  | viz situace stavby - ochrana kořenové soustavy stromů : 0,00000*0,50*0,50*1,20000*0,19000 | [24 empty] | VV | 0
32 | 139601103R00 | Ruční výkop jam, rýh a šachet v hornině 4 | m3 | 1.215 |  | 0 |  | 0 |  | 0 | 21 | 0 | 0 | 0 | 0 | 0 | 800-1 | RTS 22/ I | RTS 22/ I | 4.655 | 5.66 |  | Práce |  |  |  | POL1_1
|  | s přehozením na vzdálenost do 5 m nebo s naložením na ruční dopravní prostředek | [24 empty] | SPI
|  | viz situace stavby a podélné profily - křížení a souběhy s podzemními inž. sítěmi : (4,00000+1,00000+0,00000)*0,50*0,50*1,20000*(1-0,19000) |  | 1.215 | [22 empty] | VV | 0
|  | viz situace stavby - rozšíření pro odbočky : 0,00000*0,50*0,50*1,20000*(1-0,19000) | [24 empty] | VV | 0
|  | viz situace stavby - ochrana kořenové soustavy stromů : 0,00000*0,50*0,50*1,20000*(1-0,19000) | [24 empty] | VV | 0
33 | 151201102R00 | Zřízení pažení a rozepření stěn rýh zátažné, hloubky do 4 m | m2 | 25.248 |  | 0 |  | 0 |  | 0 | 21 | 0 | 0.00202 | 0.05 | 0 | 0 | 800-1 | RTS 22/ I | RTS 22/ I | 0.458 | 11.56 |  | Práce |  |  |  | POL1_1
|  | pro podzemní vedení pro všechny šířky rýhy, | [24 empty] | SPI
|  | viz vzorové příčné řezy : 6,00000*2,10400*2*1,00000 |  | 25.248 | [22 empty] | VV | 0
34 | 151201112R00 | Odstranění pažení a rozepření rýh zátažné, hloubky do 4 m | m2 | 25.248 |  | 0 |  | 0 |  | 0 | 21 | 0 | 0 | 0 | 0 | 0 | 800-1 | RTS 22/ I | RTS 22/ I | 0.218 | 5.5 |  | Práce |  |  |  | POL1_1
|  | pro podzemní vedení s uložením materiálu na vzdálenost do 3 m od kraje výkopu, | [24 empty] | SPI
|  | viz vzorové příčné řezy : 6,00000*2,10400*2*1,00000 |  | 25.248 | [22 empty] | VV | 0
35 | 151201301R00 | Zřízení rozepření zapažených stěn výkopů při roubení zátažném, hloubky do 4 m | m3 | 15.1488 |  | 0 |  | 0 |  | 0 | 21 | 0 | 0.00137 | 0.02 | 0 | 0 | 800-1 | RTS 22/ I | RTS 22/ I | 0.164 | 2.48 |  | Práce |  |  |  | POL1_1
|  | s potřebným přepažováním, | [24 empty] | SPI
|  | viz vzorové příčné řezy : 6,00000*2,10400*1,00000*1,20000 |  | 15.1488 | [22 empty] | VV | 0
36 | 151201311R00 | Odstranění rozepření stěn výkopů při roubení zátažném, hloubky do 4 m | m3 | 15.1488 |  | 0 |  | 0 |  | 0 | 21 | 0 | 0 | 0 | 0 | 0 | 800-1 | RTS 22/ I | RTS 22/ I | 0.048 | 0.73 |  | Práce |  |  |  | POL1_1
|  | s uložením materiálu na vzdálenost do 3 m od okraje výkopu, | [24 empty] | SPI
|  | viz vzorové příčné řezy : 6,00000*2,10400*1,00000*1,20000 |  | 15.1488 | [22 empty] | VV | 0
37 | 161101101R00 | Svislé přemístění výkopku z horniny 1 až 4, při hloubce výkopu přes 1 do 2,5 m | m3 | 8.0271 |  | 0 |  | 0 |  | 0 | 21 | 0 | 0 | 0 | 0 | 0 | 800-1 | RTS 22/ I | RTS 22/ I | 0.345 | 2.77 |  | Práce |  |  |  | POL1_1
|  | bez naložení do dopravní nádoby, ale s vyprázdněním dopravní nádoby na hromadu nebo na dopravní prostředek, | [24 empty] | SPI |  | bez naložení do dopravní nádoby, ale s vyprázdněním dopravní nádoby na hromadu nebo na dopravní prostředek,
|  | JÁMY PROTLAKU : 0,00000*(6*3+3*3)*(2,10400+0,50)*0,19000*1 | [24 empty] | VV | 0
|  | JÁMY PROTLAKU : 0,00000*(6*3+3*3)*((0,00000+2,10400)/2+0,50)*(0,48000) | [24 empty] | VV | 0
|  | viz podélné profily a průměrná hloubka rýhy : 6,00000*2,10400*1,20000*1,00000*0,19000*1,00000*1 |  | 2.8783 | [22 empty] | VV | 0
|  | odpočet sejmuté vrtsvy v jiné položce : -6,00000*1,20000*(0,10+0,34000)*1,00000*0,19000*1,00000*1 |  | -0.60192 | [22 empty] | VV | 0
|  | odpočet sejmuté vrtsvy v jiné položce : -0,00000*1,20000*(0,10+0,06)*1,00000*0,19000*1,00000*1 | [24 empty] | VV | 0
|  | odpočet sejmuté vrtsvy v jiné položce : -0,00000*1,20000*0,15*1,00000*0,19000*1,00000*1 | [24 empty] | VV | 0
|  | odpočet sejmuté vrtsvy v jiné položce : -(0,00000-0,00000)*1,20000*0,15*1,00000*0,19000*1,00000*1 | [24 empty] | VV | 0
|  | viz podélné profily a průměrná hloubka rýhy : 6,00000*2,10400*1,20000*1,00000*0,48000*1,00000*1 |  | 7.2714 | [22 empty] | VV | 0
|  | odpočet sejmuté vrtsvy v jiné položce : -6,00000*1,20000*(0,10+0,34000)*1,00000*0,48000*1,00000*1 |  | -1.5206 | [22 empty] | VV | 0
|  | odpočet sejmuté vrtsvy v jiné položce : -0,00000*1,20000*(0,10+0,06)*1,00000*0,48000*1,00000*1 | [24 empty] | VV | 0
|  | odpočet sejmuté vrtsvy v jiné položce : -0,00000*1,20000*0,15*1,00000*0,48000*1,00000*1 | [24 empty] | VV | 0
|  | odpočet sejmuté vrtsvy v jiné položce : -(0,00000-0,00000)*1,20000*0,15*1,00000*0,48000*1,00000*1 | [24 empty] | VV | 0
|  | viz podélné profily a průměrná hloubka rýhy : 6,00000*2,10400*1,20000*0,00000*0,19000*1,00000*0,50 | [24 empty] | VV | 0
|  | odpočet sejmuté vrtsvy v jiné položce : -6,00000*1,20000*(0,10+0,34000)*0,00000*0,19000*1,00000*,5 | [24 empty] | VV | 0
|  | odpočet sejmuté vrtsvy v jiné položce : -0,00000*1,20000*(0,10+0,06)*0,00000*0,19000*1,00000*0,50 | [24 empty] | VV | 0
|  | odpočet sejmuté vrtsvy v jiné položce : -0,00000*1,20000*0,15*0,00000*0,19000*1,00000*0,50 | [24 empty] | VV | 0
|  | odpočet sejmuté vrtsvy v jiné položce : -(0,00000-0,00000)*1,20000*0,15*0,00000*0,19000*1,00000*0,5 | [24 empty] | VV | 0
|  | viz podélné profily a průměrná hloubka rýhy : 6,00000*2,10400*1,20000*0,00000*0,48000*1,00000*0,50 | [24 empty] | VV | 0
|  | odpočet sejmuté vrtsvy v jiné položce : -6,00000*1,20000*(0,10+0,34000)*0,00000*0,48000*1,00000*,5 | [24 empty] | VV | 0
|  | odpočet sejmuté vrtsvy v jiné položce : -0,00000*1,20000*(0,10+0,06)*0,00000*0,48000*1,00000*0,50 | [24 empty] | VV | 0
|  | odpočet sejmuté vrtsvy v jiné položce : -0,00000*1,20000*0,15*0,00000*0,48000*1,00000*0,50 | [24 empty] | VV | 0
|  | odpočet sejmuté vrtsvy v jiné položce : -(0,00000-0,00000)*1,20000*0,15*0,00000*0,48000*1,00000*0,5 | [24 empty] | VV | 0
38 | 161101151R00 | Svislé přemístění výkopku z horniny 5 až 7, při hloubce výkopu přes 1 do 2,5 m | m3 | 4.0257 |  | 0 |  | 0 |  | 0 | 21 | 0 | 0 | 0 | 0 | 0 | 800-1 | RTS 22/ I | RTS 22/ I | 0.484 | 1.95 |  | Práce |  |  |  | POL1_1
|  | bez naložení do dopravní nádoby, ale s vyprázdněním dopravní nádoby na hromadu nebo na dopravní prostředek, | [24 empty] | SPI |  | bez naložení do dopravní nádoby, ale s vyprázdněním dopravní nádoby na hromadu nebo na dopravní prostředek,
|  | TŘÍDA TEŽITELNOSTI 5 : | [24 empty] | VV | 0
|  | JÁMY PROTLAKU : 0,00000*(6*3+3*3)*((0,00000+2,10400)/2+0,50)*(0,20000) | [24 empty] | VV | 0
|  | viz podélné profily a průměrná hloubka rýhy : 6,00000*2,10400*1,20000*0,20000*1,00000*1*1,00000 |  | 3.0298 | [22 empty] | VV | 0
|  | odpočet sejmuté vrtsvy v jiné položce : -6,00000*1,20000*(0,10+0,34000)*0,20000*1,00000*1*1,00000 |  | -0.6336 | [22 empty] | VV | 0
|  | odpočet sejmuté vrtsvy v jiné položce : -0,00000*1,20000*(0,10+0,06)*0,20000*1,00000*1*1,00000 | [24 empty] | VV | 0
|  | odpočet sejmuté vrtsvy v jiné položce : -0,00000*1,20000*0,15*0,20000*1,00000*1*1,00000 | [24 empty] | VV | 0
|  | odpočet sejmuté vrtsvy v jiné položce : -(0,00000-0,00000)*1,20000*0,15*0,20000*1,00000*1*1,00000 | [24 empty] | VV | 0
|  | viz podélné profily a průměrná hloubka rýhy : 6,00000*2,10400*1,20000*0,20000*1,00000*0,50*0,00000 | [24 empty] | VV | 0
|  | odpočet sejmuté vrtsvy v jiné položce : -6,00000*1,20000*(0,1+0,34000)*0,20000*1,00000*,50*0,00000 | [24 empty] | VV | 0
|  | odpočet sejmuté vrtsvy v jiné položce : -0,00000*1,20000*(0,10+0,06)*0,20000*1,00000*0,50*0,00000 | [24 empty] | VV | 0
|  | odpočet sejmuté vrtsvy v jiné položce : -0,00000*1,20000*0,15*0,20000*1,00000*0,50*0,00000 | [24 empty] | VV | 0
|  | odpočet sejmuté vrtsvy v jiné položce : -(0,00000-0,00000)*1,20000*0,15*0,20000*1,00000*,50*0,00000 | [24 empty] | VV | 0
|  | viz podélné profily a průměrná hloubka rýhy : 6,00000*1,20000*0,02000*1,00000*0,50*1,00000 |  | 0.072 | [22 empty] | VV | 0
|  | viz podélné profily a průměrná hloubka rýhy : 0,00000*1,50*1,50*0,02000*1,00000*0,50*1,00000 | [24 empty] | VV | 0
|  | TŘÍDA TEŽITELNOSTI 6 : | [24 empty] | VV | 0
|  | JÁMY PROTLAKU : 0,00000*(6*3+3*3)*((0,00000+2,10400)/2+0,50)*(0,10000) | [24 empty] | VV | 0
|  | viz podélné profily a průměrná hloubka rýhy : 6,00000*2,10400*1,20000*0,10000*1,00000*1*1,00000 |  | 1.5149 | [22 empty] | VV | 0
|  | odpočet sejmuté vrtsvy v jiné položce : -6,00000*1,20000*(0,10+0,34000)*0,10000*1,00000*1*1,00000 |  | -0.3168 | [22 empty] | VV | 0
|  | odpočet sejmuté vrtsvy v jiné položce : -0,00000*1,20000*(0,10+0,06)*0,10000*1,00000*1*1,00000 | [24 empty] | VV | 0
|  | odpočet sejmuté vrtsvy v jiné položce : -0,00000*1,20000*0,15*0,10000*1,00000*1*1,00000 | [24 empty] | VV | 0
|  | odpočet sejmuté vrtsvy v jiné položce : -(0,00000-0,00000)*1,20000*0,15*0,10000*1,00000*1*1,00000 | [24 empty] | VV | 0
|  | viz podélné profily a průměrná hloubka rýhy : 6,00000*2,10400*1,20000*0,10000*1,00000*0,50*0,00000 | [24 empty] | VV | 0
|  | odpočet sejmuté vrtsvy v jiné položce : -6,00000*1,20000*(0,1+0,34000)*0,10000*1,00000*,50*0,00000 | [24 empty] | VV | 0
|  | odpočet sejmuté vrtsvy v jiné položce : -0,00000*1,20000*(0,10+0,06)*0,10000*1,00000*0,50*0,00000 | [24 empty] | VV | 0
|  | odpočet sejmuté vrtsvy v jiné položce : -0,00000*1,20000*0,15*0,10000*1,00000*0,50*0,00000 | [24 empty] | VV | 0
|  | odpočet sejmuté vrtsvy v jiné položce : -(0,00000-0,00000)*1,20000*0,15*0,10000*1,00000*,50*0,00000 | [24 empty] | VV | 0
|  | viz podélné profily a průměrná hloubka rýhy : 6,00000*1,20000*0,02000*1,00000*0,50*0,00000 | [24 empty] | VV | 0
|  | viz podélné profily a průměrná hloubka rýhy : 0,00000*1,50*1,50*0,02000*1,00000*0,50*0,00000 | [24 empty] | VV | 0
|  | TŘÍDA TEŽITELNOSTI 7 : | [24 empty] | VV | 0
|  | JÁMY PROTLAKU : 0,00000*(6*3+3*3)*((0,00000+2,10400)/2+0,50)*(0,03000) | [24 empty] | VV | 0
|  | viz podélné profily a průměrná hloubka rýhy : 6,00000*2,10400*1,20000*0,03000*1,00000*1*1,00000 |  | 0.45446 | [22 empty] | VV | 0
|  | odpočet sejmuté vrtsvy v jiné položce : -6,00000*1,20000*(0,10+0,34000)*0,03000*1,00000*1*1,00000 |  | -0.09504 | [22 empty] | VV | 0
|  | odpočet sejmuté vrtsvy v jiné položce : -0,00000*1,20000*(0,10+0,06)*0,03000*1,00000*1*1,00000 | [24 empty] | VV | 0
|  | odpočet sejmuté vrtsvy v jiné položce : -0,00000*1,20000*0,15*0,03000*1,00000*1*1,00000 | [24 empty] | VV | 0
|  | odpočet sejmuté vrtsvy v jiné položce : -(0,00000-0,00000)*1,20000*0,15*0,03000*1,00000*1*1,00000 | [24 empty] | VV | 0
|  | viz podélné profily a průměrná hloubka rýhy : 6,00000*2,10400*1,20000*0,03000*1,00000*0,50*0,00000 | [24 empty] | VV | 0
|  | odpočet sejmuté vrtsvy v jiné položce : -6,00000*1,20000*(0,1+0,34000)*0,03000*1,00000*,50*0,00000 | [24 empty] | VV | 0
|  | odpočet sejmuté vrtsvy v jiné položce : -0,00000*1,20000*(0,10+0,06)*0,03000*1,00000*0,50*0,00000 | [24 empty] | VV | 0
|  | odpočet sejmuté vrtsvy v jiné položce : -0,00000*1,20000*0,15*0,03000*1,00000*0,50*0,00000 | [24 empty] | VV | 0
|  | odpočet sejmuté vrtsvy v jiné položce : -(0,00000-0,00000)*1,20000*0,15*0,03000*1,00000*,50*0,00000 | [24 empty] | VV | 0
39 | 162701105R00 | Vodorovné přemístění výkopku z horniny 1 až 4, na vzdálenost přes 9 000 do 10 000 m | m3 | 7.6059 |  | 0 |  | 0 |  | 0 | 21 | 0 | 0 | 0 | 0 | 0 | 800-1 | RTS 22/ I | RTS 22/ I | 0.011 | 0.08 |  | Práce |  |  |  | POL1_1
|  | po suchu, bez naložení výkopku, avšak se složením bez rozhrnutí, zpáteční cesta vozidla. | [24 empty] | SPI
|  | VYTLAČENÁ ZEMINA - RÝHY : 6,00000*(0,15533+0,53646+(Pi*0,10000^2))*(0,19000+0,48000) |  | 2.9073 | [22 empty] | VV | 0
|  | VYTLAČENÁ ZEMINA - ZÁŘEZY : 0,00000*(0,12549+0,49399+(Pi*0,10000^2))*(0,19000+0,48000) | [24 empty] | VV | 0
|  | VYTLAČENÁ ZEMINA - ŠACHTY : 0,00000*2,10400*1,1876*(0,19000+0,48000) | [24 empty] | VV | 0
|  | VYTLAČENÁ ZEMINA - ZÁSYP RÝHY - VÝMĚNA ZEMINY : (6,00000+0,00000)*1,16880*(0,19000+0,48000) |  | 4.6986 | [22 empty] | VV | 0
|  | VYTLAČENÁ ZEMINA - ZÁSYP ZÁŘEZU - VÝMĚNA ZEMINY : 0,00000*0,00000*(0,19000+0,48000) | [24 empty] | VV | 0
|  | VYTLAČENÁ ZEMINA - VPUSTĚ : 0,00000*(0,90*0,90*(0,60+0,18+0,59+0,59)) | [24 empty] | VV | 0
40 | 162701155R00 | Vodorovné přemístění výkopku z horniny 5 až 7, na vzdálenost přes 9 000 do 10 000 m | m3 | 3.8902 |  | 0 |  | 0 |  | 0 | 21 | 0 | 0 | 0 | 0 | 0 | 800-1 | RTS 22/ I | RTS 22/ I | 0.012 | 0.05 |  | Práce |  |  |  | POL1_1
|  | po suchu, bez naložení výkopku, avšak se složením bez rozhrnutí, zpáteční cesta vozidla. | [24 empty] | SPI
|  | VYTLAČENÁ ZEMINA - RÝHY : 6,00000*(0,15533+0,53646+(Pi*0,10000^2))*(0,20000) |  | 0.86785 | [22 empty] | VV | 0
|  | VYTLAČENÁ ZEMINA - ZÁŘEZY : 0,00000*(0,12549+0,49399+(Pi*0,10000^2))*(0,20000) | [24 empty] | VV | 0
|  | VYTLAČENÁ ZEMINA - ŠACHTY : 0,00000*2,10400*1,1876*(0,20000) | [24 empty] | VV | 0
|  | VYTLAČENÁ ZEMINA - RÝHY : 6,00000*1,20000*0,02000 |  | 0.144 | [22 empty] | VV | 0
|  | VYTLAČENÁ ZEMINA - ŠACHTY : 0,00000*1,50*1,50*0,02000 | [24 empty] | VV | 0
|  | VYTLAČENÁ ZEMINA - RÝHY : 6,00000*(0,15533+0,53646+(Pi*0,10000^2))*(0,10000) |  | 0.43392 | [22 empty] | VV | 0
|  | VYTLAČENÁ ZEMINA - ZÁŘEZY : 0,00000*(0,12549+0,49399+(Pi*0,10000^2))*(0,10000) | [24 empty] | VV | 0
|  | VYTLAČENÁ ZEMINA - ŠACHTY : 0,00000*2,10400*1,1876*(0,10000) | [24 empty] | VV | 0
|  | VYTLAČENÁ ZEMINA - RÝHY : 6,00000*(0,15533+0,53646+(Pi*0,10000^2))*(0,03000) |  | 0.13018 | [22 empty] | VV | 0
|  | VYTLAČENÁ ZEMINA - ZÁŘEZY : 0,00000*(0,12549+0,49399+(Pi*0,10000^2))*(0,03000) | [24 empty] | VV | 0
|  | VYTLAČENÁ ZEMINA - ŠACHTY : 0,00000*2,10400*1,1876*(0,03000) | [24 empty] | VV | 0
|  | VYTLAČENÁ ZEMINA - ZÁSYP RÝHY - VÝMĚNA ZEMINY : (6,00000+0,00000)*1,16880*(0,20000+0,10000+0,03000) |  | 2.3142 | [22 empty] | VV | 0
|  | VYTLAČENÁ ZEMINA - ZÁSYP ZÁŘEZU - VÝMĚNA ZEMINY : 0,00000*0,00000*(0,20000+0,10000+0,03000) | [24 empty] | VV | 0
41 | 162701109R00 | Vodorovné přemístění výkopku příplatek k ceně za každých dalších i započatých 1 000 m přes 10 000 m z horniny 1 až 4 | m3 | 30.4235 |  | 0 |  | 0 |  | 0 | 21 | 0 | 0 | 0 | 0 | 0 | 800-1 | RTS 22/ I | RTS 22/ I | 0 | 0 |  | Práce |  |  |  | POL1_1
|  | po suchu, bez naložení výkopku, avšak se složením bez rozhrnutí, zpáteční cesta vozidla. | [24 empty] | SPI
|  | VYTLAČENÁ ZEMINA - RÝHY x VZDÁLENOST : 6,00000*(0,15533)*(0,19000+0,48000)*4,00000 |  | 2.4977 | [22 empty] | VV | 0
|  | VYTLAČENÁ ZEMINA - RÝHY x VZDÁLENOST : 6,00000*(0,53646+(Pi*0,10000^2))*(0,19000+0,48000)*4,00000 |  | 9.1315 | [22 empty] | VV | 0
|  | VYTLAČENÁ ZEMINA - ZÁŘEZY x VZDÁLENOST : 0,00000*(0,12549)*(0,19000+0,48000)*4,00000 | [24 empty] | VV | 0
|  | VYTLAČENÁ ZEMINA - ZÁŘEZY x VZDÁLENOST : 0,00000*(0,49399+(Pi*0,10000^2))*(0,19000+0,48000)*4,00000 | [24 empty] | VV | 0
|  | VYTLAČENÁ ZEMINA - ŠACHTY x VZDÁLENOST : 0,00000*2,10400*1,1876*(0,19000+0,48000)*4,00000 | [24 empty] | VV | 0
|  | VYTLAČENÁ ZEMINA - ZÁSYP RÝHY - VÝMĚNA ZEMINY : (6,00000+0,00000)*1,16880*(0,19000+0,48000)*4,00000 |  | 18.7943 | [22 empty] | VV | 0
|  | VYTLAČENÁ ZEMINA - ZÁSYP ZÁŘEZU - VÝMĚNA ZEMINY : 0,00000*0,00000*(0,19000+0,48000)*4,00000 | [24 empty] | VV | 0
|  | VYTLAČENÁ ZEMINA - VPUSTĚ : 0,00000*(0,90*0,90*(0,60+0,18+0,59+0,59))*4,00000 | [24 empty] | VV | 0
42 | 162701159R00 | Vodorovné přemístění výkopku příplatek k ceně za každých dalších i započatých 1 000 m přes 10 000 m z horniny 5 až 7 | m3 | 15.5607 |  | 0 |  | 0 |  | 0 | 21 | 0 | 0 | 0 | 0 | 0 | 800-1 | RTS 22/ I | RTS 22/ I | 0 | 0 |  | Práce |  |  |  | POL1_1
|  | po suchu, bez naložení výkopku, avšak se složením bez rozhrnutí, zpáteční cesta vozidla. | [24 empty] | SPI
|  | VYTLAČENÁ ZEMINA - RÝHY : 6,00000*(0,15533+0,53646+(Pi*0,10000^2))*(0,20000)*4,00000 |  | 3.4714 | [22 empty] | VV | 0
|  | VYTLAČENÁ ZEMINA - ZÁŘEZY : 0,00000*(0,12549+0,49399+(Pi*0,10000^2))*(0,20000)*4,00000 | [24 empty] | VV | 0
|  | VYTLAČENÁ ZEMINA - ŠACHTY : 0,00000*2,10400*1,1876*(0,20000)*4,00000 | [24 empty] | VV | 0
|  | VYTLAČENÁ ZEMINA - RÝHY : 6,00000*1,20000*0,02000*4,00000 |  | 0.576 | [22 empty] | VV | 0
|  | VYTLAČENÁ ZEMINA - ŠACHTY : 0,00000*1,50*1,50*0,02000*4,00000 | [24 empty] | VV | 0
|  | VYTLAČENÁ ZEMINA - RÝHY : 6,00000*(0,15533+0,53646+(Pi*0,10000^2))*(0,10000)*4,00000 |  | 1.7357 | [22 empty] | VV | 0
|  | VYTLAČENÁ ZEMINA - ZÁŘEZY : 0,00000*(0,12549+0,49399+(Pi*0,10000^2))*(0,10000)*4,00000 | [24 empty] | VV | 0
|  | VYTLAČENÁ ZEMINA - ŠACHTY : 0,00000*2,10400*1,1876*(0,10000)*4,00000 | [24 empty] | VV | 0
|  | VYTLAČENÁ ZEMINA - RÝHY : 6,00000*(0,15533+0,53646+(Pi*0,10000^2))*(0,03000)*4,00000 |  | 0.52071 | [22 empty] | VV | 0
|  | VYTLAČENÁ ZEMINA - ZÁŘEZY : 0,00000*(0,12549+0,49399+(Pi*0,10000^2))*(0,03000)*4,00000 | [24 empty] | VV | 0
|  | VYTLAČENÁ ZEMINA - ŠACHTY : 0,00000*2,10400*1,1876*(0,03000)*4,00000 | [24 empty] | VV | 0
|  | VYTLAČENÁ ZEMINA - ZÁSYP RÝHY - VÝMĚNA ZEMINY : (6,00000+0,00000)*1,16880*(0,20000+0,10000+0,03000)*4,00000 |  | 9.2569 | [22 empty] | VV | 0
|  | VYTLAČENÁ ZEMINA - ZÁSYP ZÁŘEZU - VÝMĚNA ZEMINY : 0,00000*0,00000*(0,20000+0,10000+0,03000)*4,00000 | [24 empty] | VV | 0
43 | 171201201R00 | Uložení sypaniny na dočasnou skládku tak, že na 1 m2 plochy připadá přes 2 m3 výkopku nebo ornice | m3 | 11.496 |  | 0 |  | 0 |  | 0 | 21 | 0 | 0 | 0 | 0 | 0 | 800-1 | RTS 22/ I | RTS 22/ I | 0.009 | 0.1 |  | Práce |  |  |  | POL1_1
|  | VYTLAČENÁ ZEMINA - RÝHY : 6,00000*(0,15533+0,53646+(Pi*0,10000^2))*(0,19000+0,48000) |  | 2.9073 | [22 empty] | VV | 0
|  | VYTLAČENÁ ZEMINA - ZÁŘEZY : 0,00000*(0,12549+0,49399+(Pi*0,10000^2))*(0,19000+0,48000) | [24 empty] | VV | 0
|  | VYTLAČENÁ ZEMINA - ŠACHTY : 0,00000*2,10400*1,1876*(0,19000+0,48000) | [24 empty] | VV | 0
|  | VYTLAČENÁ ZEMINA - ZÁSYP RÝHY - VÝMĚNA ZEMINY : (6,00000+0,00000)*1,16880*(0,19000+0,48000) |  | 4.6986 | [22 empty] | VV | 0
|  | VYTLAČENÁ ZEMINA - ZÁSYP ZÁŘEZU - VÝMĚNA ZEMINY : 0,00000*0,00000*(0,19000+0,48000) | [24 empty] | VV | 0
|  | VYTLAČENÁ ZEMINA - RÝHY : 6,00000*(0,15533+0,53646+(Pi*0,10000^2))*(0,20000) |  | 0.86785 | [22 empty] | VV | 0
|  | VYTLAČENÁ ZEMINA - ZÁŘEZY : 0,00000*(0,12549+0,49399+(Pi*0,10000^2))*(0,20000) | [24 empty] | VV | 0
|  | VYTLAČENÁ ZEMINA - ŠACHTY : 0,00000*2,10400*1,1876*(0,20000) | [24 empty] | VV | 0
|  | VYTLAČENÁ ZEMINA - RÝHY : 6,00000*(0,15533+0,53646+(Pi*0,10000^2))*(0,10000) |  | 0.43392 | [22 empty] | VV | 0
|  | VYTLAČENÁ ZEMINA - ZÁŘEZY : 0,00000*(0,12549+0,49399+(Pi*0,10000^2))*(0,10000) | [24 empty] | VV | 0
|  | VYTLAČENÁ ZEMINA - ŠACHTY : 0,00000*2,10400*1,1876*(0,10000) | [24 empty] | VV | 0
|  | VYTLAČENÁ ZEMINA - RÝHY : 6,00000*(0,15533+0,53646+(Pi*0,10000^2))*(0,03000) |  | 0.13018 | [22 empty] | VV | 0
|  | VYTLAČENÁ ZEMINA - ZÁŘEZY : 0,00000*(0,12549+0,49399+(Pi*0,10000^2))*(0,03000) | [24 empty] | VV | 0
|  | VYTLAČENÁ ZEMINA - ŠACHTY : 0,00000*2,10400*1,1876*(0,03000) | [24 empty] | VV | 0
|  | VYTLAČENÁ ZEMINA - ZÁSYP RÝHY - VÝMĚNA ZEMINY : (6,00000+0,00000)*1,16880*(0,20000+0,10000+0,03000) |  | 2.3142 | [22 empty] | VV | 0
|  | VYTLAČENÁ ZEMINA - ZÁSYP ZÁŘEZU - VÝMĚNA ZEMINY : 0,00000*0,00000*(0,20000+0,10000+0,03000) | [24 empty] | VV | 0
|  | VYTLAČENÁ ZEMINA - RÝHY : 6,00000*1,20000*0,02000 |  | 0.144 | [22 empty] | VV | 0
|  | VYTLAČENÁ ZEMINA - ŠACHTY : 0,00000*1,50*1,50*0,02000 | [24 empty] | VV | 0
|  | VYTLAČENÁ ZEMINA - VPUSTĚ : 0,00000*(0,90*0,90*(0,60+0,18+0,59+0,59)) | [24 empty] | VV | 0
44 | 174101101R00 | Zásyp sypaninou se zhutněním jam, šachet, rýh nebo kolem objektů v těchto vykopávkách | m3 | 9.2856 |  | 0 |  | 0 |  | 0 | 21 | 0 | 0 | 0 | 0 | 0 | 800-1 | RTS 22/ I | RTS 22/ I | 0.202 | 1.88 |  | Práce |  |  |  | POL1_1
|  | z jakékoliv horniny s uložením výkopku po vrstvách, | [24 empty] | SPI
|  | včetně strojního přemístění materiálu pro zásyp ze vzdálenosti do 10 m od okraje zásypu | [24 empty] | POP
|  | JÁMY PROTLAKU : 0,00000*(6*3+3*3)*(2,10400+0,50)*0,19000 | [24 empty] | VV | 0
|  | odpočet sejmuté vrtsvy v jiné položce : -0,00000*(6*3+3*3)*0,15 | [24 empty] | VV | 0
|  | JÁMY PROTLAKU : 0,00000*(6*3+3*3)*(2,10400+0,50)*0,48000 | [24 empty] | VV | 0
|  | viz podélné profily a průměrná hloubka rýhy : 6,00000*2,10400*1,20000*1,00000*0,19000 |  | 2.8783 | [22 empty] | VV | 0
|  | odpočet sejmuté vrtsvy v jiné položce : -6,00000*1,20000*(0,10+0,34000)*1,00000*0,19000 |  | -0.60192 | [22 empty] | VV | 0
|  | odpočet sejmuté vrtsvy v jiné položce : -0,00000*1,20000*(0,10+0,06)*1,00000*0,19000 | [24 empty] | VV | 0
|  | odpočet sejmuté vrtsvy v jiné položce : -0,00000*1,20000*0,15*1,00000*0,19000 | [24 empty] | VV | 0
|  | odpočet sejmuté vrtsvy v jiné položce : -(0,00000-0,00000)*1,20000*0,15*1,00000*0,19000 | [24 empty] | VV | 0
|  | viz podélné profily a průměrná hloubka rýhy : 6,00000*2,10400*1,20000*0,00000*0,19000 | [24 empty] | VV | 0
|  | odpočet sejmuté vrtsvy v jiné položce : -6,00000*1,20000*(0,10+0,34000)*0,00000*0,19000 | [24 empty] | VV | 0
|  | odpočet sejmuté vrtsvy v jiné položce : -0,00000*1,20000*(0,10+0,06)*0,00000*0,19000 | [24 empty] | VV | 0
|  | odpočet sejmuté vrtsvy v jiné položce : -0,00000*1,20000*0,15*0,00000*0,19000 | [24 empty] | VV | 0
|  | odpočet sejmuté vrtsvy v jiné položce : -(0,00000-0,00000)*1,20000*0,15*0,00000*0,19000 | [24 empty] | VV | 0
|  | viz podélné profily a průměrná hloubka rýhy : 6,00000*2,10400*1,20000*1,00000*0,48000 |  | 7.2714 | [22 empty] | VV | 0
|  | odpočet sejmuté vrtsvy v jiné položce : -6,00000*1,20000*(0,10+0,34000)*1,00000*0,48000 |  | -1.5206 | [22 empty] | VV | 0
|  | odpočet sejmuté vrtsvy v jiné položce : -0,00000*1,20000*(0,10+0,06)*1,00000*0,48000 | [24 empty] | VV | 0
|  | odpočet sejmuté vrtsvy v jiné položce : -0,00000*1,20000*0,15*1,00000*0,48000 | [24 empty] | VV | 0
|  | odpočet sejmuté vrtsvy v jiné položce : -(0,00000-0,00000)*1,20000*0,15*1,00000*0,48000 | [24 empty] | VV | 0
|  | viz podélné profily a průměrná hloubka rýhy : 6,00000*2,10400*1,20000*0,00000*0,48000 | [24 empty] | VV | 0
|  | odpočet sejmuté vrtsvy v jiné položce : -6,00000*1,20000*(0,10+0,34000)*0,00000*0,48000 | [24 empty] | VV | 0
|  | odpočet sejmuté vrtsvy v jiné položce : -0,00000*1,20000*(0,10+0,06)*0,00000*0,48000 | [24 empty] | VV | 0
|  | odpočet sejmuté vrtsvy v jiné položce : -0,00000*1,20000*0,15*0,00000*0,48000 | [24 empty] | VV | 0
|  | odpočet sejmuté vrtsvy v jiné položce : -(0,00000-0,00000)*1,20000*0,15*0,00000*0,48000 | [24 empty] | VV | 0
|  | viz podélné profily a průměrná hloubka rýhy : 6,00000*2,10400*1,20000*0,20000 |  | 3.0298 | [22 empty] | VV | 0
|  | odpočet sejmuté vrtsvy v jiné položce : -6,00000*1,20000*(0,10+0,34000)*0,20000 |  | -0.6336 | [22 empty] | VV | 0
|  | odpočet sejmuté vrtsvy v jiné položce : -0,00000*1,20000*(0,10+0,06)*0,20000 | [24 empty] | VV | 0
|  | odpočet sejmuté vrtsvy v jiné položce : -0,00000*1,20000*0,15*0,20000 | [24 empty] | VV | 0
|  | odpočet sejmuté vrtsvy v jiné položce : -(0,00000-0,00000)*1,20000*0,15*0,20000 | [24 empty] | VV | 0
|  | viz podélné profily a průměrná hloubka rýhy : 6,00000*2,10400*1,20000*0,10000 |  | 1.5149 | [22 empty] | VV | 0
|  | odpočet sejmuté vrtsvy v jiné položce : -6,00000*1,20000*(0,10+0,34000)*0,10000 |  | -0.3168 | [22 empty] | VV | 0
|  | odpočet sejmuté vrtsvy v jiné položce : -0,00000*1,20000*(0,10+0,06)*0,10000 | [24 empty] | VV | 0
|  | odpočet sejmuté vrtsvy v jiné položce : -0,00000*1,20000*0,15*0,10000 | [24 empty] | VV | 0
|  | odpočet sejmuté vrtsvy v jiné položce : -(0,00000-0,00000)*1,20000*0,15*0,10000 | [24 empty] | VV | 0
|  | viz podélné profily a průměrná hloubka rýhy : 6,00000*2,10400*1,20000*0,03000 |  | 0.45446 | [22 empty] | VV | 0
|  | odpočet sejmuté vrtsvy v jiné položce : -6,00000*1,20000*(0,10+0,34000)*0,03000 |  | -0.09504 | [22 empty] | VV | 0
|  | odpočet sejmuté vrtsvy v jiné položce : -0,00000*1,20000*(0,10+0,06)*0,03000 | [24 empty] | VV | 0
|  | odpočet sejmuté vrtsvy v jiné položce : -0,00000*1,20000*0,15*0,03000 | [24 empty] | VV | 0
|  | odpočet sejmuté vrtsvy v jiné položce : -(0,00000-0,00000)*1,20000*0,15*0,03000 | [24 empty] | VV | 0
|  | VYTLAČENÁ ZEMINA - RÝHY : -6,00000*(0,15533+0,53646+(Pi*0,10000^2)) |  | -4.3392 | [22 empty] | VV | 0
|  | VYTLAČENÁ ZEMINA - ŠACHTY : -0,00000*2,10400*1,1876*((6,00000+0,00000)/6,00000) | [24 empty] | VV | 0
|  | viz podélné profily a průměrná hloubka rýhy : 6,00000*1,20000*0,02000 |  | 0.144 | [22 empty] | VV | 0
|  | viz podélné profily a průměrná hloubka rýhy : 0,00000*1,50*1,50*0,02000 | [24 empty] | VV | 0
|  | VYTLAČENÁ ZEMINA - VPUSTĚ : 0,00000*(0,90*0,90*(0,60+0,18+0,59+0,59)) | [24 empty] | VV | 0
|  | VYTLAČENÁ ZEMINA - VPUSTĚ : -0,00000*(PI*0,30*0,30*(0,60+0,18+0,59+0,59)) | [24 empty] | VV | 0
|  | viz situace stavby a podélné profily - křížení a souběhy s podzemními inž. sítěmi : (4,00000+1,00000+0,00000)*0,50*0,50*1,20000 |  | 1.5 | [22 empty] | VV | 0
|  | viz situace stavby - rozšíření pro odbočky : 0,00000*0,50*0,50*1,20000 | [24 empty] | VV | 0
|  | viz situace stavby - ochrana kořenové soustavy stromů : 0,00000*0,50*0,50*1,20000 | [24 empty] | VV | 0
45 | 175101101R00 | Obsyp potrubí bez prohození sypaniny, bez dodávky obsypového materiálu | m3 | 3.2188 |  | 0 |  | 0 |  | 0 | 21 | 0 | 0 | 0 | 0 | 0 | 800-1 | RTS 22/ I | RTS 22/ I | 1.587 | 5.11 |  | Práce |  |  |  | POL1_1
|  | sypaninou z vhodných hornin tř. 1 - 4 nebo materiálem připraveným podél výkopu ve vzdálenosti do 3 m od jeho kraje, pro jakoukoliv hloubku výkopu a jakoukoliv míru zhutnění, | [24 empty] | SPI |  | sypaninou z vhodných hornin tř. 1 - 4 nebo materiálem připraveným podél výkopu ve vzdálenosti do 3 m od jeho kraje, pro jakoukoliv hloubku výkopu a jakoukoliv míru zhutnění,
|  | viz vzorové příčné řezy : 6,00000*0,53646 |  | 3.2188 | [22 empty] | VV | 0
|  | viz vzorové příčné řezy : 0,00000*0,49399 | [24 empty] | VV | 0
46 | 199000002R00 | Poplatky za skládku horniny 1- 4, skupina 17 05 04 z Katalogu odpadů | m3 | 7.6059 |  | 0 |  | 0 |  | 0 | 21 | 0 | 0 | 0 | 0 | 0 | 800-1 | RTS 22/ I | RTS 22/ I | 0 | 0 |  | Práce |  |  |  | POL1_1
|  | VYTLAČENÁ ZEMINA RÝHY : 6,00000*(0,15533+0,53646+(Pi*0,10000^2))*(0,19000+0,48000) |  | 2.9073 | [22 empty] | VV | 0
|  | VYTLAČENÁ ZEMINA ZÁŘEZ : 0,00000*(0,49399+(Pi*0,10000^2))*(0,19000+0,48000) | [24 empty] | VV | 0
|  | VYTLAČENÁ ZEMINA ZÁŘEZ : 0,00000*(0,12549)*(0,19000+0,48000) | [24 empty] | VV | 0
|  | VYTLAČENÁ ZEMINA ŠACHTY : 0,00000*2,10400*1,1876*(0,19000+0,48000) | [24 empty] | VV | 0
|  | VYTLAČENÁ ZEMINA - ZÁSYP RÝHY - VÝMĚNA ZEMINY : (6,00000+0,00000)*1,16880*(0,19000+0,48000) |  | 4.6986 | [22 empty] | VV | 0
|  | VYTLAČENÁ ZEMINA - ZÁSYP ZÁŘEZU - VÝMĚNA ZEMINY : 0,00000*0,00000*(0,19000+0,48000) | [24 empty] | VV | 0
|  | VYTLAČENÁ ZEMINA - VPUSTĚ : 0,00000*(0,90*0,90*(0,60+0,18+0,59+0,59))*(0,19000+0,48000) | [24 empty] | VV | 0
|  | VYTLAČENÁ ZEMINA - VPUSTĚ : -0,00000*(PI*0,30*0,30*(0,60+0,18+0,59+0,59))*(0,19000+0,48000) | [24 empty] | VV | 0
47 | 199000003R00 | Poplatky za skládku horniny 5 - 7, skupina 17 05 04 z Katalogu odpadů | m3 | 3.8902 |  | 0 |  | 0 |  | 0 | 21 | 0 | 0 | 0 | 0 | 0 | 800-1 | RTS 22/ I | RTS 22/ I | 0 | 0 |  | Práce |  |  |  | POL1_
|  | VYTLAČENÁ ZEMINA RÝHY : 6,00000*(0,15533+0,53646+(Pi*0,10000^2))*(0,20000) |  | 0.86785 | [22 empty] | VV | 0
|  | VYTLAČENÁ ZEMINA ZÁŘEZ : 0,00000*(0,12549+0,49399+(Pi*0,10000^2))*(0,20000) | [24 empty] | VV | 0
|  | VYTLAČENÁ ZEMINA ŠACHTY : 0,00000*2,10400*1,1876*(0,20000) | [24 empty] | VV | 0
|  | VYTLAČENÁ ZEMINA RÝHY : 6,00000*(0,15533+0,53646+(Pi*0,10000^2))*(0,10000) |  | 0.43392 | [22 empty] | VV | 0
|  | VYTLAČENÁ ZEMINA ZÁŘEZ : 0,00000*(0,12549+0,49399+(Pi*0,10000^2))*(0,10000) | [24 empty] | VV | 0
|  | VYTLAČENÁ ZEMINA ŠACHTY : 0,00000*2,10400*1,1876*(0,10000) | [24 empty] | VV | 0
|  | VYTLAČENÁ ZEMINA RÝHY : 6,00000*(0,15533+0,53646+(Pi*0,10000^2))*(0,03000) |  | 0.13018 | [22 empty] | VV | 0
|  | VYTLAČENÁ ZEMINA ZÁŘEZ : 0,00000*(0,12549+0,49399+(Pi*0,10000^2))*(0,03000) | [24 empty] | VV | 0
|  | VYTLAČENÁ ZEMINA ŠACHTY : 0,00000*2,10400*1,1876*(0,03000) | [24 empty] | VV | 0
|  | VYTLAČENÁ ZEMINA RÝHY : 6,00000*1,20000*0,02000 |  | 0.144 | [22 empty] | VV | 0
|  | VYTLAČENÁ ZEMINA ŠACHTY : 0,00000*1,50*1,50*0,02000 | [24 empty] | VV | 0
|  | VYTLAČENÁ ZEMINA - ZÁSYP RÝHY - VÝMĚNA ZEMINY : (6,00000+0,00000)*1,16880*(0,20000+0,10000+0,03000) |  | 2.3142 | [22 empty] | VV | 0
|  | VYTLAČENÁ ZEMINA - ZÁSYP ZÁŘEZU - VÝMĚNA ZEMINY : 0,00000*0,00000*(0,20000+0,10000+0,03000) | [24 empty] | VV | 0
|  | VYTLAČENÁ ZEMINA - VPUSTĚ : 0,00000*(0,90*0,90*(0,60+0,18+0,59+0,59))*(0,20000+0,10000+0,03000) | [24 empty] | VV | 0
|  | VYTLAČENÁ ZEMINA - VPUSTĚ : -0,00000*(PI*0,30*0,30*(0,60+0,18+0,59+0,59))*(0,20000+0,10000+0,03000) | [24 empty] | VV | 0
48 | 110002202T00 | Geodetické zaměření skutečného provedení objektu | m | 6 |  | 0 |  | 0 |  | 0 | 21 | 0 | 0 | 0 | 0 | 0 |  | Vlastní | MProjektCZ | 0 | 0 |  | Práce |  |  |  | POL1_1
|  | viz. situace stavby - výpis délek potrubí : 6,00000 |  | 6 | [22 empty] | VV | 0
49 | 110002205T00 | Geometrický plán pro vyznačení rozs. věcn. břemene, k trase zřizovaného podzemního vedení | 100 m | 0.06 |  | 0 |  | 0 |  | 0 | 21 | 0 | 0 | 0 | 0 | 0 |  | Vlastní | MProjektCZ | 0 | 0 |  | Práce |  |  |  | POL1_1
|  | viz. situace stavby - výpis délek potrubí : 6,00000/100 |  | 0.06 | [22 empty] | VV | 0
50 | 58337330R | štěrkopísek frakce 0,0 až 22,0 mm; třída A | t | 5.6328 |  | 0 |  | 0 |  | 0 | 21 | 0 | 1 | 5.63 | 0 | 0 | SPCM | RTS 22/ I | RTS 22/ I | 0 | 0 |  | Specifikace |  |  |  | POL3_1
|  | viz vzorové příčné řezy : 6,00000*0,53646*1,75 |  | 5.6328 | [22 empty] | VV | 0
|  | viz vzorové příčné řezy : 0,00000*0,49399*1,75 | [24 empty] | VV | 0
|  | VYTLAČENÁ ZEMINA - VPUSTĚ : 0,00000*(0,90*0,90*(0,60+0,18+0,59+0,59))*1,75 | [24 empty] | VV | 0
|  | VYTLAČENÁ ZEMINA - VPUSTĚ : -0,00000*(PI*0,30*0,30*(0,60+0,18+0,59+0,59))*1,75 | [24 empty] | VV | 0
51 | 58337333R | štěrkopísek frakce 0,0 až 32,0 mm; třída A | t | 12.2724 |  | 0 |  | 0 |  | 0 | 21 | 0 | 1 | 12.27 | 0 | 0 | SPCM | RTS 22/ I | RTS 22/ I | 0 | 0 |  | Specifikace |  |  |  | POL3_1
|  | SPECIFIKACE MOŽNÉ ZÁMĚNY DRUHU ZÁSYPOVÉHO MATERIÁLU : | [24 empty] | VV | 0
|  | JE UVEDENA VE VZOROVÉM PŘÍČNÉM ŘEZU : | [24 empty] | VV | 0
|  | A DOKLADOVÉ ČÁSTI - STATICKÝ VÝPOČET : | [24 empty] | VV | 0
|  | POVOLENÝCH DEFORMACÍ POTRUBÍ : | [24 empty] | VV | 0
|  | viz vzorové příčné řezy - ZÁSYP RÝHY - VÝMĚNA ZEMINY : (6,00000+0,00000)*1,16880*1,75 |  | 12.2724 | [22 empty] | VV | 0
|  | viz vzorové příčné řezy - ZÁSYP ZÁŘEZU - VÝMĚNA ZEMINY : 0,00000*0,00000*1,75 | [24 empty] | VV | 0
Díl: | 2 | Základy a zvláštní zakládání |  |  |  | 0 |  | 0 |  | 0 |  | 0 |  | 0.99 |  | 0 |  |  |  |  | 0.94 | [5 empty] | DIL
52 | 212792112R00 | Montáž trativodů z flexibilních trubek jakékoliv DN | m | 4.5 |  | 0 |  | 0 |  | 0 | 21 | 0 | 0.22107 | 0.99 | 0 | 0 | 827-1 | RTS 22/ I | RTS 22/ I | 0.185 | 0.83 |  | Práce |  |  |  | POL1_1
|  | se zřízením štěrkopískového lože pod trubky a s jejich obsypem v průměrném celkovém množství do 0,15 m3/m, | [24 empty] | SPI |  | se zřízením štěrkopískového lože pod trubky a s jejich obsypem v průměrném celkovém množství do 0,15 m3/m,
|  | viz vzorové příčné řezy : (6,00000-0,00000-0,00000)*0,75 |  | 4.5 | [22 empty] | VV | 0
53 | 212971110R00 | Zřízení opláštění odvod. trativodů z geotextilie o sklonu do 2,5, | m2 | 1.4137 |  | 0 |  | 0 |  | 0 | 21 | 0 | 0.00018 | 0 | 0 | 0 | 800-2 | RTS 22/ I | RTS 22/ I | 0.075 | 0.11 |  | Práce |  |  |  | POL1_
|  | v rýze nebo v zářezu se stěnami, | [24 empty] | SPI
|  | viz vzorové příčné řezy : (6,00000-0,00000-0,00000)*0,75*2*pi*0,05 |  | 1.4137 | [22 empty] | VV | 0
54 | 28611223.AR | trubka plastová drenážní PVC; ohebná; perforovaná po celém obvodu; DN 100,0 mm | m | 4.9185 |  | 0 |  | 0 |  | 0 | 21 | 0 | 0.00048 | 0 | 0 | 0 | SPCM | RTS 22/ I | RTS 22/ I | 0 | 0 |  | Specifikace |  |  |  | POL3_1
|  | viz vzorové příčné řezy : (6,00000-0,00000-0,00000)*0,75*1,093 |  | 4.9185 | [22 empty] | VV | 0
55 | 69366016R | geotextilie směs přírodních a syntetických vláken; funkce separační, ochranná; plošná hmotnost 250 g/m2 | m | 1.6258 |  | 0 |  | 0 |  | 0 | 21 | 0 | 0.00038 | 0 | 0 | 0 | SPCM | RTS 22/ I | RTS 22/ I | 0 | 0 |  | Specifikace |  |  |  | POL3_
|  | viz vzorové příčné řezy : (6,00000-0,00000-0,00000)*0,75*2*pi*0,05*1,15 |  | 1.6258 | [22 empty] | VV | 0
Díl: | 3 | Svislé a kompletní konstrukce |  |  |  | 0 |  | 0 |  | 0 |  | 0 |  | 0 |  | 0 |  |  |  |  | 1.76 | [5 empty] | DIL
56 | 359901111R00 | Vyčištění stok jakékoliv výšky | m | 6 |  | 0 |  | 0 |  | 0 | 21 | 0 | 0 | 0 | 0 | 0 | 827-1 | RTS 22/ I | RTS 22/ I | 0.293 | 1.76 |  | Práce |  |  |  | POL1_1
|  | Konečné vyčištění stok před předáním a převzetím. | [24 empty] | POP
|  | viz. situace stavby - výpis délek potrubí : 6,00000 |  | 6 | [22 empty] | VV | 0
Díl: | 4 | Vodorovné konstrukce |  |  |  | 0 |  | 0 |  | 0 |  | 0 |  | 6.23 |  | 0 |  |  |  |  | 3.82 | [5 empty] | DIL
57 | 451573111R00 | Lože pod potrubí, stoky a drobné objekty z písku a štěrkopísku do 65 mm | m3 | 0.93198 |  | 0 |  | 0 |  | 0 | 21 | 0 | 1.8908 | 1.76 | 0 | 0 | 827-1 | RTS 22/ I | RTS 22/ I | 1.317 | 1.23 |  | Práce |  |  |  | POL1_1
|  | v otevřeném výkopu, | [24 empty] | SPI
|  | viz vzorové příčné řezy : 6,00000*0,15533 |  | 0.93198 | [22 empty] | VV | 0
|  | viz vzorové příčné řezy : 0,00000*0,12549 | [24 empty] | VV | 0
58 | 464451112R00 | Prolití vrstvy z lom.kamene cementovou maltou malta MC 10 | m3 | 1.8 |  | 0 |  | 0 |  | 0 | 21 | 0 | 2.4816 | 4.47 | 0 | 0 | 832-1 | RTS 22/ I | RTS 22/ I | 1.438 | 2.59 |  | Práce |  |  |  | POL1_1
|  | viz vzorové příčné řezy : (6,00000-0,00000)*1,20000*0,25*1,00000 |  | 1.8 | [22 empty] | VV | 0
Díl: | 5 | Komunikace |  |  |  | 0 |  | 0 |  | 0 |  | 0 |  | 11.04 |  | 0 |  |  |  |  | 5.46 | [5 empty] | DIL
59 | 564251111R00 | Podklad nebo podsyp ze štěrkopísku tloušťka po zhutnění 150 mm | m2 | 7.2 |  | 0 |  | 0 |  | 0 | 21 | 0 | 0.30361 | 2.19 | 0 | 0 | 822-1 | RTS 22/ I | RTS 22/ I | 0.016 | 0.12 |  | Práce |  |  |  | POL1_1
|  | s rozprostřením, vlhčením a zhutněním | [24 empty] | SPI
|  | viz vzorové příčné řezy : 6,00000*1,20000 |  | 7.2 | [22 empty] | VV | 0
|  | pro komunikace : | [24 empty] | VV | 0
60 | 564871111R00 | Podklad ze štěrkodrti s rozprostřením a zhutněním frakce 0-63 mm, tloušťka po zhutnění 250 mm | m2 | 7.2 |  | 0 |  | 0 |  | 0 | 21 | 0 | 0.55125 | 3.97 | 0 | 0 | 822-1 | RTS 22/ I | RTS 22/ I | 0.027 | 0.19 |  | Práce |  |  |  | POL1_1
|  | viz vzorové příčné řezy : 6,00000*1,20000 |  | 7.2 | [22 empty] | VV | 0
61 | 566901111R00 | Vyspravení podkladu po překopech kamenivem těženým nebo štěrkopískem | m3 | 0.468 |  | 0 |  | 0 |  | 0 | 21 | 0 | 1.6867 | 0.79 | 0 | 0 | 822-1 | RTS 22/ I | RTS 22/ I | 0.162 | 0.08 |  | Práce |  |  |  | POL1_1
|  | pro inženýrské sítě, se zhutněním | [24 empty] | SPI
|  | viz vzorové příčné řezy - provizorní úprava : 6,00000*1,20000*0,05 |  | 0.36 | [22 empty] | VV | 0
|  | viz vzorové příčné řezy - provizorní úprava : 0,00000*1,20000*0,05 | [24 empty] | VV | 0
|  | viz vzorové příčné řezy - provizorní úprava - 1. dorovnávání do nivelety : 6,00000*1,20000*0,01 |  | 0.072 | [22 empty] | VV | 0
|  | viz vzorové příčné řezy - provizorní úprava - 1. dorovnávání do nivelety : 0,00000*1,20000*0,01 | [24 empty] | VV | 0
|  | viz vzorové příčné řezy - provizorní úprava - 2. dorovnávání do nivelety : 6,00000*1,20000*0,005 |  | 0.036 | [22 empty] | VV | 0
|  | viz vzorové příčné řezy - provizorní úprava - 2. dorovnávání do nivelety : 0,00000*1,20000*0,005 | [24 empty] | VV | 0
|  | viz vzorové příčné řezy - provizorní úprava : 0,00000*6,00000/(6,00000+0,000000001)*0,30*1,50*2*0,05 | [24 empty] | VV | 0
|  | viz vzorové příčné řezy - provizorní úprava - 1. dorovnávání do nivelety : 0,00000*6,00000/(6,00000+0,000000001)*0,30*1,50*2*0,01 | [24 empty] | VV | 0
|  | viz vzorové příčné řezy - provizorní úprava - 2. dorovnávání do nivelety : 0,00000*6,00000/(6,00000+0,000000001)*0,30*1,50*2*0,005 | [24 empty] | VV | 0
62 | 566903111R00 | Vyspravení podkladu po překopech kamenivem hrubým drceným | t | 1.0656 |  | 0 |  | 0 |  | 0 | 21 | 0 | 1.1 | 1.17 | 0 | 0 | 822-1 | RTS 22/ I | RTS 22/ I | 0.163 | 0.17 |  | Práce |  |  |  | POL1_1
|  | pro inženýrské sítě, se zhutněním | [24 empty] | SPI
|  | viz vzorové příčné řezy - provizorní úprava : 6,00000*1,20000*0,08*1,85 |  | 1.0656 | [22 empty] | VV | 0
|  | viz vzorové příčné řezy - provizorní úprava : 0,00000*1,20000*0,08*1,85 | [24 empty] | VV | 0
|  | viz vzorové příčné řezy - provizorní úprava : 0,00000*6,00000/(6,00000+0,000000001)*0,30*1,50*2*0,08*1,85 | [24 empty] | VV | 0
63 | 566904111R00 | Vyspravení podkladu po překopech kamenivem obalovaným asfaltem | t | 1.3703 |  | 0 |  | 0 |  | 0 | 21 | 0 | 1 | 1.37 | 0 | 0 | 822-1 | RTS 22/ I | RTS 22/ I | 0.406 | 0.56 |  | Práce |  |  |  | POL1_1
|  | pro inženýrské sítě, se zhutněním | [24 empty] | SPI
|  | viz vzorové příčné řezy : 6,00000*(1,20000+0*0,50)*2,3790*0,080 |  | 1.3703 | [22 empty] | VV | 0
|  | viz vzorové příčné řezy : 0,00000*6,00000/(6,00000+0,000000001)*0,30*1,50*2*2,3790*0,080 | [24 empty] | VV | 0
64 | 569811112R00 | Zpevnění krajnic nebo komun. pro pěší štěrkodrtí tloušťka po zhutnění 60 mm | m2 | 1.5 |  | 0 |  | 0 |  | 0 | 21 | 0 | 0.11545 | 0.17 | 0 | 0 | 822-1 | RTS 22/ I | RTS 22/ I | 0.046 | 0.07 |  | Práce |  |  |  | POL1_1
|  | s rozprostřením a zhutněním | [24 empty] | SPI
|  | viz situace stavby : 6,00000*0,25 |  | 1.5 | [22 empty] | VV | 0
65 | 572404112R00 | Posyp živičného podkladu nebo krytu v množství přes 5 do 10 kg/m2 | m2 | 2.16 |  | 0 |  | 0 |  | 0 | 21 | 0 | 0.00999 | 0.02 | 0 | 0 | 822-1 | RTS 22/ I | RTS 22/ I | 0.01 | 0.02 |  | Práce |  |  |  | POL1_1
|  | kamenivem drobným těženým nebo drceným bez zhutnění | [24 empty] | SPI
|  | viz situace stavby a podélné profily - stávající povrchy : 6,00000*2*0,15 |  | 1.8 | [22 empty] | VV | 0
|  | 6,00000/(6,00000+0,0000000000000000000001)*2*1,20000*0,15 |  | 0.36 | [22 empty] | VV | 0
|  | 6,00000/(6,00000+0,0000000000000000000001)*0,00000*4*0,25*0,15 | [24 empty] | VV | 0
66 | 572952111R00 | Vyspravení krytu po překopech pro inženýrské sítě asfaltovým betonem, po zhutnění tloušťky 30 až 50 mm | m2 | 13.2 |  | 0 |  | 0 |  | 0 | 21 | 0 | 0.10255 | 1.35 | 0 | 0 | 822-1 | RTS 22/ I | RTS 22/ I | 0.111 | 1.47 |  | Práce |  |  |  | POL1_1
|  | viz vzorové příčné řezy : 6,00000*(1,20000+2*1*0,50) |  | 13.2 | [22 empty] | VV | 0
|  | hmotnost ve specifikaci stanovena dle cenové soustavy RTS a.s. www.cenovasoustava.cz : 0,00000*6,00000/(6,00000+0,000000001)*0,30*1,50*2 | [24 empty] | VV | 0
67 | 573211111R00 | Postřik živičný spojovací bez posypu kamenivem z asfaltu silničního, v množství od 0,5 do 0,7 kg/m2 | m2 | 20.4 |  | 0 |  | 0 |  | 0 | 21 | 0 | 0.00061 | 0.01 | 0 | 0 | 822-1 | RTS 22/ I | RTS 22/ I | 0.002 | 0.04 |  | Práce |  |  |  | POL1_1
|  | viz vzorové příčné řezy : 6,00000*(1,20000+2*1*0,50)*1 |  | 13.2 | [22 empty] | VV | 0
|  | 6,00000*(1,20000+0*0,50)*1 |  | 7.2 | [22 empty] | VV | 0
|  | 0,00000*6,00000/(6,00000+0,000000001)*0,30*1,50*1 | [24 empty] | VV | 0
|  | 0,00000*6,00000/(6,00000+0,000000001)*0,30*1,50*1 | [24 empty] | VV | 0
68 | 905 R00 | Hzs-revize provoz.souboru a st.obj. | h | 2.5 |  | 0 |  | 0 |  | 0 | 21 | 0 | 0 | 0 | 0 | 0 | Prav.M | RTS 22/ I | RTS 22/ I | 1 | 2.5 |  | HZS |  |  |  | POL10_
|  | kontrola a přebírka obnažených podzemních inženýrských sítí : | [24 empty] | VV | 0
|  | jejich provozovatelem/správcem (0,5 hod./ks) : (4,00000+0,00000+1,00000)*0,5 |  | 2.5 | [22 empty] | VV | 0
|  | viz. E.x Dokladová část : | [24 empty] | VV | 0
69 | 909 R00 | Hzs-nezmeritelne stavebni prace | h | 0.24 |  | 0 |  | 0 |  | 0 | 21 | 0 | 0 | 0 | 0 | 0 | Prav.M | RTS 22/ I | RTS 22/ I | 1 | 0.24 |  | HZS |  |  |  | POL10_0
|  | viz situace stavby - objekty v manipulačním pruhu : 6,00000/25 |  | 0.24 | [22 empty] | VV | 0
70 | 010130100100R | Rypadlo lopatové kolové CAT M 313 C | Sh | 0.24 |  | 0 |  | 0 |  | 0 | 21 | 0 | 0 | 0 | 0 | 0 | STROJ | RTS 22/ I | RTS 22/ I | 0 | 0 |  | Stroj |  |  |  | POL6_1
|  | Velikost lžíce 0,28-0,72 m3 | [24 empty] | POP
|  | Výkon motoru 86 kW | [24 empty] | POP
|  | viz situace stavby - objekty v manipulačním pruhu : 6,00000/25 |  | 0.24 | [22 empty] | VV | 0
Díl: | 8 | Trubní vedení |  |  |  | 0 |  | 0 |  | 0 |  | 0 |  | 0.05 |  | 0 |  |  |  |  | 1.84 | [5 empty] | DIL
71 | 871353121R00 | Montáž potrubí z trub z plastů těsněných gumovým kroužkem DN 200 mm | m | 6 |  | 0 |  | 0 |  | 0 | 21 | 0 | 1e-05 | 0 | 0 | 0 | 827-1 | RTS 22/ I | RTS 22/ I | 0.08 | 0.48 |  | Práce |  |  |  | POL1_1
|  | v otevřeném výkopu ve sklonu do 20 %, | [24 empty] | SPI
|  | viz. situace stavby - výpis délek potrubí : 6,00000 |  | 6 | [22 empty] | VV | 0
|  | UPOZORNĚNÍ : | [24 empty] | VV | 0
|  | 6 m / kus - této základní stavební délce odpovídá určení položky pro montáž : | [24 empty] | VV | 0
|  | a výpočet množství spojů a těsnění spojů, alternativně lze použít roury : | [24 empty] | VV | 0
|  | se stavební délkou min. 5 m / kus nepřípustné je používání kratších : | [24 empty] | VV | 0
|  | stavebních délek, které by zapříčinilo zvýšení počtu spojů : | [24 empty] | VV | 0
|  | (tj. potencionálních míst netěsností), vyjma dopojování "seků" trub : | [24 empty] | VV | 0
|  | k šachtám a tvarovkám !!! : | [24 empty] | VV | 0
72 | 892581111R00 | Zkoušky těsnosti kanalizačního potrubí zkouška těsnosti kanalizačního potrubí vodou do DN 300 mm | m | 6 |  | 0 |  | 0 |  | 0 | 21 | 0 | 0 | 0 | 0 | 0 | 827-1 | RTS 22/ I | RTS 22/ I | 0.079 | 0.47 |  | Práce |  |  |  | POL1_1
|  | vodou nebo vzduchem, | [24 empty] | SPI
|  | viz. situace stavby - výpis délek potrubí : 6,00000 |  | 6 | [22 empty] | VV | 0
73 | 892601152R00 | Čištění kanalizace do DN 500, do 50 m | m | 6 |  | 0 |  | 0 |  | 0 | 21 | 0 | 0 | 0 | 0 | 0 | 827-1 | RTS 22/ I | RTS 22/ I | 0.089 | 0.53 |  | Práce |  |  |  | POL1_
|  | viz. situace stavby - výpis délek potrubí : 6,00000 |  | 6 | [22 empty] | VV | 0
74 | 892855112R00 | Kamerové prohlídky potrubí do 50 m | m | 6 |  | 0 |  | 0 |  | 0 | 21 | 0 | 0 | 0 | 0 | 0 | 827-1 | RTS 22/ I | RTS 22/ I | 0.06 | 0.36 |  | Práce |  |  |  | POL1_1
|  | včetně DVD záznamu a protokolu : | [24 empty] | VV | 0
|  | viz. situace stavby - výpis délek potrubí : 6,00000 |  | 6 | [22 empty] | VV | 0
75 | 27311353R | kroužek těsnicí pryž; KG-náhradní; DN = 200,0 mm | kus | 2.186 |  | 0 |  | 0 |  | 0 | 21 | 0 | 0.00064 | 0 | 0 | 0 | SPCM | RTS 22/ I | RTS 22/ I | 0 | 0 |  | Specifikace |  |  |  | POL3_1
|  | viz. situace stavby - výpis délek potrubí : 6,00000/6,000*1,093*2 |  | 2.186 | [22 empty] | VV | 0
|  | s dvojitým masivním profilovaným těsněním : | [24 empty] | VV | 0
|  | PARAMETRY VÝROBKU VIZ. B. SOUHRNNÁ TECHNICKÁ ZPRÁVA, : | [24 empty] | VV | 0
|  | KAP. KONSTRUKČNÍ A MATERIÁLOVÉ ŘEŠENÍ : | [24 empty] | VV | 0
|  | A STATICKÝ VÝPOČET POVOLENÝCH DEFORMACÍ POTRUBÍ : | [24 empty] | VV | 0
|  | viz situace stavby : 0,00000*2*2 | [24 empty] | VV | 0
|  | 0,00000*2 | [24 empty] | VV | 0
76 | 286111913R | trubka plastová kanalizační PVC; hladká, s hrdlem; Sn 12 kN/m2; D = 200,0 mm; s = 6,60 mm; l = 6 000,0 mm | kus | 1.093 |  | 0 |  | 0 |  | 0 | 21 | 0 | 0.0426 | 0.05 | 0 | 0 | SPCM | RTS 22/ I | RTS 22/ I | 0 | 0 |  | Specifikace |  |  |  | POL3_9
|  | viz. situace stavby - výpis délek potrubí : 6,00000/6,000*1,093 |  | 1.093 | [22 empty] | VV | 0
|  | s masivním profilovaným těsněním : | [24 empty] | VV | 0
|  | PARAMETRY VÝROBKU VIZ. B. SOUHRNNÁ TECHNICKÁ ZPRÁVA, : | [24 empty] | VV | 0
|  | KAP. KONSTRUKČNÍ A MATERIÁLOVÉ ŘEŠENÍ : | [24 empty] | VV | 0
|  | A STATICKÝ VÝPOČET POVOLENÝCH DEFORMACÍ POTRUBÍ : | [24 empty] | VV | 0
|  | UPOZORNĚNÍ : | [24 empty] | VV | 0
|  | 6 m / kus - této základní stavební délce odpovídá určení položky pro montáž : | [24 empty] | VV | 0
|  | a výpočet množství spojů a těsnění spojů, alternativně lze použít roury : | [24 empty] | VV | 0
|  | se stavební délkou min. 5 m / kus nepřípustné je používání kratších : | [24 empty] | VV | 0
|  | stavebních délek, které by zapříčinilo zvýšení počtu spojů : | [24 empty] | VV | 0
|  | (tj. potencionálních míst netěsností), vyjma dopojování "seků" trub : | [24 empty] | VV | 0
|  | k šachtám a tvarovkám !!! : | [24 empty] | VV | 0
Díl: | 91 | Doplňující práce na komunikaci |  |  |  | 0 |  | 0 |  | 0 |  | 0 |  | 1.57 |  | 0.46 |  |  |  |  | 6.42 | [5 empty] | DIL
77 | 914991001R00 | Dočasné dopravní značení montáž , dopravní značky včetně stojanu | kus | 3 |  | 0 |  | 0 |  | 0 | 21 | 0 | 0.066 | 0.2 | 0 | 0 | 822-1 | RTS 22/ I | RTS 22/ I | 0.17 | 0.51 |  | Práce |  |  |  | POL1_1
|  | SITUACE STAVBY NAD KATASTRÁLNÍ MAPOU - ZÁSADY ORGANIZACE VÝSTAVBY : 2*6,00000/(6,00000+0,0000000000000000000001) |  | 2 | [22 empty] | VV | 0
|  | a ZÁSADY ORGANIZACE VÝSTAVBY - TECHNICKÁ ZPRÁVA : 1*6,00000/(6,00000+0,0000000000000000000001) |  | 1 | [22 empty] | VV | 0
78 | 914991002R00 | Dočasné dopravní značení montáž , dopravní značky velkoplošné včetně stojanu | kus | 1 |  | 0 |  | 0 |  | 0 | 21 | 0 | 0.127 | 0.13 | 0 | 0 | 822-1 | RTS 22/ I | RTS 22/ I | 0.19 | 0.19 |  | Práce |  |  |  | POL1_1
|  | SITUACE STAVBY NAD KATASTRÁLNÍ MAPOU - ZÁSADY ORGANIZACE VÝSTAVBY : 1*6,00000/(6,00000+0,0000000000000000000001) |  | 1 | [22 empty] | VV | 0
|  | a ZÁSADY ORGANIZACE VÝSTAVBY - TECHNICKÁ ZPRÁVA : | [24 empty] | VV | 0
79 | 914991005R00 | Dočasné dopravní značení montáž , dočasné světelné signalizace (semafor) včetně baterie a seřízení | sada | 1 |  | 0 |  | 0 |  | 0 | 21 | 0 | 0.13 | 0.13 | 0 | 0 | 822-1 | RTS 22/ I | RTS 22/ I | 1.3 | 1.3 |  | Práce |  |  |  | POL1_1
|  | SITUACE STAVBY NAD KATASTRÁLNÍ MAPOU - ZÁSADY ORGANIZACE VÝSTAVBY : 6,00000/(6,00000+0,0000000000000000000001)*1 |  | 1 | [22 empty] | VV | 0
|  | a ZÁSADY ORGANIZACE VÝSTAVBY - TECHNICKÁ ZPRÁVA : | [24 empty] | VV | 0
80 | 914992001R00 | Dočasné dopravní značení vlastní nájem, dopravní značky včetně stojanu | kus | 2.25 |  | 0 |  | 0 |  | 0 | 21 | 0 | 0 | 0 | 0 | 0 | 822-1 | RTS 22/ I | RTS 22/ I | 0 | 0 |  | Práce |  |  |  | POL1_1
|  | SITUACE STAVBY NAD KATASTRÁLNÍ MAPOU - ZÁSADY ORGANIZACE VÝSTAVBY : 2*6,00000/8,00000*6,00000/(6,00000+0,0000000000000000000001) |  | 1.5 | [22 empty] | VV | 0
|  | a ZÁSADY ORGANIZACE VÝSTAVBY - TECHNICKÁ ZPRÁVA : 1*6,00000/8,00000*6,00000/(6,00000+0,0000000000000000000001) |  | 0.75 | [22 empty] | VV | 0
81 | 914992002R00 | Dočasné dopravní značení vlastní nájem, dopravní značky velkoplošné včetně stojanu | kus | 0.75 |  | 0 |  | 0 |  | 0 | 21 | 0 | 0 | 0 | 0 | 0 | 822-1 | RTS 22/ I | RTS 22/ I | 0 | 0 |  | Práce |  |  |  | POL1_1
|  | SITUACE STAVBY NAD KATASTRÁLNÍ MAPOU - ZÁSADY ORGANIZACE VÝSTAVBY : 1*6,00000/8,00000*6,00000/(6,00000+0,0000000000000000000001) |  | 0.75 | [22 empty] | VV | 0
|  | a ZÁSADY ORGANIZACE VÝSTAVBY - TECHNICKÁ ZPRÁVA : | [24 empty] | VV | 0
82 | 914992005R00 | Dočasné dopravní značení vlastní nájem, dočasné světelné signalizace (semafor) včetně baterie a seřízení | sada | 0.75 |  | 0 |  | 0 |  | 0 | 21 | 0 | 0 | 0 | 0 | 0 | 822-1 | RTS 22/ I | RTS 22/ I | 0 | 0 |  | Práce |  |  |  | POL1_1
|  | SITUACE STAVBY NAD KATASTRÁLNÍ MAPOU - ZÁSADY ORGANIZACE VÝSTAVBY : (6,00000/(6,00000+0,0000000000000000000001))*6,00000/8,00000 |  | 0.75 | [22 empty] | VV | 0
|  | a ZÁSADY ORGANIZACE VÝSTAVBY - TECHNICKÁ ZPRÁVA : | [24 empty] | VV | 0
83 | 914993001R00 | Demontáž dočasného dopravního značení značky včetně stojanu | kus | 3 |  | 0 |  | 0 |  | 0 | 21 | 0 | 0.067 | 0.2 | 0.066 | 0.2 | 822-1 | RTS 22/ I | RTS 22/ I | 0.1105 | 0.33 |  | Práce |  |  |  | POL1_1
|  | SITUACE STAVBY NAD KATASTRÁLNÍ MAPOU - ZÁSADY ORGANIZACE VÝSTAVBY : 2*6,00000/(6,00000+0,0000000000000000000001) |  | 2 | [22 empty] | VV | 0
|  | a ZÁSADY ORGANIZACE VÝSTAVBY - TECHNICKÁ ZPRÁVA : 1*6,00000/(6,00000+0,0000000000000000000001) |  | 1 | [22 empty] | VV | 0
84 | 914993002R00 | Demontáž dočasného dopravního značení velkoplošné značky včetně stojanu | kus | 1 |  | 0 |  | 0 |  | 0 | 21 | 0 | 0.127 | 0.13 | 0.127 | 0.13 | 822-1 | RTS 22/ I | RTS 22/ I | 0.11 | 0.11 |  | Práce |  |  |  | POL1_1
|  | SITUACE STAVBY NAD KATASTRÁLNÍ MAPOU - ZÁSADY ORGANIZACE VÝSTAVBY : 1*6,00000/(6,00000+0,0000000000000000000001) |  | 1 | [22 empty] | VV | 0
|  | a ZÁSADY ORGANIZACE VÝSTAVBY - TECHNICKÁ ZPRÁVA : | [24 empty] | VV | 0
85 | 914993005R00 | Demontáž dočasného dopravního značení dočasné světelné signalizace (semaforu) vč. baterie | sada | 1 |  | 0 |  | 0 |  | 0 | 21 | 0 | 0.13 | 0.13 | 0.13 | 0.13 | 822-1 | RTS 22/ I | RTS 22/ I | 0.2 | 0.2 |  | Práce |  |  |  | POL1_1
|  | SITUACE STAVBY NAD KATASTRÁLNÍ MAPOU - ZÁSADY ORGANIZACE VÝSTAVBY : 6,00000/(6,00000+0,0000000000000000000001)*1 |  | 1 | [22 empty] | VV | 0
|  | a ZÁSADY ORGANIZACE VÝSTAVBY - TECHNICKÁ ZPRÁVA : | [24 empty] | VV | 0
86 | 915491211R00 | Osazení vodicího proužku z betonových prefa desek šířky proužku 250 mm | m | 6 |  | 0 |  | 0 |  | 0 | 21 | 0 | 0.08232 | 0.49 | 0 | 0 | 822-1 | RTS 22/ I | RTS 22/ I | 0.136 | 0.82 |  | Práce |  |  |  | POL1_1
|  | tl. do 12 cm, do lože z cementové malty tl. do 2 cm, s vyplněním a zatřením spár cementovou maltou s podkladní vrstvou z betonu prostého C 12/15 tl. 5 až 10 cm | [24 empty] | SPI |  | tl. do 12 cm, do lože z cementové malty tl. do 2 cm, s vyplněním a zatřením spár cementovou maltou s podkladní vrstvou z betonu prostého C 12/15 tl. 5 až 10 cm
|  | viz situace stavby a podélné profily - stávající povrchy : 6,00000 |  | 6 | [22 empty] | VV | 0
87 | 919722212R00 | Dilatační spáry řezané v cementobetonovém krytu příčné, zalití spár za tepla s těsněním, šířka přes 3 do 9 mm | m | 2.4 |  | 0 |  | 0 |  | 0 | 21 | 0 | 2e-05 | 0 | 0 | 0 | 822-1 | RTS 22/ I | RTS 22/ I | 0.031 | 0.07 |  | Práce |  |  |  | POL1_
|  | vyčištění spár po řezání, vyčištění spár před zálivkou a impregnace spár před zálivkou, | [24 empty] | SPI
|  | viz situace stavby a podélné profily - stávající povrchy : 6,00000/(6,00000+0,0000000000000000000001)*2*1,20000 |  | 2.4 | [22 empty] | VV | 0
|  | 6,00000/(6,00000+0,0000000000000000000001)*0,00000*4*0,25 | [24 empty] | VV | 0
88 | 919723212R00 | Dilatační spáry řezané v cementobetonovém krytu podélné, zalití spár za tepla s těsněním, šířka přes 3 do 9 mm | m | 12 |  | 0 |  | 0 |  | 0 | 21 | 0 | 2e-05 | 0 | 0 | 0 | 822-1 | RTS 22/ I | RTS 22/ I | 0.031 | 0.37 |  | Práce |  |  |  | POL1_
|  | vyčištění spár po řezání, vyčištění spár před zálivkou a impregnace spár před zálivkou, | [24 empty] | SPI
|  | viz situace stavby a podélné profily - stávající povrchy : 6,00000*2 |  | 12 | [22 empty] | VV | 0
89 | 919731123R00 | Zarovnání styčné plochy podkladu nebo krytu živičné, tloušťky přes 100 do 200 mm | m | 14.4 |  | 0 |  | 0 |  | 0 | 21 | 0 | 0 | 0 | 0 | 0 | 822-1 | RTS 22/ I | RTS 22/ I | 0.12 | 1.73 |  | Práce |  |  |  | POL1_1
|  | podél vybourané části komunikace nebo zpevněné plochy | [24 empty] | SPI
|  | viz situace stavby a podélné profily - stávající povrchy : 6,00000*2 |  | 12 | [22 empty] | VV | 0
|  | 6,00000/(6,00000+0,0000000000000000000001)*2*1,20000 |  | 2.4 | [22 empty] | VV | 0
|  | 6,00000/(6,00000+0,0000000000000000000001)*0,00000*4*0,25 | [24 empty] | VV | 0
90 | 919735113R00 | Řezání stávajících krytů nebo podkladů živičných, hloubky přes 100 do 150 mm | m | 14.4 |  | 0 |  | 0 |  | 0 | 21 | 0 | 0 | 0 | 0 | 0 | 822-1 | RTS 22/ I | RTS 22/ I | 0.055 | 0.79 |  | Práce |  |  |  | POL1_1
|  | včetně spotřeby vody | [24 empty] | SPI
|  | viz situace stavby a podélné profily - stávající povrchy : 6,00000*2 |  | 12 | [22 empty] | VV | 0
|  | 6,00000/(6,00000+0,0000000000000000000001)*2*1,20000 |  | 2.4 | [22 empty] | VV | 0
|  | 6,00000/(6,00000+0,0000000000000000000001)*0,00000*4*0,25 | [24 empty] | VV | 0
91 | 592162117R | přídlažba silniční; beton; l = 500 mm; š = 250 mm; h = 100 mm; přírodní | kus | 6 |  | 0 |  | 0 |  | 0 | 21 | 0 | 0.027 | 0.16 | 0 | 0 | SPCM | RTS 22/ I | RTS 22/ I | 0 | 0 |  | Specifikace |  |  |  | POL3_1
|  | viz situace stavby a podélné profily - stávající povrchy : 6,00000 |  | 6 | [22 empty] | VV | 0
Díl: | 93 | Dokončovací práce inženýrských staveb |  |  |  | 0 |  | 0 |  | 0 |  | 0 |  | 0 |  | 0 |  |  |  |  | 0.23 | [5 empty] | DIL
92 | 931627111R00 | Úprava dilatační spáry úprava asfaltovou zálivkou za horka nebo za studena včetně tvarování, osazení a svařování plechu, , | kg | 2.88 |  | 0 |  | 0 |  | 0 | 21 | 0 | 0.001 | 0 | 0 | 0 | 832-1 | RTS 22/ I | RTS 22/ I | 0.044 | 0.13 |  | Práce |  |  |  | POL1_1
|  | konstrukcí z prostého nebo železového betonu | [24 empty] | SPI
|  | Včetně očistění ploch spár před úpravou a očistění okolí spáry po úpravě. | [24 empty] | POP
|  | viz situace stavby a podélné profily - stávající povrchy : 6,00000*2/5 |  | 2.4 | [22 empty] | VV | 0
|  | 6,00000/(6,00000+0,0000000000000000000001)*2*1,20000/5 |  | 0.48 | [22 empty] | VV | 0
|  | 6,00000/(6,00000+0,0000000000000000000001)*0,00000*4*0,25/5 | [24 empty] | VV | 0
93 | 938909311R00 | Odstranění bláta a nánosu z povrchu podkladu nebo krytu živičného nebo betonováho | m2 | 50.4 |  | 0 |  | 0 |  | 0 | 21 | 0 | 0 | 0 | 0 | 0 | 822-1 | RTS 22/ I | RTS 22/ I | 0.002 | 0.1 |  | Práce |  |  |  | POL1_1
|  | viz situace stavby a podélné profily - stávající povrchy : 6,00000*(1,20000+3,00)*2 |  | 50.4 | [22 empty] | VV | 0
Díl: | 96 | Bourání konstrukcí |  |  |  | 0 |  | 0 |  | 0 |  | 0 |  | 0 |  | 0.37 |  |  |  |  | 1.18 | [5 empty] | DIL
94 | 960111221R00 | Bourání konstrukcí vodních staveb dílce prefabrikované betonové a železobetonové | m3 | 0.15 |  | 0 |  | 0 |  | 0 | 21 | 0 | 0.00233 | 0 | 2.447 | 0.37 | 832-1 | RTS 22/ I | RTS 22/ I | 7.856 | 1.18 |  | Práce |  |  |  | POL1_1
|  | s naložením vybouraných hmot a suti na dopravní prostředek nebo s odklizením na hromady do vzdálenosti 20 m | [24 empty] | SPI |  | s naložením vybouraných hmot a suti na dopravní prostředek nebo s odklizením na hromady do vzdálenosti 20 m
|  | Včetně bourání geotextilií, výplně otvorů tvárnic, drenáží, trubek a dilatačních prvků apod. zabudovaných v bouraných konstrukcích. | [24 empty] | POP |  | Včetně bourání geotextilií, výplně otvorů tvárnic, drenáží, trubek a dilatačních prvků apod. zabudovaných v bouraných konstrukcích.
|  | viz situace stavby a podélné profily - křížení a souběhy s podzemními inž. sítěmi : 0,00000*0,4*0,1*1,0 | [24 empty] | VV | 0
|  | viz situace stavby a podélné profily - stávající povrchy : 6,00000*(0,15*0,10+0,10*0,10) |  | 0.15 | [22 empty] | VV | 0
Díl: | 97 | Přesuny suti a vybouraných hmot |  |  |  | 0 |  | 0 |  | 0 |  | 0 |  | 0 |  | 0 |  |  |  |  | 1.09 | [5 empty] | DIL
95 | 199000005R00 | Poplatky za skládku zeminy 1- 4, skupina 17 05 04 z Katalogu odpadů | t | 7.317 |  | 0 |  | 0 |  | 0 | 21 | 0 | 0 | 0 | 0 | 0 | 800-1 | RTS 22/ I | RTS 22/ I | 0 | 0 |  | Práce |  |  |  | POL1_
|  | VYTLAČENÁ ZEMINA PODKLAD DLAŽBY : 0,00000*1,20000*1,00000*0,220 | [24 empty] | VV | 0
|  | VYTLAČENÁ ZEMINA PODKLD ŠTĚRKY : 0,00000*1,20000*1,00000*0,440 | [24 empty] | VV | 0
|  | VYTLAČENÁ ZEMINA PODKLAD ASFALTY : 6,00000*1,20000*1,00000*0,990*0,34000/0,450 |  | 5.3856 | [22 empty] | VV | 0
|  | VYTLAČENÁ ZEMINA PODKLAD DLAŽBY : 0,00000*1,20000*0,00000*0,220 | [24 empty] | VV | 0
|  | VYTLAČENÁ ZEMINA PODKLAD ŠTĚRKY : 0,00000*1,20000*0,00000*0,440 | [24 empty] | VV | 0
|  | VYTLAČENÁ ZEMINA PODKLAD ASFALTY : 6,00000*1,20000*0,00000*0,990*0,34000/0,450 | [24 empty] | VV | 0
|  | viz vzorové příčné řezy - provizorní úprava : 6,00000*1,20000*0,05*1,85 |  | 0.666 | [22 empty] | VV | 0
|  | viz vzorové příčné řezy - provizorní úprava : 0,00000*1,20000*0,05*1,85 | [24 empty] | VV | 0
|  | viz vzorové příčné řezy - provizorní úprava - 1. dorovnávání do nivelety : 6,00000*1,20000*0,01*1,85 |  | 0.1332 | [22 empty] | VV | 0
|  | viz vzorové příčné řezy - provizorní úprava - 1. dorovnávání do nivelety : 0,00000*1,20000*0,01*1,85 | [24 empty] | VV | 0
|  | viz vzorové příčné řezy - provizorní úprava - 2. dorovnávání do nivelety : 6,00000*1,20000*0,005*1,85 |  | 0.0666 | [22 empty] | VV | 0
|  | viz vzorové příčné řezy - provizorní úprava - 2. dorovnávání do nivelety : 0,00000*1,20000*0,005*1,85 | [24 empty] | VV | 0
|  | viz vzorové příčné řezy - provizorní úprava : 6,00000*1,20000*0,08*1,85 |  | 1.0656 | [22 empty] | VV | 0
|  | viz vzorové příčné řezy - provizorní úprava : 0,00000*1,20000*0,08*1,85 | [24 empty] | VV | 0
|  | VYTLAČENÁ ZEMINA PODKLAD ASFALTY : 0,00000*6,00000/(6,00000+0,00001)*0,30*1,50*2*1,00000*0,990*0,34000/0,450 | [24 empty] | VV | 0
|  | VYTLAČENÁ ZEMINA PODKLAD ASFALTY : 0,00000*6,00000/(6,00000+0,00001)*0,30*1,50*2*0,00000*0,990*0,34000/0,450 | [24 empty] | VV | 0
96 | 979087212R00 | Nakládání na dopravní prostředky suti | t | 10.3831 |  | 0 |  | 0 |  | 0 | 21 | 0 | 0 | 0 | 0 | 0 | 822-1 | RTS 22/ I | RTS 22/ I | 0.099 | 1.03 |  | Práce |  |  |  | POL1_
|  | pro vodorovnou dopravu | [24 empty] | SPI
|  | viz situace stavby a podélné profily - stávající povrchy : 0,00000*1,20000*0,11800 | [24 empty] | VV | 0
|  | viz situace stavby a podélné profily - stávající povrchy : 0,00000*1,20000*1,00000*0,220 | [24 empty] | VV | 0
|  | viz situace stavby a podélné profily - stávající povrchy : 0,00000*1,20000*1,00000*0,440 | [24 empty] | VV | 0
|  | viz situace stavby a podélné profily - stávající povrchy : 6,00000*1,20000*1,00000*0,880*0,34000/0,400 |  | 5.3856 | [22 empty] | VV | 0
|  | viz situace stavby a podélné profily - stávající povrchy : 6,00000*(1,20000)*1,00000*0,220 |  | 1.584 | [22 empty] | VV | 0
|  | viz situace stavby a podélné profily - stávající povrchy : 0,00000*1,20000*0,00000*0,220 | [24 empty] | VV | 0
|  | viz situace stavby a podélné profily - stávající povrchy : 0,00000*1,20000*0,00000*0,440 | [24 empty] | VV | 0
|  | viz situace stavby a podélné profily - stávající povrchy : 6,00000*1,20000*0,00000*0,880*0,34000/0,400 | [24 empty] | VV | 0
|  | viz situace stavby a podélné profily - stávající povrchy : 6,00000*(1,20000)*0,00000*0,220 | [24 empty] | VV | 0
|  | viz situace stavby a podélné profily - stávající povrchy : 6,00000*(2*0,50)*0,110 |  | 0.66 | [22 empty] | VV | 0
|  | viz vzorové příčné řezy - rozšíření : | [24 empty] | VV | 0
|  | viz vzorové příčné řezy - provizorní úprava : 6,00000*1,20000*0,05*1,85 |  | 0.666 | [22 empty] | VV | 0
|  | viz vzorové příčné řezy - provizorní úprava : 0,00000*1,20000*0,05*1,85 | [24 empty] | VV | 0
|  | viz vzorové příčné řezy - provizorní úprava - 1. dorovnávání do nivelety : 6,00000*1,20000*0,01*1,85 |  | 0.1332 | [22 empty] | VV | 0
|  | viz vzorové příčné řezy - provizorní úprava - 1. dorovnávání do nivelety : 0,00000*1,20000*0,01*1,85 | [24 empty] | VV | 0
|  | viz vzorové příčné řezy - provizorní úprava - 2. dorovnávání do nivelety : 6,00000*1,20000*0,005*1,85 |  | 0.0666 | [22 empty] | VV | 0
|  | viz vzorové příčné řezy - provizorní úprava - 2. dorovnávání do nivelety : 0,00000*1,20000*0,005*1,85 | [24 empty] | VV | 0
|  | viz vzorové příčné řezy - provizorní úprava : 6,00000*1,20000*0,08*1,85 |  | 1.0656 | [22 empty] | VV | 0
|  | viz vzorové příčné řezy - provizorní úprava : 0,00000*1,20000*0,08*1,85 | [24 empty] | VV | 0
|  | viz situace stavby a podélné profily - stávající povrchy : 0,00000*0,14500 | [24 empty] | VV | 0
|  | viz situace stavby a podélné profily - křížení a souběhy s podzemními inž. sítěmi : 0,00000*0,4*0,1*1,0*2,44700 | [24 empty] | VV | 0
|  | viz situace stavby a podélné profily - stávající povrchy : 6,00000*(0,15*0,10+0,10*0,10)*2,44700 |  | 0.36705 | [22 empty] | VV | 0
|  | viz situace stavby : 0,00000*(1,20000+1,5+1,5)*0,01000 | [24 empty] | VV | 0
|  | viz situace stavby : 0,00000*0,50*(1,20000+1,5+1,5)/0,10*1,5*0,04500 | [24 empty] | VV | 0
|  | viz situace stavby : 0,00000*0,50*(1,20000+1,5+1,5)*0,00925 | [24 empty] | VV | 0
|  | VYTLAČENÁ ZEMINA PODKLAD ASFALTY : 0,00000*6,00000/(6,00000+0,00001)*0,30*1,50*2*1,00000*0,990*0,34000/0,450 | [24 empty] | VV | 0
|  | VYTLAČENÁ ZEMINA PODKLAD ASFALTY : 0,00000*6,00000/(6,00000+0,00001)*0,30*1,50*2*0,00000*0,990*0,34000/0,450 | [24 empty] | VV | 0
|  | SITUACE STAVBY NAD KATASTRÁLNÍ MAPOU - ZÁSADY ORGANIZACE VÝSTAVBY : 6,00000/(6,00000+0,0000000000000000000000000000001)*(2+1)*0,06600 |  | 0.198 | [22 empty] | VV | 0
|  | a ZÁSADY ORGANIZACE VÝSTAVBY - TECHNICKÁ ZPRÁVA : 6,00000/(6,00000+0,0000000000000000000000000000001)*1*0,12700 |  | 0.127 | [22 empty] | VV | 0
|  | 6,00000/(6,00000+0,0000000000000000000000000000001)*0,13000 |  | 0.13 | [22 empty] | VV | 0
|  | 0,00000*6,00000/(6,00000+0,0000000000000001)*0,30*1,50*2*0,220*0,70 | [24 empty] | VV | 0
|  | 0,00000*6,00000/(6,00000+0,0000000000000001)*0,30*1,50*2*0,220*0,30 | [24 empty] | VV | 0
97 | 979990103R00 | Poplatek za skládku beton do 30x30 cm, skupina 17 01 01 z Katalogu odpadů | t | 0.25725 |  | 0 |  | 0 |  | 0 | 21 | 0 | 0 | 0 | 0 | 0 | 801-3 | RTS 22/ I | RTS 22/ I | 0 | 0 |  | Práce |  |  |  | POL1_
|  | viz situace stavby a podélné profily - křížení a souběhy s podzemními inž. sítěmi : 0,00000*0,4*0,1*1,0*2,45*0,70 | [24 empty] | VV | 0
|  | viz situace stavby a podélné profily - stávající povrchy : 6,00000*(0,15*0,10+0,10*0,10)*2,45*0,70 |  | 0.25725 | [22 empty] | VV | 0
|  | viz situace stavby a podélné profily - stávající povrchy : 0,00000*1,20000*0,118*0,70 | [24 empty] | VV | 0
|  | viz situace stavby : 0,00000*(1,20000+1,5+1,5)*0,01000*0,70 | [24 empty] | VV | 0
|  | viz situace stavby : 0,00000*0,50*(1,20000+1,5+1,5)/0,10*1,5*0,04500*0,70 | [24 empty] | VV | 0
|  | viz situace stavby : 0,00000*0,50*(1,20000+1,5+1,5)*0,00925*0,70 | [24 empty] | VV | 0
98 | 979990108R00 | Poplatek za skládku železobeton, skupina 17 01 01 z Katalogu odpadů | t | 0.11025 |  | 0 |  | 0 |  | 0 | 21 | 0 | 0 | 0 | 0 | 0 | 801-3 | RTS 22/ I | RTS 22/ I | 0 | 0 |  | Práce |  |  |  | POL1_
|  | viz situace stavby a podélné profily - křížení a souběhy s podzemními inž. sítěmi : 0,00000*0,4*0,1*1,0*2,45*0,30 | [24 empty] | VV | 0
|  | viz situace stavby a podélné profily - stávající povrchy : 6,00000*(0,15*0,10+0,10*0,10)*2,45*0,30 |  | 0.11025 | [22 empty] | VV | 0
|  | viz situace stavby a podélné profily - stávající povrchy : 0,00000*1,20000*0,118*0,30 | [24 empty] | VV | 0
|  | viz situace stavby : 0,00000*(1,20000+1,5+1,5)*0,01000*0,30 | [24 empty] | VV | 0
|  | viz situace stavby : 0,00000*0,50*(1,20000+1,5+1,5)/0,10*1,5*0,04500*0,30 | [24 empty] | VV | 0
|  | viz situace stavby : 0,00000*0,50*(1,20000+1,5+1,5)*0,00925*0,30 | [24 empty] | VV | 0
99 | 979990112R00 | Poplatek za skládku obalované kamenivo, asfalt, kusovost do 300 x 300 mm, skupina 17 03 02 z Katalogu odpadů | t | 2.2238 |  | 0 |  | 0 |  | 0 | 21 | 0 | 0 | 0 | 0 | 0 | 801-3 | RTS 22/ I | RTS 22/ I | 0 | 0 |  | Práce |  |  |  | POL1_
|  | VYBOURANÝ ASFLATOVÝ POVRCH V CELÉ VRSTVĚ : 6,00000*(1,20000+0*0,50)*0,220*0,70 |  | 1.1088 | [22 empty] | VV | 0
|  | 0,00000*6,00000/(6,00000+0,0000000000000001)*0,30*1,50*2*0,220*0,70 | [24 empty] | VV | 0
|  | VYBOURANÝ ASFLATOVÝ POVRCH V ODFRÉZ. VRSTVĚ : 6,00000*(2*1*0,50)*0,110*1,00 |  | 0.66 | [22 empty] | VV | 0
|  | SITUACE STAVBY NAD KATASTRÁLNÍ MAPOU - ZÁSADY ORGANIZACE VÝSTAVBY : 6,00000/(6,00000+0,0000000000000000000000000000001)*(2+1)*0,06600 |  | 0.198 | [22 empty] | VV | 0
|  | a ZÁSADY ORGANIZACE VÝSTAVBY - TECHNICKÁ ZPRÁVA : 6,00000/(6,00000+0,0000000000000000000000000000001)*1*0,12700 |  | 0.127 | [22 empty] | VV | 0
|  | 6,00000/(6,00000+0,0000000000000000000000000000001)*0,13000 |  | 0.13 | [22 empty] | VV | 0
100 | 979990191R00 | Poplatek za skládku plastové výrobky, skupina 17 02 03 z Katalogu odpadů | t | 0.00189 |  | 0 |  | 0 |  | 0 | 21 | 0 | 0 | 0 | 0 | 0 | 801-3 | RTS 22/ I | RTS 22/ I | 0 | 0 |  | Práce |  |  |  | POL1_
|  | viz. situace stavby - výpis délek potrubí : 6,00000/6,000*0,093*0,0203 |  | 0.00189 | [22 empty] | VV | 0
101 | 979999995R00 | Poplatek za skládku obalovaného kameniva, asfaltu, kusovost nad 1600 cm2, skupina 17 03 02 z Katalogu odpadů | t | 0.4752 |  | 0 |  | 0 |  | 0 | 21 | 0 | 0 | 0 | 0 | 0 | 801-3 | RTS 22/ I | RTS 22/ I | 0 | 0 |  | Práce |  |  |  | POL1_
|  | 170 302 | [24 empty] | POP
|  | VYBOURANÝ ASFLATOVÝ POVRCH V CELÉ VRSTVĚ : 6,00000*(1,20000+0*0,50)*0,220*0,30 |  | 0.4752 | [22 empty] | VV | 0
|  | 0,00000*6,00000/(6,00000+0,0000000000000001)*0,30*1,50*2*0,220*0,30 | [24 empty] | VV | 0
102 | 979093111R00 | Uložení suti na skládku bez zhutnění | t | 10.3831 |  | 0 |  | 0 |  | 0 | 21 | 0 | 0 | 0 | 0 | 0 | 800-6 | RTS 22/ I | RTS 22/ I | 0.006 | 0.06 |  | Práce |  |  |  | POL1_
|  | s hrubým urovnáním, | [24 empty] | SPI
|  | viz situace stavby a podélné profily - stávající povrchy : 0,00000*1,20000*0,11800 | [24 empty] | VV | 0
|  | viz situace stavby a podélné profily - stávající povrchy : 0,00000*1,20000*1,00000*0,220 | [24 empty] | VV | 0
|  | viz situace stavby a podélné profily - stávající povrchy : 0,00000*1,20000*1,00000*0,440 | [24 empty] | VV | 0
|  | viz situace stavby a podélné profily - stávající povrchy : 6,00000*1,20000*1,00000*0,880*0,34000/0,400 |  | 5.3856 | [22 empty] | VV | 0
|  | viz situace stavby a podélné profily - stávající povrchy : 6,00000*(1,20000)*1,00000*0,220 |  | 1.584 | [22 empty] | VV | 0
|  | viz situace stavby a podélné profily - stávající povrchy : 0,00000*1,20000*0,00000*0,220 | [24 empty] | VV | 0
|  | viz situace stavby a podélné profily - stávající povrchy : 0,00000*1,20000*0,00000*0,440 | [24 empty] | VV | 0
|  | viz situace stavby a podélné profily - stávající povrchy : 6,00000*1,20000*0,00000*0,880*0,34000/0,400 | [24 empty] | VV | 0
|  | viz situace stavby a podélné profily - stávající povrchy : 6,00000*(1,20000)*0,00000*0,220 | [24 empty] | VV | 0
|  | viz situace stavby a podélné profily - stávající povrchy : 6,00000*(2*0,50)*0,110 |  | 0.66 | [22 empty] | VV | 0
|  | viz vzorové příčné řezy - rozšíření : | [24 empty] | VV | 0
|  | viz vzorové příčné řezy - provizorní úprava : 6,00000*1,20000*0,05*1,85 |  | 0.666 | [22 empty] | VV | 0
|  | viz vzorové příčné řezy - provizorní úprava : 0,00000*1,20000*0,05*1,85 | [24 empty] | VV | 0
|  | viz vzorové příčné řezy - provizorní úprava - 1. dorovnávání do nivelety : 6,00000*1,20000*0,01*1,85 |  | 0.1332 | [22 empty] | VV | 0
|  | viz vzorové příčné řezy - provizorní úprava - 1. dorovnávání do nivelety : 0,00000*1,20000*0,01*1,85 | [24 empty] | VV | 0
|  | viz vzorové příčné řezy - provizorní úprava - 2. dorovnávání do nivelety : 6,00000*1,20000*0,005*1,85 |  | 0.0666 | [22 empty] | VV | 0
|  | viz vzorové příčné řezy - provizorní úprava - 2. dorovnávání do nivelety : 0,00000*1,20000*0,005*1,85 | [24 empty] | VV | 0
|  | viz vzorové příčné řezy - provizorní úprava : 6,00000*1,20000*0,08*1,85 |  | 1.0656 | [22 empty] | VV | 0
|  | viz vzorové příčné řezy - provizorní úprava : 0,00000*1,20000*0,08*1,85 | [24 empty] | VV | 0
|  | viz situace stavby a podélné profily - stávající povrchy : 0,00000*0,14500 | [24 empty] | VV | 0
|  | viz situace stavby a podélné profily - křížení a souběhy s podzemními inž. sítěmi : 0,00000*0,4*0,1*1,0*2,44700 | [24 empty] | VV | 0
|  | viz situace stavby a podélné profily - stávající povrchy : 6,00000*(0,15*0,10+0,10*0,10)*2,44700 |  | 0.36705 | [22 empty] | VV | 0
|  | viz situace stavby : 0,00000*(1,20000+1,5+1,5)*0,01000 | [24 empty] | VV | 0
|  | viz situace stavby : 0,00000*0,50*(1,20000+1,5+1,5)/0,10*1,5*0,04500 | [24 empty] | VV | 0
|  | viz situace stavby : 0,00000*0,50*(1,20000+1,5+1,5)*0,00925 | [24 empty] | VV | 0
|  | VYTLAČENÁ ZEMINA PODKLAD ASFALTY : 0,00000*6,00000/(6,00000+0,00001)*0,30*1,50*2*1,00000*0,990*0,34000/0,450 | [24 empty] | VV | 0
|  | VYTLAČENÁ ZEMINA PODKLAD ASFALTY : 0,00000*6,00000/(6,00000+0,00001)*0,30*1,50*2*0,00000*0,990*0,34000/0,450 | [24 empty] | VV | 0
|  | SITUACE STAVBY NAD KATASTRÁLNÍ MAPOU - ZÁSADY ORGANIZACE VÝSTAVBY : 6,00000/(6,00000+0,0000000000000000000000000000001)*(2+1)*0,06600 |  | 0.198 | [22 empty] | VV | 0
|  | a ZÁSADY ORGANIZACE VÝSTAVBY - TECHNICKÁ ZPRÁVA : 6,00000/(6,00000+0,0000000000000000000000000000001)*1*0,12700 |  | 0.127 | [22 empty] | VV | 0
|  | 6,00000/(6,00000+0,0000000000000000000000000000001)*0,13000 |  | 0.13 | [22 empty] | VV | 0
|  | 0,00000*6,00000/(6,00000+0,0000000000000001)*0,30*1,50*2*0,220*0,70 | [24 empty] | VV | 0
|  | 0,00000*6,00000/(6,00000+0,0000000000000001)*0,30*1,50*2*0,220*0,30 | [24 empty] | VV | 0
Díl: | 99 | Staveništní přesun hmot |  |  |  | 0 |  | 0 |  | 0 |  | 0 |  | 0 |  | 0 |  |  |  |  | 37.58 | [5 empty] | DIL
103 | 998276101R00 | v otevřeném výkopu | t | 38.1581 |  | 0 |  | 0 |  | 0 | 21 | 0 | 0 | 0 | 0 | 0 |  | RTS 22/ I | RTS 22/ I | 0.2115 | 8.07 |  | Přesun hmot |  |  |  | POL7_
|  | na vzdálenost 15 m od hrany výkopu nebo od okraje šachty | [24 empty] | POP
|  | Hmotnosti z položek s pořadovými čísly: : | [24 empty] | VV | 0
|  | 6,8,9,13,14,27,33,35,50,51,52,53,54,55,57,58,59,60,61,62,63,64,65,66,67,71,75,76,77,78,79,83,84,85, : | [24 empty] | VV | 0
|  | 86,87,88,91,92,94, : | [24 empty] | VV | 0
|  | Součet: : 38,15810 |  | 38.1581 | [22 empty] | VV | 0
104 | 998276115R00 | za zvětšený přesun přes vymezenou největší dopravní vzdálenost do 1 000 m | t | 38.1581 |  | 0 |  | 0 |  | 0 | 21 | 0 | 0 | 0 | 0 | 0 |  | RTS 22/ I | RTS 22/ I | 0.7734 | 29.51 |  | Přesun hmot |  |  |  | POL7_
|  | Hmotnosti z položek s pořadovými čísly: : | [24 empty] | VV | 0
|  | 6,8,9,13,14,27,33,35,50,51,52,53,54,55,57,58,59,60,61,62,63,64,65,66,67,71,75,76,77,78,79,83,84,85, : | [24 empty] | VV | 0
|  | 86,87,88,91,92,94, : | [24 empty] | VV | 0
|  | Součet: : 38,15810 |  | 38.1581 | [22 empty] | VV | 0
Díl: | 762 | Konstrukce tesařské |  |  |  | 0 |  | 0 |  | 0 |  | 0 |  | 0.48 |  | 0 |  |  |  |  | 27.54 | [5 empty] | DIL
105 | 348185111R00 | Zábradlí ze dřeva , dočasné, , zřízení | m | 22 |  | 0 |  | 0 |  | 0 | 21 | 0 | 0.02194 | 0.48 | 0 | 0 | 821-1 | RTS 22/ I | RTS 22/ I | 0.845 | 18.59 |  | Práce |  |  |  | POL1_
|  | měkkého, trvalé, na mostech silničních a lávkách výšky do 1,10 m, hoblované, dočasné, | [24 empty] | SPI
|  | Včetně dvojnásobného ochranného nátěru proti hnilobě, opotřebení hmot a montáže zábradlí. | [24 empty] | POP
|  | viz situace stavby a podélné profily - křížení a souběhy s podzemními inž. sítěmi : 1,00000*2*(1,20000+2*0,50) |  | 4.4 | [22 empty] | VV | 0
|  | viz situace stavby a podélné profily - křížení a souběhy s podzemními inž. sítěmi : 0,00000*2*(1,20000+2*0,50) | [24 empty] | VV | 0
|  | viz situace stavby a podélné profily - křížení a souběhy s podzemními inž. sítěmi : 4,00000*2*(1,20000+2*0,50) |  | 17.6 | [22 empty] | VV | 0
106 | 348185211R00 | Zábradlí ze dřeva , dočasné, , odstranění | m | 22 |  | 0 |  | 0 |  | 0 | 21 | 0 | 0 | 0 | 0 | 0 | 821-1 | RTS 22/ I | RTS 22/ I | 0.368 | 8.1 |  | Práce |  |  |  | POL1_
|  | měkkého, trvalé, na mostech silničních a lávkách výšky do 1,10 m, hoblované, dočasné, | [24 empty] | SPI
|  | Včetně dvojnásobného ochranného nátěru proti hnilobě. | [24 empty] | POP
|  | viz situace stavby a podélné profily - křížení a souběhy s podzemními inž. sítěmi : 1,00000*2*(1,20000+2*0,50) |  | 4.4 | [22 empty] | VV | 0
|  | viz situace stavby a podélné profily - křížení a souběhy s podzemními inž. sítěmi : 0,00000*2*(1,20000+2*0,50) | [24 empty] | VV | 0
|  | viz situace stavby a podélné profily - křížení a souběhy s podzemními inž. sítěmi : 4,00000*2*(1,20000+2*0,50) |  | 17.6 | [22 empty] | VV | 0
107 | 998762102R00 | v objektech výšky do 12 m | t | 0.48268 |  | 0 |  | 0 |  | 0 | 21 | 0 | 0 | 0 | 0 | 0 |  | RTS 22/ I | RTS 22/ I | 1.751 | 0.85 |  | Přesun hmot |  |  |  | POL7_
|  | Hmotnosti z položek s pořadovými čísly: : | [24 empty] | VV | 0
|  | 105, : | [24 empty] | VV | 0
|  | Součet: : 0,48268 |  | 0.48268 | [22 empty] | VV | 0
Díl: | M46 | Zemní práce při montážích |  |  |  | 0 |  | 0 |  | 0 |  | 0 |  | 0 |  | 0 |  |  |  |  | 0.12 | [5 empty] | DIL
108 | 460010024R00 | Vytýčení kabelové trasy v zastavěném prostoru | km | 0.03 |  | 0 |  | 0 |  | 0 | 21 | 0 | 0.03421 | 0 | 0 | 0 |  | RTS 22/ I | RTS 22/ I | 4.1 | 0.12 |  | Práce |  |  |  | POL1_1
|  | viz. dokladová část a situace stavby : (6,00000-0,00000)/1000*5 |  | 0.03 | [22 empty] | VV | 0
|  | platí i pro ostatní podzemní inženýrské sítě !!! : | [24 empty] | VV | 0
Díl: | D96 | Přesuny suti a vybouraných hmot |  |  |  | 0 |  | 0 |  | 0 |  | 0 |  | 0 |  | 0 |  |  |  |  | 0.1 | [5 empty] | DIL
109 | 979082213R00 | bez naložení, ale se složením a hrubým urovnáním na vzdálenost do 1 km | t | 9.8088 |  | 0 |  | 0 |  | 0 | 21 | 0 | 0 | 0 | 0 | 0 |  | RTS 22/ I | RTS 22/ I | 0.01 | 0.1 |  | Přesun suti |  |  |  | POL8_
|  | Demontážní hmotnosti z položek s pořadovými čísly: : | [24 empty] | VV | 0
|  | 1,2,3,4,83,84,85,94, : | [24 empty] | VV | 0
|  | Součet: : 9,80885 |  | 9.8088 | [22 empty] | VV | 0
110 | 979082219R00 | příplatek k ceně za každý další i započatý 1 km přes 1 km | t | 88.2797 |  | 0 |  | 0 |  | 0 | 21 | 0 | 0 | 0 | 0 | 0 |  | RTS 22/ I | RTS 22/ I | 0 | 0 |  | Přesun suti |  |  |  | POL8_
|  | Demontážní hmotnosti z položek s pořadovými čísly: : | [24 empty] | VV | 0
|  | 1,2,3,4,83,84,85,94, : | [24 empty] | VV | 0
|  | Součet: : 88,27965 |  | 88.2797 | [22 empty] | VV | 0
[25 empty] | 15 | 21 | DPH
| Celkem |  |  |  |  | 0 | [18 empty] | 0 | 0 | SUM
JKSO:
| 827.29.A2 | Profil potrubí DN do 200 mm | [24 empty] | JKSO
| 72 m | potrubí z trub z plastických hmot a sklolaminátu | [24 empty] | JKSOChar
|  | rekonstrukce a modernizace objektu s opravou | [24 empty] | JKSOAkce
END
Note on S6: Jedná se o informaci, zda se jedná o položku, která je do rozpočtu zadána z cenové soustavy RTS, nebo vlastní.
Note on T6: Jedná se o název CÚ, která je zadána u položky rozpočtu

## SO-02-PRIP SO-02-06 Pol
Položkový soupis prací a dodávek | [26 empty] | #TypZaznamu#
S: | 20211077 | ÚSTÍ NAD ORLICÍ - REKONSTRUKCE KANALIZACE V ULICI Q. KOCIANA | [24 empty] | STA
O: | SO-02-PRIP | PŘEPOJENÍ KANALIZAČNÍCH PŘÍPOJEK - ODBOČENÍ | [21 empty] | STA |  |  | OBJ
R: | SO-02-06 | PŘEPOJENÍ KANALIZAČNÍ PŘÍPOJKY - ODBOČENÍ Č.P. 886 | [24 empty] | ROZ
P.č. | Číslo položky | Název položky | MJ | Množství | Cena / MJ | Celkem | Dodávka | Dodávka celk. | Montáž | Montáž celk. | DPH | Cena s DPH | Hmotnost / MJ | Hmotnost celk.(t) | Dem. hmotnost / MJ | Dem. hmotnost celk.(t) | Ceník | Cen. soustava / platnost | Cenová úroveň | Nhod / MJ | Nhod celk. | Dodavatel | Typ položky
Díl: | 1 | Zemní práce |  |  |  | 0 |  | 0 |  | 0 |  | 0 |  | 18.39 |  | 8.99 |  |  |  |  | 91.13 | [5 empty] | DIL
1 | 113107740R00 | Odstranění podkladů nebo krytů z kameniva hrubého drceného se štětem, v ploše jednotlivě do 50 m2, tloušťka vrstvy 400 mm | m2 | 6.12 |  | 0 |  | 0 |  | 0 | 21 | 0 | 0 | 0 | 0.88 | 5.39 | 822-1 | RTS 22/ I | RTS 22/ I | 1.1094 | 6.79 |  | Práce |  |  |  | POL1_1
|  | viz situace stavby a podélné profily - stávající povrchy : 6,00000*1,20000*1,00000*0,34000/0,400 |  | 6.12 | [22 empty] | VV | 0
|  | (poměr tloušťky odstranění : skutečnost / 0,400 m) : 0,00000*6,00000/(6,00000+0,0000000001)*0,30*1,50*2*1,00000*0,34000/0,400 | [24 empty] | VV | 0
2 | 113108310R00 | Odstranění podkladů nebo krytů živičných, v ploše jednotlivě do 50 m2, tloušťka vrstvy 100 mm | m2 | 7.2 |  | 0 |  | 0 |  | 0 | 21 | 0 | 0 | 0 | 0.22 | 1.58 | 822-1 | RTS 22/ I | RTS 22/ I | 0.375 | 2.7 |  | Práce |  |  |  | POL1_1
|  | viz situace stavby a podélné profily - stávající povrchy : 6,00000*(1,20000+0*0,50)*1,00000 |  | 7.2 | [22 empty] | VV | 0
|  | 0,00000*6,00000/(6,00000+0,0000000001)*0,30*1,50*2*1,00000 | [24 empty] | VV | 0
3 | 113151114R00 | Odstranění podkladu, krytu frézováním povrch živičný, plochy do 500 m2 na jednom objektu nebo při provádění pruhu šířky do 750 mm, tloušťky 50 mm | m2 | 6 |  | 0 |  | 0 |  | 0 | 21 | 0 | 0 | 0 | 0.11 | 0.66 | 822-1 | RTS 22/ I | RTS 22/ I | 0.08 | 0.48 |  | Práce |  |  |  | POL1_1
|  | s naložením na dopravní prostředek, očištění povrchu od frézované plochy, opotřebování frézovacích nástrojů (nožů, upínacích kroužků, držáků) nutné ruční odstranění (vybourání) živičného krytu kolem překážek, | [24 empty] | SPI |  | s naložením na dopravní prostředek, očištění povrchu od frézované plochy, opotřebování frézovacích nástrojů (nožů, upínacích kroužků, držáků) nutné ruční odstranění (vybourání) živičného krytu kolem překážek,
|  | viz situace stavby a podélné profily - stávající povrchy : 6,00000*(2*1*0,50) |  | 6 | [22 empty] | VV | 0
|  | viz vzorové příčné řezy - rozšíření : | [24 empty] | VV | 0
4 | 113152112R00 | Odstranění podkladů zpevněných ploch kamenivo drcené | m3 | 1.044 |  | 0 |  | 0 |  | 0 | 21 | 0 | 0 | 0 | 1.3 | 1.36 | 800-2 | RTS 22/ I | RTS 22/ I | 0.51 | 0.53 |  | Práce |  |  |  | POL1_1
|  | s přemístěním na skládku na vzdálenost do 20 m nebo s naložením na dopravní prostředek, | [24 empty] | SPI
|  | viz vzorové příčné řezy - provizorní úprava : 6,00000*1,20000*0,05 |  | 0.36 | [22 empty] | VV | 0
|  | viz vzorové příčné řezy - provizorní úprava : 0,00000*1,20000*0,05 | [24 empty] | VV | 0
|  | viz vzorové příčné řezy - provizorní úprava - 1. dorovnávání do nivelety : 6,00000*1,20000*0,01 |  | 0.072 | [22 empty] | VV | 0
|  | viz vzorové příčné řezy - provizorní úprava - 1. dorovnávání do nivelety : 0,00000*1,20000*0,01 | [24 empty] | VV | 0
|  | viz vzorové příčné řezy - provizorní úprava - 2. dorovnávání do nivelety : 6,00000*1,20000*0,005 |  | 0.036 | [22 empty] | VV | 0
|  | viz vzorové příčné řezy - provizorní úprava - 2. dorovnávání do nivelety : 0,00000*1,20000*0,005 | [24 empty] | VV | 0
|  | viz vzorové příčné řezy - provizorní úprava : 6,00000*1,20000*0,08 |  | 0.576 | [22 empty] | VV | 0
|  | viz vzorové příčné řezy - provizorní úprava : 0,00000*1,20000*0,08 | [24 empty] | VV | 0
5 | 114203301R00 | Třídění kamene nebo tvárnic podle druhu, velikosti nebo tvaru | m3 | 2.4106 |  | 0 |  | 0 |  | 0 | 21 | 0 | 0 | 0 | 0 | 0 | 800-1 | RTS 22/ I | RTS 22/ I | 1.092 | 2.63 |  | Práce |  |  |  | POL1_1
|  | získaných při rozebrání dlažeb, záhozů, rovnanin a soustřeďovacích staveb. Uložení vytříděného lomového kamene nebo tvárnic na hromady podle druhu, velikosti nebo tvaru ve vzdálenosti do 3 m nebo na naložení na dopravní prostředek. | [24 empty] | SPI |  | získaných při rozebrání dlažeb, záhozů, rovnanin a soustřeďovacích staveb. Uložení vytříděného lomového kamene nebo tvárnic na hromady podle druhu, velikosti nebo tvaru ve vzdálenosti do 3 m nebo na naložení na dopravní prostředek.
|  | VYTLAČENÁ ZEMINA RÝHY : 6,00000*2,11400*1,20000*0,20000 |  | 3.0442 | [22 empty] | VV | 0
|  | viz situace stavby a podélné profily - stávající povrchy : -6,00000*1,20000*(0,10+0,34000)*0,20000 |  | -0.6336 | [22 empty] | VV | 0
|  | viz situace stavby a podélné profily - stávající povrchy : -0,00000*1,20000*(0,10+0,06)*0,20000 | [24 empty] | VV | 0
|  | viz situace stavby a podélné profily - stávající povrchy : -0,00000*1,20000*0,15*0,20000 | [24 empty] | VV | 0
|  | viz situace stavby a podélné profily - stávající povrchy : -(0,00000-0,00000)*1,20000*0,15*0,20000 | [24 empty] | VV | 0
|  | VYTLAČENÁ ZEMINA ZÁŘEZY : 0,00000*(2*0,80000+0,00000*0,35000*2)/2*0,00000*0,20000 | [24 empty] | VV | 0
|  | viz situace stavby a podélné profily - stávající povrchy : -0,00000*(0,80000+2*0,00000*0,35000)*0,15*0,20000 | [24 empty] | VV | 0
|  | VYTLAČENÁ ZEMINA JÁMY PROTLAKU : 0,00000*(6*3+3*3)*(2,11400+0,50)*0,20000 | [24 empty] | VV | 0
6 | 115001101R00 | Převedení vody při průměru potrubí DN do 100 mm | m | 6 |  | 0 |  | 0 |  | 0 | 21 | 0 | 0.00692 | 0.04 | 0 | 0 | 800-1 | RTS 22/ I | RTS 22/ I | 0.502 | 3.01 |  | Práce |  |  |  | POL1_
|  | získané při čerpání, potrubím nebo žlaby. Montáž, demontáž a opotřebení potrubí nebo žlabu a jeho utěsnění po dobu provozu. Včetně nutné podpěrné konstrukce. | [24 empty] | SPI |  | získané při čerpání, potrubím nebo žlaby. Montáž, demontáž a opotřebení potrubí nebo žlabu a jeho utěsnění po dobu provozu. Včetně nutné podpěrné konstrukce.
|  | viz. situace stavby : 6,00000 |  | 6 | [22 empty] | VV | 0
|  | viz souhrnná technická zpráva (hydrogeologické poměry) : | [24 empty] | VV | 0
7 | 115101201R00 | Čerpání vody na dopravní výšku do 10 m s uvažovaným průměrným přítokem do 500 l/min | h | 1.17 |  | 0 |  | 0 |  | 0 | 21 | 0 | 0 | 0 | 0 | 0 | 800-1 | RTS 22/ I | RTS 22/ I | 0.203 | 0.24 |  | Práce |  |  |  | POL1_1
|  | na vzdálenost od hladiny vody v jímce po výšku roviny proložené osou nejvyššího bodu výtlačného potrubí. Včetně odpadní potrubí v délce do 20 m. | [24 empty] | SPI |  | na vzdálenost od hladiny vody v jímce po výšku roviny proložené osou nejvyššího bodu výtlačného potrubí. Včetně odpadní potrubí v délce do 20 m.
|  | viz souhrnná technická zpráva (hydrogeologické poměry) : 6,00000/8,00000*12*(0,10000+0,03000) |  | 1.17 | [22 empty] | VV | 0
8 | 115101202R00 | Čerpání vody na dopravní výšku do 10 m s uvažovaným průměrným přítokem přes 500 do 1 000 l/min | h | 6.12 |  | 0 |  | 0 |  | 0 | 21 | 0 | 4e-05 | 0 | 0 | 0 | 800-1 | RTS 22/ I | RTS 22/ I | 0.303 | 1.85 |  | Práce |  |  |  | POL1_1
|  | na vzdálenost od hladiny vody v jímce po výšku roviny proložené osou nejvyššího bodu výtlačného potrubí. Včetně odpadní potrubí v délce do 20 m. | [24 empty] | SPI |  | na vzdálenost od hladiny vody v jímce po výšku roviny proložené osou nejvyššího bodu výtlačného potrubí. Včetně odpadní potrubí v délce do 20 m.
|  | viz souhrnná technická zpráva (hydrogeologické poměry) : 6,00000/8,00000*12*(0,48000+0,20000) |  | 6.12 | [22 empty] | VV | 0
9 | 115101203R00 | Čerpání vody na dopravní výšku do 10 m s uvažovaným průměrným přítokem přes 1 000 do 2 000 l/min | h | 1.71 |  | 0 |  | 0 |  | 0 | 21 | 0 | 4e-05 | 0 | 0 | 0 | 800-1 | RTS 22/ I | RTS 22/ I | 0.403 | 0.69 |  | Práce |  |  |  | POL1_
|  | na vzdálenost od hladiny vody v jímce po výšku roviny proložené osou nejvyššího bodu výtlačného potrubí. Včetně odpadní potrubí v délce do 20 m. | [24 empty] | SPI |  | na vzdálenost od hladiny vody v jímce po výšku roviny proložené osou nejvyššího bodu výtlačného potrubí. Včetně odpadní potrubí v délce do 20 m.
|  | viz souhrnná technická zpráva (hydrogeologické poměry) : 6,00000/8,00000*12*(0,19000) |  | 1.71 | [22 empty] | VV | 0
10 | 115101301R00 | Pohotovost záložní čerpací soupravy na dopravní výšku do 10 m s uvažovaným průměrným přítokem do 500 l/min | den | 0.0975 |  | 0 |  | 0 |  | 0 | 21 | 0 | 0 | 0 | 0 | 0 | 800-1 | RTS 22/ I | RTS 22/ I | 0 | 0 |  | Práce |  |  |  | POL1_1
|  | na vzdálenost (výšku) od hladiny vody v jímce po výšku roviny proložené osou nejvyššího bodu výtlačného potrubí. Včetně sacího a výtlačného potrubí, příp. odpadních žlabů, lešení pod čerpadlo a pod potrubí nebo pod odpadní žlaby a záložního zdroje energie. | [24 empty] | SPI |  | na vzdálenost (výšku) od hladiny vody v jímce po výšku roviny proložené osou nejvyššího bodu výtlačného potrubí. Včetně sacího a výtlačného potrubí, příp. odpadních žlabů, lešení pod čerpadlo a pod potrubí nebo pod odpadní žlaby a záložního zdroje energie.
|  | viz souhrnná technická zpráva (hydrogeologické poměry) : 6,00000/8,00000*(0,10000+0,03000) |  | 0.0975 | [22 empty] | VV | 0
11 | 115101302R00 | Pohotovost záložní čerpací soupravy na dopravní výšku do 10 m s uvažovaným průměrným přítokem přes 500 do 1 000 l/min | den | 0.51 |  | 0 |  | 0 |  | 0 | 21 | 0 | 0 | 0 | 0 | 0 | 800-1 | RTS 22/ I | RTS 22/ I | 0 | 0 |  | Práce |  |  |  | POL1_1
|  | na vzdálenost (výšku) od hladiny vody v jímce po výšku roviny proložené osou nejvyššího bodu výtlačného potrubí. Včetně sacího a výtlačného potrubí, příp. odpadních žlabů, lešení pod čerpadlo a pod potrubí nebo pod odpadní žlaby a záložního zdroje energie. | [24 empty] | SPI |  | na vzdálenost (výšku) od hladiny vody v jímce po výšku roviny proložené osou nejvyššího bodu výtlačného potrubí. Včetně sacího a výtlačného potrubí, příp. odpadních žlabů, lešení pod čerpadlo a pod potrubí nebo pod odpadní žlaby a záložního zdroje energie.
|  | viz souhrnná technická zpráva (hydrogeologické poměry) : 6,00000/8,00000*(0,48000+0,20000) |  | 0.51 | [22 empty] | VV | 0
12 | 115101303R00 | Pohotovost záložní čerpací soupravy na dopravní výšku do 10 m s uvažovaným průměrným přítokem přes 1 000 do 2 000 l/min | den | 0.1425 |  | 0 |  | 0 |  | 0 | 21 | 0 | 0 | 0 | 0 | 0 | 800-1 | RTS 22/ I | RTS 22/ I | 0 | 0 |  | Práce |  |  |  | POL1_
|  | na vzdálenost (výšku) od hladiny vody v jímce po výšku roviny proložené osou nejvyššího bodu výtlačného potrubí. Včetně sacího a výtlačného potrubí, příp. odpadních žlabů, lešení pod čerpadlo a pod potrubí nebo pod odpadní žlaby a záložního zdroje energie. | [24 empty] | SPI |  | na vzdálenost (výšku) od hladiny vody v jímce po výšku roviny proložené osou nejvyššího bodu výtlačného potrubí. Včetně sacího a výtlačného potrubí, příp. odpadních žlabů, lešení pod čerpadlo a pod potrubí nebo pod odpadní žlaby a záložního zdroje energie.
|  | viz souhrnná technická zpráva (hydrogeologické poměry) : 6,00000/8,00000*(0,19000) |  | 0.1425 | [22 empty] | VV | 0
13 | 119001401R00 | Dočasné zajištění podzemního potrubí nebo vedení ocelového potrubí DN do 200 mm | m | 2.2 |  | 0 |  | 0 |  | 0 | 21 | 0 | 0.00869 | 0.02 | 0 | 0 | 800-1 | RTS 22/ I | RTS 22/ I | 0.703 | 1.55 |  | Práce |  |  |  | POL1_1
|  | ve výkopišti ve stavu a poloze, ve kterých byla na začátku zemních prací, a to podepřením, vzepřením nebo vyvěšením, případně s ochranným bedněním, se zřízením a odstraněním zajišťovací konstrukce a včetně opotřebení použitých materiálů, | [24 empty] | SPI |  | ve výkopišti ve stavu a poloze, ve kterých byla na začátku zemních prací, a to podepřením, vzepřením nebo vyvěšením, případně s ochranným bedněním, se zřízením a odstraněním zajišťovací konstrukce a včetně opotřebení použitých materiálů,
|  | viz situace stavby a podélné profily - křížení a souběhy s podzemními inž. sítěmi : 1,00000*(1,20000+2*0,50) |  | 2.2 | [22 empty] | VV | 0
14 | 119001421R00 | Dočasné zajištění podzemního potrubí nebo vedení kabelů do 3 kabelů | m | 8.8 |  | 0 |  | 0 |  | 0 | 21 | 0 | 0.02478 | 0.22 | 0 | 0 | 800-1 | RTS 22/ I | RTS 22/ I | 0.547 | 4.81 |  | Práce |  |  |  | POL1_1
|  | ve výkopišti ve stavu a poloze, ve kterých byla na začátku zemních prací, a to podepřením, vzepřením nebo vyvěšením, případně s ochranným bedněním, se zřízením a odstraněním zajišťovací konstrukce a včetně opotřebení použitých materiálů, | [24 empty] | SPI |  | ve výkopišti ve stavu a poloze, ve kterých byla na začátku zemních prací, a to podepřením, vzepřením nebo vyvěšením, případně s ochranným bedněním, se zřízením a odstraněním zajišťovací konstrukce a včetně opotřebení použitých materiálů,
|  | viz situace stavby a podélné profily - křížení a souběhy s podzemními inž. sítěmi : 4,00000*(1,20000+2*0,50) |  | 8.8 | [22 empty] | VV | 0
15 | 130001101R00 | Příplatek k cenám za ztížené vykopávky v horninách jakékoliv třídy | m3 | 6.8456 |  | 0 |  | 0 |  | 0 | 21 | 0 | 0 | 0 | 0 | 0 | 800-1 | RTS 22/ I | RTS 22/ I | 1.763 | 12.07 |  | Práce |  |  |  | POL1_1
|  | Příplatek k cenám hloubených vykopávek za ztížení vykopávky v blízkosti podzemního vedení nebo výbušnin pro jakoukoliv třídu horniny. | [24 empty] | SPI |  | Příplatek k cenám hloubených vykopávek za ztížení vykopávky v blízkosti podzemního vedení nebo výbušnin pro jakoukoliv třídu horniny.
|  | viz situace stavby a podélné profily - křížení a souběhy s podzemními inž. sítěmi : 1,00000*1,20000*1,0*1,0*6,00000/6,00000 |  | 1.2 | [22 empty] | VV | 0
|  | 0,00000*1,20000*1,0*1,0*6,00000/6,00000 | [24 empty] | VV | 0
|  | 4,00000*1,20000*1,0*1,0*6,00000/6,00000 |  | 4.8 | [22 empty] | VV | 0
|  | viz situace stavby a podélné profily - křížení a souběhy s podzemními inž. sítěmi : 1,00000*1,20000*1/3*2,11400 |  | 0.8456 | [22 empty] | VV | 0
16 | 132101211R00 | Hloubení rýh šířky přes 60 do 200 cm do 100 m3, v hornině 1-2, hloubení strojně | m3 | 0.02892 |  | 0 |  | 0 |  | 0 | 21 | 0 | 0 | 0 | 0 | 0 | 800-1 | RTS 22/ I | RTS 22/ I | 0.18 | 0.01 |  | Práce |  |  |  | POL1_1
|  | zapažených i nezapažených, s urovnáním dna do předepsaného profilu a spádu, s případně nutným přehozením výkopku na vzdálenost do 3 m ve výkopišti, s přehozením výkopku na přilehlém terénu na vzdálenost do 5 m od podélné osy rýhy nebo s naložením výkopku na dopravní prostředek. | [24 empty] | SPI |  | zapažených i nezapažených, s urovnáním dna do předepsaného profilu a spádu, s případně nutným přehozením výkopku na vzdálenost do 3 m ve výkopišti, s přehozením výkopku na přilehlém terénu na vzdálenost do 5 m od podélné osy rýhy nebo s naložením výkopku na dopravní prostředek.
|  | viz podélné profily a vzorové příčné řezy : (6,00000*0,01)*2,11400*1,20000*0,19000*1,00000 |  | 0.02892 | [22 empty] | VV | 0
17 | 132101291R00 | Hloubení rýh šířky přes 60 do 200 cm do 100 m3, v hornině 1-2, příplatek za hloubení ve vodě | m3 | 0.02892 |  | 0 |  | 0 |  | 0 | 21 | 0 | 0 | 0 | 0 | 0 | 800-1 | RTS 22/ I | RTS 22/ I | 0.29 | 0.01 |  | Práce |  |  |  | POL1_
|  | zapažených i nezapažených, s urovnáním dna do předepsaného profilu a spádu, s případně nutným přehozením výkopku na vzdálenost do 3 m ve výkopišti, s přehozením výkopku na přilehlém terénu na vzdálenost do 5 m od podélné osy rýhy nebo s naložením výkopku na dopravní prostředek. | [24 empty] | SPI |  | zapažených i nezapažených, s urovnáním dna do předepsaného profilu a spádu, s případně nutným přehozením výkopku na vzdálenost do 3 m ve výkopišti, s přehozením výkopku na přilehlém terénu na vzdálenost do 5 m od podélné osy rýhy nebo s naložením výkopku na dopravní prostředek.
|  | viz podélné profily a vzorové příčné řezy : (6,00000*0,01)*2,11400*1,20000*0,19000*1,00000 |  | 0.02892 | [22 empty] | VV | 0
18 | 132201211R00 | Hloubení rýh šířky přes 60 do 200 cm do 100 m3, v hornině 3, hloubení strojně | m3 | 2.2611 |  | 0 |  | 0 |  | 0 | 21 | 0 | 0 | 0 | 0 | 0 | 800-1 | RTS 22/ I | RTS 22/ I | 0.2 | 0.45 |  | Práce |  |  |  | POL1_1
|  | zapažených i nezapažených, s urovnáním dna do předepsaného profilu a spádu, s případně nutným přehozením výkopku na vzdálenost do 3 m ve výkopišti, s přehozením výkopku na přilehlém terénu na vzdálenost do 5 m od podélné osy rýhy nebo s naložením výkopku na dopravní prostředek. | [24 empty] | SPI |  | zapažených i nezapažených, s urovnáním dna do předepsaného profilu a spádu, s případně nutným přehozením výkopku na vzdálenost do 3 m ve výkopišti, s přehozením výkopku na přilehlém terénu na vzdálenost do 5 m od podélné osy rýhy nebo s naložením výkopku na dopravní prostředek.
|  | viz podélné profily a vzorové příčné řezy : (6,00000*0,99)*2,11400*1,20000*1,00000*0,19000 |  | 2.863 | [22 empty] | VV | 0
|  | odpočet sejmuté vrtsvy v jiné položce : -6,00000*1,20000*(0,10+0,34000)*1,00000*0,19000 |  | -0.60192 | [22 empty] | VV | 0
|  | odpočet sejmuté vrtsvy v jiné položce : -0,00000*1,20000*(0,10+0,06)*1,00000*0,19000 | [24 empty] | VV | 0
|  | odpočet sejmuté vrtsvy v jiné položce : -0,00000*1,20000*0,15*1,00000*0,19000 | [24 empty] | VV | 0
|  | odpočet sejmuté vrtsvy v jiné položce : -(0,00000-0,00000)*1,20000*0,15*1,00000*0,19000 | [24 empty] | VV | 0
19 | 132201219R00 | Hloubení rýh šířky přes 60 do 200 cm příplatek za lepivost, v hornině 3, | m3 | 2.2611 |  | 0 |  | 0 |  | 0 | 21 | 0 | 0 | 0 | 0 | 0 | 800-1 | RTS 22/ I | RTS 22/ I | 0.084 | 0.19 |  | Práce |  |  |  | POL1_1
|  | zapažených i nezapažených, s urovnáním dna do předepsaného profilu a spádu, s případně nutným přehozením výkopku na vzdálenost do 3 m ve výkopišti, s přehozením výkopku na přilehlém terénu na vzdálenost do 5 m od podélné osy rýhy nebo s naložením výkopku na dopravní prostředek. | [24 empty] | SPI |  | zapažených i nezapažených, s urovnáním dna do předepsaného profilu a spádu, s případně nutným přehozením výkopku na vzdálenost do 3 m ve výkopišti, s přehozením výkopku na přilehlém terénu na vzdálenost do 5 m od podélné osy rýhy nebo s naložením výkopku na dopravní prostředek.
|  | viz podélné profily a vzorové příčné řezy : (6,00000*0,99)*2,11400*1,20000*0,19000 |  | 2.863 | [22 empty] | VV | 0
|  | odpočet sejmuté vrtsvy v jiné položce : -6,00000*1,20000*(0,10+0,34000)*0,19000 |  | -0.60192 | [22 empty] | VV | 0
|  | odpočet sejmuté vrtsvy v jiné položce : -0,00000*1,20000*(0,10+0,06)*0,19000 | [24 empty] | VV | 0
|  | odpočet sejmuté vrtsvy v jiné položce : -0,00000*1,20000*0,15*0,19000 | [24 empty] | VV | 0
|  | odpočet sejmuté vrtsvy v jiné položce : -(0,00000-0,00000)*1,20000*0,15*0,19000 | [24 empty] | VV | 0
20 | 132201291R00 | Hloubení rýh šířky přes 60 do 200 cm do 100 m3, v hornině 3, příplatek za hloubení ve vodě | m3 | 2.2611 |  | 0 |  | 0 |  | 0 | 21 | 0 | 0 | 0 | 0 | 0 | 800-1 | RTS 22/ I | RTS 22/ I | 0.54 | 1.22 |  | Práce |  |  |  | POL1_
|  | zapažených i nezapažených, s urovnáním dna do předepsaného profilu a spádu, s případně nutným přehozením výkopku na vzdálenost do 3 m ve výkopišti, s přehozením výkopku na přilehlém terénu na vzdálenost do 5 m od podélné osy rýhy nebo s naložením výkopku na dopravní prostředek. | [24 empty] | SPI |  | zapažených i nezapažených, s urovnáním dna do předepsaného profilu a spádu, s případně nutným přehozením výkopku na vzdálenost do 3 m ve výkopišti, s přehozením výkopku na přilehlém terénu na vzdálenost do 5 m od podélné osy rýhy nebo s naložením výkopku na dopravní prostředek.
|  | viz podélné profily a vzorové příčné řezy : (6,00000*0,99)*2,11400*1,20000*1,00000*0,19000 |  | 2.863 | [22 empty] | VV | 0
|  | odpočet sejmuté vrtsvy v jiné položce : -6,00000*1,20000*(0,10+0,34000)*1,00000*0,19000 |  | -0.60192 | [22 empty] | VV | 0
|  | odpočet sejmuté vrtsvy v jiné položce : -0,00000*1,20000*(0,10+0,06)*1,00000*0,19000 | [24 empty] | VV | 0
|  | odpočet sejmuté vrtsvy v jiné položce : -0,00000*1,20000*0,15*1,00000*0,19000 | [24 empty] | VV | 0
|  | odpočet sejmuté vrtsvy v jiné položce : -(0,00000-0,00000)*1,20000*0,15*1,00000*0,19000 | [24 empty] | VV | 0
21 | 132301211R00 | Hloubení rýh šířky přes 60 do 200 cm do 100 m3, v hornině 4, hloubení strojně | m3 | 5.7853 |  | 0 |  | 0 |  | 0 | 21 | 0 | 0 | 0 | 0 | 0 | 800-1 | RTS 22/ I | RTS 22/ I | 0.35 | 2.02 |  | Práce |  |  |  | POL1_1
|  | zapažených i nezapažených, s urovnáním dna do předepsaného profilu a spádu, s případně nutným přehozením výkopku na vzdálenost do 3 m ve výkopišti, s přehozením výkopku na přilehlém terénu na vzdálenost do 5 m od podélné osy rýhy nebo s naložením výkopku na dopravní prostředek. | [24 empty] | SPI |  | zapažených i nezapažených, s urovnáním dna do předepsaného profilu a spádu, s případně nutným přehozením výkopku na vzdálenost do 3 m ve výkopišti, s přehozením výkopku na přilehlém terénu na vzdálenost do 5 m od podélné osy rýhy nebo s naložením výkopku na dopravní prostředek.
|  | viz podélné profily a vzorové příčné řezy : 6,00000*2,11400*1,20000*1,00000*0,48000 |  | 7.306 | [22 empty] | VV | 0
|  | odpočet sejmuté vrtsvy v jiné položce : -6,00000*1,20000*(0,10+0,34000)*1,00000*0,48000 |  | -1.5206 | [22 empty] | VV | 0
|  | odpočet sejmuté vrtsvy v jiné položce : -0,00000*1,20000*(0,10+0,06)*1,00000*0,48000 | [24 empty] | VV | 0
|  | odpočet sejmuté vrtsvy v jiné položce : -0,00000*1,20000*0,15*1,00000*0,48000 | [24 empty] | VV | 0
|  | odpočet sejmuté vrtsvy v jiné položce : -(0,00000-0,00000)*1,20000*0,15*1,00000*0,48000 | [24 empty] | VV | 0
22 | 132301219R00 | Hloubení rýh šířky přes 60 do 200 cm příplatek za lepivost, v hornině 4, | m3 | 5.7853 |  | 0 |  | 0 |  | 0 | 21 | 0 | 0 | 0 | 0 | 0 | 800-1 | RTS 22/ I | RTS 22/ I | 0.1483 | 0.86 |  | Práce |  |  |  | POL1_1
|  | zapažených i nezapažených, s urovnáním dna do předepsaného profilu a spádu, s případně nutným přehozením výkopku na vzdálenost do 3 m ve výkopišti, s přehozením výkopku na přilehlém terénu na vzdálenost do 5 m od podélné osy rýhy nebo s naložením výkopku na dopravní prostředek. | [24 empty] | SPI |  | zapažených i nezapažených, s urovnáním dna do předepsaného profilu a spádu, s případně nutným přehozením výkopku na vzdálenost do 3 m ve výkopišti, s přehozením výkopku na přilehlém terénu na vzdálenost do 5 m od podélné osy rýhy nebo s naložením výkopku na dopravní prostředek.
|  | viz podélné profily a vzorové příčné řezy : 6,00000*2,11400*1,20000*0,48000 |  | 7.306 | [22 empty] | VV | 0
|  | odpočet sejmuté vrtsvy v jiné položce : -6,00000*1,20000*(0,10+0,34000)*0,48000 |  | -1.5206 | [22 empty] | VV | 0
|  | odpočet sejmuté vrtsvy v jiné položce : -0,00000*1,20000*(0,10+0,06)*0,48000 | [24 empty] | VV | 0
|  | odpočet sejmuté vrtsvy v jiné položce : -0,00000*1,20000*0,15*0,48000 | [24 empty] | VV | 0
|  | odpočet sejmuté vrtsvy v jiné položce : -(0,00000-0,00000)*1,20000*0,15*0,48000 | [24 empty] | VV | 0
23 | 132301291R00 | Hloubení rýh šířky přes 60 do 200 cm do 100 m3, v hornině 4, příplatek za hloubení ve vodě | m3 | 5.7853 |  | 0 |  | 0 |  | 0 | 21 | 0 | 0 | 0 | 0 | 0 | 800-1 | RTS 22/ I | RTS 22/ I | 0.9 | 5.21 |  | Práce |  |  |  | POL1_
|  | zapažených i nezapažených, s urovnáním dna do předepsaného profilu a spádu, s případně nutným přehozením výkopku na vzdálenost do 3 m ve výkopišti, s přehozením výkopku na přilehlém terénu na vzdálenost do 5 m od podélné osy rýhy nebo s naložením výkopku na dopravní prostředek. | [24 empty] | SPI |  | zapažených i nezapažených, s urovnáním dna do předepsaného profilu a spádu, s případně nutným přehozením výkopku na vzdálenost do 3 m ve výkopišti, s přehozením výkopku na přilehlém terénu na vzdálenost do 5 m od podélné osy rýhy nebo s naložením výkopku na dopravní prostředek.
|  | viz podélné profily a vzorové příčné řezy : 6,00000*2,11400*1,20000*1,00000*0,48000 |  | 7.306 | [22 empty] | VV | 0
|  | odpočet sejmuté vrtsvy v jiné položce : -6,00000*1,20000*(0,10+0,34000)*1,00000*0,48000 |  | -1.5206 | [22 empty] | VV | 0
|  | odpočet sejmuté vrtsvy v jiné položce : -0,00000*1,20000*(0,10+0,06)*1,00000*0,48000 | [24 empty] | VV | 0
|  | odpočet sejmuté vrtsvy v jiné položce : -0,00000*1,20000*0,15*1,00000*0,48000 | [24 empty] | VV | 0
|  | odpočet sejmuté vrtsvy v jiné položce : -(0,00000-0,00000)*1,20000*0,15*1,00000*0,48000 | [24 empty] | VV | 0
24 | 132401211R00 | Hloubení rýh šířky přes 60 do 200 cm jakékoliv množství, v hornině 5, hloubení strojně | m3 | 2.4106 |  | 0 |  | 0 |  | 0 | 21 | 0 | 0 | 0 | 0 | 0 | 800-1 | RTS 22/ I | RTS 22/ I | 0.53 | 1.28 |  | Práce |  |  |  | POL1_1
|  | zapažených i nezapažených, s urovnáním dna do předepsaného profilu a spádu, s případně nutným přehozením výkopku na vzdálenost do 3 m ve výkopišti, s přehozením výkopku na přilehlém terénu na vzdálenost do 5 m od podélné osy rýhy nebo s naložením výkopku na dopravní prostředek. | [24 empty] | SPI |  | zapažených i nezapažených, s urovnáním dna do předepsaného profilu a spádu, s případně nutným přehozením výkopku na vzdálenost do 3 m ve výkopišti, s přehozením výkopku na přilehlém terénu na vzdálenost do 5 m od podélné osy rýhy nebo s naložením výkopku na dopravní prostředek.
|  | viz podélné profily a vzorové příčné řezy : 6,00000*2,11400*1,20000*0,20000 |  | 3.0442 | [22 empty] | VV | 0
|  | odpočet sejmuté vrtsvy v jiné položce : -6,00000*1,20000*(0,10+0,34000)*0,20000 |  | -0.6336 | [22 empty] | VV | 0
|  | odpočet sejmuté vrtsvy v jiné položce : -0,00000*1,20000*(0,10+0,06)*0,20000 | [24 empty] | VV | 0
|  | odpočet sejmuté vrtsvy v jiné položce : -0,00000*1,20000*0,15*0,20000 | [24 empty] | VV | 0
|  | odpočet sejmuté vrtsvy v jiné položce : -(0,00000-0,00000)*1,20000*0,15*0,20000 | [24 empty] | VV | 0
25 | 132401291R00 | Hloubení rýh šířky přes 60 do 200 cm jakékoliv množství, v hornině 5, příplatek za hloubení ve vodě | m3 | 2.4106 |  | 0 |  | 0 |  | 0 | 21 | 0 | 0 | 0 | 0 | 0 | 800-1 | RTS 22/ I | RTS 22/ I | 0.902 | 2.17 |  | Práce |  |  |  | POL1_
|  | zapažených i nezapažených, s urovnáním dna do předepsaného profilu a spádu, s případně nutným přehozením výkopku na vzdálenost do 3 m ve výkopišti, s přehozením výkopku na přilehlém terénu na vzdálenost do 5 m od podélné osy rýhy nebo s naložením výkopku na dopravní prostředek. | [24 empty] | SPI |  | zapažených i nezapažených, s urovnáním dna do předepsaného profilu a spádu, s případně nutným přehozením výkopku na vzdálenost do 3 m ve výkopišti, s přehozením výkopku na přilehlém terénu na vzdálenost do 5 m od podélné osy rýhy nebo s naložením výkopku na dopravní prostředek.
|  | viz podélné profily a vzorové příčné řezy : 6,00000*2,11400*1,20000*0,20000 |  | 3.0442 | [22 empty] | VV | 0
|  | odpočet sejmuté vrtsvy v jiné položce : -6,00000*1,20000*(0,10+0,34000)*0,20000 |  | -0.6336 | [22 empty] | VV | 0
|  | odpočet sejmuté vrtsvy v jiné položce : -0,00000*1,20000*(0,10+0,06)*0,20000 | [24 empty] | VV | 0
|  | odpočet sejmuté vrtsvy v jiné položce : -0,00000*1,20000*0,15*0,20000 | [24 empty] | VV | 0
|  | odpočet sejmuté vrtsvy v jiné položce : -(0,00000-0,00000)*1,20000*0,15*0,20000 | [24 empty] | VV | 0
26 | 132501211R00 | Hloubení rýh šířky přes 60 do 200 cm jakékoliv množství, v hornině 6, skalní frézou | m3 | 1.2053 |  | 0 |  | 0 |  | 0 | 21 | 0 | 0 | 0 | 0 | 0 | 800-1 | RTS 22/ I | RTS 22/ I | 0.25 | 0.3 |  | Práce |  |  |  | POL1_1
|  | zapažených i nezapažených, s urovnáním dna do předepsaného profilu a spádu, s případně nutným přehozením výkopku na vzdálenost do 3 m ve výkopišti, s přehozením výkopku na přilehlém terénu na vzdálenost do 5 m od podélné osy rýhy nebo s naložením výkopku na dopravní prostředek. | [24 empty] | SPI |  | zapažených i nezapažených, s urovnáním dna do předepsaného profilu a spádu, s případně nutným přehozením výkopku na vzdálenost do 3 m ve výkopišti, s přehozením výkopku na přilehlém terénu na vzdálenost do 5 m od podélné osy rýhy nebo s naložením výkopku na dopravní prostředek.
|  | viz podélné profily a vzorové příčné řezy : 6,00000*2,11400*1,20000*0,10000 |  | 1.5221 | [22 empty] | VV | 0
|  | odpočet sejmuté vrtsvy v jiné položce : -6,00000*1,20000*(0,10+0,34000)*0,10000 |  | -0.3168 | [22 empty] | VV | 0
|  | odpočet sejmuté vrtsvy v jiné položce : -0,00000*1,20000*(0,10+0,06)*0,10000 | [24 empty] | VV | 0
|  | odpočet sejmuté vrtsvy v jiné položce : -0,00000*1,20000*0,15*0,10000 | [24 empty] | VV | 0
|  | odpočet sejmuté vrtsvy v jiné položce : -(0,00000-0,00000)*1,20000*0,15*0,10000 | [24 empty] | VV | 0
27 | 132601201R00 | Hloubení rýh šířky přes 60 do 200 cm jakékoliv množství, v hornině 7, hloubení ručně i strojně | m3 | 0.36158 |  | 0 |  | 0 |  | 0 | 21 | 0 | 0.01922 | 0.01 | 0 | 0 | 800-1 | RTS 22/ I | RTS 22/ I | 1.5863 | 0.57 |  | Práce |  |  |  | POL1_1
|  | zapažených i nezapažených, s urovnáním dna do předepsaného profilu a spádu, s případně nutným přehozením výkopku na vzdálenost do 3 m ve výkopišti, s přehozením výkopku na přilehlém terénu na vzdálenost do 5 m od podélné osy rýhy nebo s naložením výkopku na dopravní prostředek. | [24 empty] | SPI |  | zapažených i nezapažených, s urovnáním dna do předepsaného profilu a spádu, s případně nutným přehozením výkopku na vzdálenost do 3 m ve výkopišti, s přehozením výkopku na přilehlém terénu na vzdálenost do 5 m od podélné osy rýhy nebo s naložením výkopku na dopravní prostředek.
|  | viz podélné profily a vzorové příčné řezy : 6,00000*2,11400*1,20000*0,03000 |  | 0.45662 | [22 empty] | VV | 0
|  | odpočet sejmuté vrtsvy v jiné položce : -6,00000*1,20000*(0,10+0,34000)*0,03000 |  | -0.09504 | [22 empty] | VV | 0
|  | odpočet sejmuté vrtsvy v jiné položce : -0,00000*1,20000*(0,10+0,06)*0,03000 | [24 empty] | VV | 0
|  | odpočet sejmuté vrtsvy v jiné položce : -0,00000*1,20000*0,15*0,03000 | [24 empty] | VV | 0
|  | odpočet sejmuté vrtsvy v jiné položce : -(0,00000-0,00000)*1,20000*0,15*0,03000 | [24 empty] | VV | 0
28 | 138401201R00 | Dolamování hloubených vykopávek rýh ve vrstvě tloušťky do 500 mm v hornině 5 | m3 | 0.0288 |  | 0 |  | 0 |  | 0 | 21 | 0 | 0 | 0 | 0 | 0 | 800-1 | RTS 22/ I | RTS 22/ I | 7.522 | 0.22 |  | Práce |  |  |  | POL1_
|  | zapažených i nezapažených v hornině tř. 5 - 7 s případným nutným přemístěním výkopku ve výkopišti, bez naložení, s přehozením výkopku na přilehlém terénu na vzdálenost do 3 m od okraje jámy nebo zářezu, nebo do 5 m od osy rýhy, nebo do 5 m od hrany šachty. | [24 empty] | SPI |  | zapažených i nezapažených v hornině tř. 5 - 7 s případným nutným přemístěním výkopku ve výkopišti, bez naložení, s přehozením výkopku na přilehlém terénu na vzdálenost do 3 m od okraje jámy nebo zářezu, nebo do 5 m od osy rýhy, nebo do 5 m od hrany šachty.
|  | viz podélné profily a vzorové příčné řezy : 6,00000*1,20000*0,02000*0,20000 |  | 0.0288 | [22 empty] | VV | 0
29 | 138501201R00 | Dolamování hloubených vykopávek rýh ve vrstvě tloušťky do 500 mm v hornině 6 | m3 | 0.0144 |  | 0 |  | 0 |  | 0 | 21 | 0 | 0 | 0 | 0 | 0 | 800-1 | RTS 22/ I | RTS 22/ I | 10.583 | 0.15 |  | Práce |  |  |  | POL1_1
|  | zapažených i nezapažených v hornině tř. 5 - 7 s případným nutným přemístěním výkopku ve výkopišti, bez naložení, s přehozením výkopku na přilehlém terénu na vzdálenost do 3 m od okraje jámy nebo zářezu, nebo do 5 m od osy rýhy, nebo do 5 m od hrany šachty. | [24 empty] | SPI |  | zapažených i nezapažených v hornině tř. 5 - 7 s případným nutným přemístěním výkopku ve výkopišti, bez naložení, s přehozením výkopku na přilehlém terénu na vzdálenost do 3 m od okraje jámy nebo zářezu, nebo do 5 m od osy rýhy, nebo do 5 m od hrany šachty.
|  | viz podélné profily a vzorové příčné řezy : 6,00000*1,20000*0,02000*0,10000 |  | 0.0144 | [22 empty] | VV | 0
30 | 138601201R00 | Dolamování hloubených vykopávek rýh ve vrstvě tloušťky do 500 mm v hornině 7 | m3 | 0.00432 |  | 0 |  | 0 |  | 0 | 21 | 0 | 0 | 0 | 0 | 0 | 800-1 | RTS 22/ I | RTS 22/ I | 19.922 | 0.09 |  | Práce |  |  |  | POL1_
|  | zapažených i nezapažených v hornině tř. 5 - 7 s případným nutným přemístěním výkopku ve výkopišti, bez naložení, s přehozením výkopku na přilehlém terénu na vzdálenost do 3 m od okraje jámy nebo zářezu, nebo do 5 m od osy rýhy, nebo do 5 m od hrany šachty. | [24 empty] | SPI |  | zapažených i nezapažených v hornině tř. 5 - 7 s případným nutným přemístěním výkopku ve výkopišti, bez naložení, s přehozením výkopku na přilehlém terénu na vzdálenost do 3 m od okraje jámy nebo zářezu, nebo do 5 m od osy rýhy, nebo do 5 m od hrany šachty.
|  | viz podélné profily a vzorové příčné řezy : 6,00000*1,20000*0,02000*0,03000 |  | 0.00432 | [22 empty] | VV | 0
31 | 139601102R00 | Ruční výkop jam, rýh a šachet v hornině 3 | m3 | 0.285 |  | 0 |  | 0 |  | 0 | 21 | 0 | 0 | 0 | 0 | 0 | 800-1 | RTS 22/ I | RTS 22/ I | 3.533 | 1.01 |  | Práce |  |  |  | POL1_1
|  | s přehozením na vzdálenost do 5 m nebo s naložením na ruční dopravní prostředek | [24 empty] | SPI
|  | viz situace stavby a podélné profily - křížení a souběhy s podzemními inž. sítěmi : (4,00000+1,00000+0,00000)*0,50*0,50*1,20000*0,19000 |  | 0.285 | [22 empty] | VV | 0
|  | viz situace stavby - rozšíření pro odbočky : 0,00000*0,50*0,50*1,20000*0,19000 | [24 empty] | VV | 0
|  | viz situace stavby - ochrana kořenové soustavy stromů : 0,00000*0,50*0,50*1,20000*0,19000 | [24 empty] | VV | 0
32 | 139601103R00 | Ruční výkop jam, rýh a šachet v hornině 4 | m3 | 1.215 |  | 0 |  | 0 |  | 0 | 21 | 0 | 0 | 0 | 0 | 0 | 800-1 | RTS 22/ I | RTS 22/ I | 4.655 | 5.66 |  | Práce |  |  |  | POL1_1
|  | s přehozením na vzdálenost do 5 m nebo s naložením na ruční dopravní prostředek | [24 empty] | SPI
|  | viz situace stavby a podélné profily - křížení a souběhy s podzemními inž. sítěmi : (4,00000+1,00000+0,00000)*0,50*0,50*1,20000*(1-0,19000) |  | 1.215 | [22 empty] | VV | 0
|  | viz situace stavby - rozšíření pro odbočky : 0,00000*0,50*0,50*1,20000*(1-0,19000) | [24 empty] | VV | 0
|  | viz situace stavby - ochrana kořenové soustavy stromů : 0,00000*0,50*0,50*1,20000*(1-0,19000) | [24 empty] | VV | 0
33 | 151201102R00 | Zřízení pažení a rozepření stěn rýh zátažné, hloubky do 4 m | m2 | 25.368 |  | 0 |  | 0 |  | 0 | 21 | 0 | 0.00202 | 0.05 | 0 | 0 | 800-1 | RTS 22/ I | RTS 22/ I | 0.458 | 11.62 |  | Práce |  |  |  | POL1_1
|  | pro podzemní vedení pro všechny šířky rýhy, | [24 empty] | SPI
|  | viz vzorové příčné řezy : 6,00000*2,11400*2*1,00000 |  | 25.368 | [22 empty] | VV | 0
34 | 151201112R00 | Odstranění pažení a rozepření rýh zátažné, hloubky do 4 m | m2 | 25.368 |  | 0 |  | 0 |  | 0 | 21 | 0 | 0 | 0 | 0 | 0 | 800-1 | RTS 22/ I | RTS 22/ I | 0.218 | 5.53 |  | Práce |  |  |  | POL1_1
|  | pro podzemní vedení s uložením materiálu na vzdálenost do 3 m od kraje výkopu, | [24 empty] | SPI
|  | viz vzorové příčné řezy : 6,00000*2,11400*2*1,00000 |  | 25.368 | [22 empty] | VV | 0
35 | 151201301R00 | Zřízení rozepření zapažených stěn výkopů při roubení zátažném, hloubky do 4 m | m3 | 15.2208 |  | 0 |  | 0 |  | 0 | 21 | 0 | 0.00137 | 0.02 | 0 | 0 | 800-1 | RTS 22/ I | RTS 22/ I | 0.164 | 2.5 |  | Práce |  |  |  | POL1_1
|  | s potřebným přepažováním, | [24 empty] | SPI
|  | viz vzorové příčné řezy : 6,00000*2,11400*1,00000*1,20000 |  | 15.2208 | [22 empty] | VV | 0
36 | 151201311R00 | Odstranění rozepření stěn výkopů při roubení zátažném, hloubky do 4 m | m3 | 15.2208 |  | 0 |  | 0 |  | 0 | 21 | 0 | 0 | 0 | 0 | 0 | 800-1 | RTS 22/ I | RTS 22/ I | 0.048 | 0.73 |  | Práce |  |  |  | POL1_1
|  | s uložením materiálu na vzdálenost do 3 m od okraje výkopu, | [24 empty] | SPI
|  | viz vzorové příčné řezy : 6,00000*2,11400*1,00000*1,20000 |  | 15.2208 | [22 empty] | VV | 0
37 | 161101101R00 | Svislé přemístění výkopku z horniny 1 až 4, při hloubce výkopu přes 1 do 2,5 m | m3 | 8.0754 |  | 0 |  | 0 |  | 0 | 21 | 0 | 0 | 0 | 0 | 0 | 800-1 | RTS 22/ I | RTS 22/ I | 0.345 | 2.79 |  | Práce |  |  |  | POL1_1
|  | bez naložení do dopravní nádoby, ale s vyprázdněním dopravní nádoby na hromadu nebo na dopravní prostředek, | [24 empty] | SPI |  | bez naložení do dopravní nádoby, ale s vyprázdněním dopravní nádoby na hromadu nebo na dopravní prostředek,
|  | JÁMY PROTLAKU : 0,00000*(6*3+3*3)*(2,11400+0,50)*0,19000*1 | [24 empty] | VV | 0
|  | JÁMY PROTLAKU : 0,00000*(6*3+3*3)*((0,00000+2,11400)/2+0,50)*(0,48000) | [24 empty] | VV | 0
|  | viz podélné profily a průměrná hloubka rýhy : 6,00000*2,11400*1,20000*1,00000*0,19000*1,00000*1 |  | 2.892 | [22 empty] | VV | 0
|  | odpočet sejmuté vrtsvy v jiné položce : -6,00000*1,20000*(0,10+0,34000)*1,00000*0,19000*1,00000*1 |  | -0.60192 | [22 empty] | VV | 0
|  | odpočet sejmuté vrtsvy v jiné položce : -0,00000*1,20000*(0,10+0,06)*1,00000*0,19000*1,00000*1 | [24 empty] | VV | 0
|  | odpočet sejmuté vrtsvy v jiné položce : -0,00000*1,20000*0,15*1,00000*0,19000*1,00000*1 | [24 empty] | VV | 0
|  | odpočet sejmuté vrtsvy v jiné položce : -(0,00000-0,00000)*1,20000*0,15*1,00000*0,19000*1,00000*1 | [24 empty] | VV | 0
|  | viz podélné profily a průměrná hloubka rýhy : 6,00000*2,11400*1,20000*1,00000*0,48000*1,00000*1 |  | 7.306 | [22 empty] | VV | 0
|  | odpočet sejmuté vrtsvy v jiné položce : -6,00000*1,20000*(0,10+0,34000)*1,00000*0,48000*1,00000*1 |  | -1.5206 | [22 empty] | VV | 0
|  | odpočet sejmuté vrtsvy v jiné položce : -0,00000*1,20000*(0,10+0,06)*1,00000*0,48000*1,00000*1 | [24 empty] | VV | 0
|  | odpočet sejmuté vrtsvy v jiné položce : -0,00000*1,20000*0,15*1,00000*0,48000*1,00000*1 | [24 empty] | VV | 0
|  | odpočet sejmuté vrtsvy v jiné položce : -(0,00000-0,00000)*1,20000*0,15*1,00000*0,48000*1,00000*1 | [24 empty] | VV | 0
|  | viz podélné profily a průměrná hloubka rýhy : 6,00000*2,11400*1,20000*0,00000*0,19000*1,00000*0,50 | [24 empty] | VV | 0
|  | odpočet sejmuté vrtsvy v jiné položce : -6,00000*1,20000*(0,10+0,34000)*0,00000*0,19000*1,00000*,5 | [24 empty] | VV | 0
|  | odpočet sejmuté vrtsvy v jiné položce : -0,00000*1,20000*(0,10+0,06)*0,00000*0,19000*1,00000*0,50 | [24 empty] | VV | 0
|  | odpočet sejmuté vrtsvy v jiné položce : -0,00000*1,20000*0,15*0,00000*0,19000*1,00000*0,50 | [24 empty] | VV | 0
|  | odpočet sejmuté vrtsvy v jiné položce : -(0,00000-0,00000)*1,20000*0,15*0,00000*0,19000*1,00000*0,5 | [24 empty] | VV | 0
|  | viz podélné profily a průměrná hloubka rýhy : 6,00000*2,11400*1,20000*0,00000*0,48000*1,00000*0,50 | [24 empty] | VV | 0
|  | odpočet sejmuté vrtsvy v jiné položce : -6,00000*1,20000*(0,10+0,34000)*0,00000*0,48000*1,00000*,5 | [24 empty] | VV | 0
|  | odpočet sejmuté vrtsvy v jiné položce : -0,00000*1,20000*(0,10+0,06)*0,00000*0,48000*1,00000*0,50 | [24 empty] | VV | 0
|  | odpočet sejmuté vrtsvy v jiné položce : -0,00000*1,20000*0,15*0,00000*0,48000*1,00000*0,50 | [24 empty] | VV | 0
|  | odpočet sejmuté vrtsvy v jiné položce : -(0,00000-0,00000)*1,20000*0,15*0,00000*0,48000*1,00000*0,5 | [24 empty] | VV | 0
38 | 161101151R00 | Svislé přemístění výkopku z horniny 5 až 7, při hloubce výkopu přes 1 do 2,5 m | m3 | 4.0494 |  | 0 |  | 0 |  | 0 | 21 | 0 | 0 | 0 | 0 | 0 | 800-1 | RTS 22/ I | RTS 22/ I | 0.484 | 1.96 |  | Práce |  |  |  | POL1_1
|  | bez naložení do dopravní nádoby, ale s vyprázdněním dopravní nádoby na hromadu nebo na dopravní prostředek, | [24 empty] | SPI |  | bez naložení do dopravní nádoby, ale s vyprázdněním dopravní nádoby na hromadu nebo na dopravní prostředek,
|  | TŘÍDA TEŽITELNOSTI 5 : | [24 empty] | VV | 0
|  | JÁMY PROTLAKU : 0,00000*(6*3+3*3)*((0,00000+2,11400)/2+0,50)*(0,20000) | [24 empty] | VV | 0
|  | viz podélné profily a průměrná hloubka rýhy : 6,00000*2,11400*1,20000*0,20000*1,00000*1*1,00000 |  | 3.0442 | [22 empty] | VV | 0
|  | odpočet sejmuté vrtsvy v jiné položce : -6,00000*1,20000*(0,10+0,34000)*0,20000*1,00000*1*1,00000 |  | -0.6336 | [22 empty] | VV | 0
|  | odpočet sejmuté vrtsvy v jiné položce : -0,00000*1,20000*(0,10+0,06)*0,20000*1,00000*1*1,00000 | [24 empty] | VV | 0
|  | odpočet sejmuté vrtsvy v jiné položce : -0,00000*1,20000*0,15*0,20000*1,00000*1*1,00000 | [24 empty] | VV | 0
|  | odpočet sejmuté vrtsvy v jiné položce : -(0,00000-0,00000)*1,20000*0,15*0,20000*1,00000*1*1,00000 | [24 empty] | VV | 0
|  | viz podélné profily a průměrná hloubka rýhy : 6,00000*2,11400*1,20000*0,20000*1,00000*0,50*0,00000 | [24 empty] | VV | 0
|  | odpočet sejmuté vrtsvy v jiné položce : -6,00000*1,20000*(0,1+0,34000)*0,20000*1,00000*,50*0,00000 | [24 empty] | VV | 0
|  | odpočet sejmuté vrtsvy v jiné položce : -0,00000*1,20000*(0,10+0,06)*0,20000*1,00000*0,50*0,00000 | [24 empty] | VV | 0
|  | odpočet sejmuté vrtsvy v jiné položce : -0,00000*1,20000*0,15*0,20000*1,00000*0,50*0,00000 | [24 empty] | VV | 0
|  | odpočet sejmuté vrtsvy v jiné položce : -(0,00000-0,00000)*1,20000*0,15*0,20000*1,00000*,50*0,00000 | [24 empty] | VV | 0
|  | viz podélné profily a průměrná hloubka rýhy : 6,00000*1,20000*0,02000*1,00000*0,50*1,00000 |  | 0.072 | [22 empty] | VV | 0
|  | viz podélné profily a průměrná hloubka rýhy : 0,00000*1,50*1,50*0,02000*1,00000*0,50*1,00000 | [24 empty] | VV | 0
|  | TŘÍDA TEŽITELNOSTI 6 : | [24 empty] | VV | 0
|  | JÁMY PROTLAKU : 0,00000*(6*3+3*3)*((0,00000+2,11400)/2+0,50)*(0,10000) | [24 empty] | VV | 0
|  | viz podélné profily a průměrná hloubka rýhy : 6,00000*2,11400*1,20000*0,10000*1,00000*1*1,00000 |  | 1.5221 | [22 empty] | VV | 0
|  | odpočet sejmuté vrtsvy v jiné položce : -6,00000*1,20000*(0,10+0,34000)*0,10000*1,00000*1*1,00000 |  | -0.3168 | [22 empty] | VV | 0
|  | odpočet sejmuté vrtsvy v jiné položce : -0,00000*1,20000*(0,10+0,06)*0,10000*1,00000*1*1,00000 | [24 empty] | VV | 0
|  | odpočet sejmuté vrtsvy v jiné položce : -0,00000*1,20000*0,15*0,10000*1,00000*1*1,00000 | [24 empty] | VV | 0
|  | odpočet sejmuté vrtsvy v jiné položce : -(0,00000-0,00000)*1,20000*0,15*0,10000*1,00000*1*1,00000 | [24 empty] | VV | 0
|  | viz podélné profily a průměrná hloubka rýhy : 6,00000*2,11400*1,20000*0,10000*1,00000*0,50*0,00000 | [24 empty] | VV | 0
|  | odpočet sejmuté vrtsvy v jiné položce : -6,00000*1,20000*(0,1+0,34000)*0,10000*1,00000*,50*0,00000 | [24 empty] | VV | 0
|  | odpočet sejmuté vrtsvy v jiné položce : -0,00000*1,20000*(0,10+0,06)*0,10000*1,00000*0,50*0,00000 | [24 empty] | VV | 0
|  | odpočet sejmuté vrtsvy v jiné položce : -0,00000*1,20000*0,15*0,10000*1,00000*0,50*0,00000 | [24 empty] | VV | 0
|  | odpočet sejmuté vrtsvy v jiné položce : -(0,00000-0,00000)*1,20000*0,15*0,10000*1,00000*,50*0,00000 | [24 empty] | VV | 0
|  | viz podélné profily a průměrná hloubka rýhy : 6,00000*1,20000*0,02000*1,00000*0,50*0,00000 | [24 empty] | VV | 0
|  | viz podélné profily a průměrná hloubka rýhy : 0,00000*1,50*1,50*0,02000*1,00000*0,50*0,00000 | [24 empty] | VV | 0
|  | TŘÍDA TEŽITELNOSTI 7 : | [24 empty] | VV | 0
|  | JÁMY PROTLAKU : 0,00000*(6*3+3*3)*((0,00000+2,11400)/2+0,50)*(0,03000) | [24 empty] | VV | 0
|  | viz podélné profily a průměrná hloubka rýhy : 6,00000*2,11400*1,20000*0,03000*1,00000*1*1,00000 |  | 0.45662 | [22 empty] | VV | 0
|  | odpočet sejmuté vrtsvy v jiné položce : -6,00000*1,20000*(0,10+0,34000)*0,03000*1,00000*1*1,00000 |  | -0.09504 | [22 empty] | VV | 0
|  | odpočet sejmuté vrtsvy v jiné položce : -0,00000*1,20000*(0,10+0,06)*0,03000*1,00000*1*1,00000 | [24 empty] | VV | 0
|  | odpočet sejmuté vrtsvy v jiné položce : -0,00000*1,20000*0,15*0,03000*1,00000*1*1,00000 | [24 empty] | VV | 0
|  | odpočet sejmuté vrtsvy v jiné položce : -(0,00000-0,00000)*1,20000*0,15*0,03000*1,00000*1*1,00000 | [24 empty] | VV | 0
|  | viz podélné profily a průměrná hloubka rýhy : 6,00000*2,11400*1,20000*0,03000*1,00000*0,50*0,00000 | [24 empty] | VV | 0
|  | odpočet sejmuté vrtsvy v jiné položce : -6,00000*1,20000*(0,1+0,34000)*0,03000*1,00000*,50*0,00000 | [24 empty] | VV | 0
|  | odpočet sejmuté vrtsvy v jiné položce : -0,00000*1,20000*(0,10+0,06)*0,03000*1,00000*0,50*0,00000 | [24 empty] | VV | 0
|  | odpočet sejmuté vrtsvy v jiné položce : -0,00000*1,20000*0,15*0,03000*1,00000*0,50*0,00000 | [24 empty] | VV | 0
|  | odpočet sejmuté vrtsvy v jiné položce : -(0,00000-0,00000)*1,20000*0,15*0,03000*1,00000*,50*0,00000 | [24 empty] | VV | 0
39 | 162701105R00 | Vodorovné přemístění výkopku z horniny 1 až 4, na vzdálenost přes 9 000 do 10 000 m | m3 | 7.6541 |  | 0 |  | 0 |  | 0 | 21 | 0 | 0 | 0 | 0 | 0 | 800-1 | RTS 22/ I | RTS 22/ I | 0.011 | 0.08 |  | Práce |  |  |  | POL1_1
|  | po suchu, bez naložení výkopku, avšak se složením bez rozhrnutí, zpáteční cesta vozidla. | [24 empty] | SPI
|  | VYTLAČENÁ ZEMINA - RÝHY : 6,00000*(0,15533+0,53646+(Pi*0,10000^2))*(0,19000+0,48000) |  | 2.9073 | [22 empty] | VV | 0
|  | VYTLAČENÁ ZEMINA - ZÁŘEZY : 0,00000*(0,12549+0,49399+(Pi*0,10000^2))*(0,19000+0,48000) | [24 empty] | VV | 0
|  | VYTLAČENÁ ZEMINA - ŠACHTY : 0,00000*2,11400*1,1876*(0,19000+0,48000) | [24 empty] | VV | 0
|  | VYTLAČENÁ ZEMINA - ZÁSYP RÝHY - VÝMĚNA ZEMINY : (6,00000+0,00000)*1,18080*(0,19000+0,48000) |  | 4.7468 | [22 empty] | VV | 0
|  | VYTLAČENÁ ZEMINA - ZÁSYP ZÁŘEZU - VÝMĚNA ZEMINY : 0,00000*0,00000*(0,19000+0,48000) | [24 empty] | VV | 0
|  | VYTLAČENÁ ZEMINA - VPUSTĚ : 0,00000*(0,90*0,90*(0,60+0,18+0,59+0,59)) | [24 empty] | VV | 0
40 | 162701155R00 | Vodorovné přemístění výkopku z horniny 5 až 7, na vzdálenost přes 9 000 do 10 000 m | m3 | 3.9139 |  | 0 |  | 0 |  | 0 | 21 | 0 | 0 | 0 | 0 | 0 | 800-1 | RTS 22/ I | RTS 22/ I | 0.012 | 0.05 |  | Práce |  |  |  | POL1_1
|  | po suchu, bez naložení výkopku, avšak se složením bez rozhrnutí, zpáteční cesta vozidla. | [24 empty] | SPI
|  | VYTLAČENÁ ZEMINA - RÝHY : 6,00000*(0,15533+0,53646+(Pi*0,10000^2))*(0,20000) |  | 0.86785 | [22 empty] | VV | 0
|  | VYTLAČENÁ ZEMINA - ZÁŘEZY : 0,00000*(0,12549+0,49399+(Pi*0,10000^2))*(0,20000) | [24 empty] | VV | 0
|  | VYTLAČENÁ ZEMINA - ŠACHTY : 0,00000*2,11400*1,1876*(0,20000) | [24 empty] | VV | 0
|  | VYTLAČENÁ ZEMINA - RÝHY : 6,00000*1,20000*0,02000 |  | 0.144 | [22 empty] | VV | 0
|  | VYTLAČENÁ ZEMINA - ŠACHTY : 0,00000*1,50*1,50*0,02000 | [24 empty] | VV | 0
|  | VYTLAČENÁ ZEMINA - RÝHY : 6,00000*(0,15533+0,53646+(Pi*0,10000^2))*(0,10000) |  | 0.43392 | [22 empty] | VV | 0
|  | VYTLAČENÁ ZEMINA - ZÁŘEZY : 0,00000*(0,12549+0,49399+(Pi*0,10000^2))*(0,10000) | [24 empty] | VV | 0
|  | VYTLAČENÁ ZEMINA - ŠACHTY : 0,00000*2,11400*1,1876*(0,10000) | [24 empty] | VV | 0
|  | VYTLAČENÁ ZEMINA - RÝHY : 6,00000*(0,15533+0,53646+(Pi*0,10000^2))*(0,03000) |  | 0.13018 | [22 empty] | VV | 0
|  | VYTLAČENÁ ZEMINA - ZÁŘEZY : 0,00000*(0,12549+0,49399+(Pi*0,10000^2))*(0,03000) | [24 empty] | VV | 0
|  | VYTLAČENÁ ZEMINA - ŠACHTY : 0,00000*2,11400*1,1876*(0,03000) | [24 empty] | VV | 0
|  | VYTLAČENÁ ZEMINA - ZÁSYP RÝHY - VÝMĚNA ZEMINY : (6,00000+0,00000)*1,18080*(0,20000+0,10000+0,03000) |  | 2.338 | [22 empty] | VV | 0
|  | VYTLAČENÁ ZEMINA - ZÁSYP ZÁŘEZU - VÝMĚNA ZEMINY : 0,00000*0,00000*(0,20000+0,10000+0,03000) | [24 empty] | VV | 0
41 | 162701109R00 | Vodorovné přemístění výkopku příplatek k ceně za každých dalších i započatých 1 000 m přes 10 000 m z horniny 1 až 4 | m3 | 30.6164 |  | 0 |  | 0 |  | 0 | 21 | 0 | 0 | 0 | 0 | 0 | 800-1 | RTS 22/ I | RTS 22/ I | 0 | 0 |  | Práce |  |  |  | POL1_1
|  | po suchu, bez naložení výkopku, avšak se složením bez rozhrnutí, zpáteční cesta vozidla. | [24 empty] | SPI
|  | VYTLAČENÁ ZEMINA - RÝHY x VZDÁLENOST : 6,00000*(0,15533)*(0,19000+0,48000)*4,00000 |  | 2.4977 | [22 empty] | VV | 0
|  | VYTLAČENÁ ZEMINA - RÝHY x VZDÁLENOST : 6,00000*(0,53646+(Pi*0,10000^2))*(0,19000+0,48000)*4,00000 |  | 9.1315 | [22 empty] | VV | 0
|  | VYTLAČENÁ ZEMINA - ZÁŘEZY x VZDÁLENOST : 0,00000*(0,12549)*(0,19000+0,48000)*4,00000 | [24 empty] | VV | 0
|  | VYTLAČENÁ ZEMINA - ZÁŘEZY x VZDÁLENOST : 0,00000*(0,49399+(Pi*0,10000^2))*(0,19000+0,48000)*4,00000 | [24 empty] | VV | 0
|  | VYTLAČENÁ ZEMINA - ŠACHTY x VZDÁLENOST : 0,00000*2,11400*1,1876*(0,19000+0,48000)*4,00000 | [24 empty] | VV | 0
|  | VYTLAČENÁ ZEMINA - ZÁSYP RÝHY - VÝMĚNA ZEMINY : (6,00000+0,00000)*1,18080*(0,19000+0,48000)*4,00000 |  | 18.9873 | [22 empty] | VV | 0
|  | VYTLAČENÁ ZEMINA - ZÁSYP ZÁŘEZU - VÝMĚNA ZEMINY : 0,00000*0,00000*(0,19000+0,48000)*4,00000 | [24 empty] | VV | 0
|  | VYTLAČENÁ ZEMINA - VPUSTĚ : 0,00000*(0,90*0,90*(0,60+0,18+0,59+0,59))*4,00000 | [24 empty] | VV | 0
42 | 162701159R00 | Vodorovné přemístění výkopku příplatek k ceně za každých dalších i započatých 1 000 m přes 10 000 m z horniny 5 až 7 | m3 | 15.6557 |  | 0 |  | 0 |  | 0 | 21 | 0 | 0 | 0 | 0 | 0 | 800-1 | RTS 22/ I | RTS 22/ I | 0 | 0 |  | Práce |  |  |  | POL1_1
|  | po suchu, bez naložení výkopku, avšak se složením bez rozhrnutí, zpáteční cesta vozidla. | [24 empty] | SPI
|  | VYTLAČENÁ ZEMINA - RÝHY : 6,00000*(0,15533+0,53646+(Pi*0,10000^2))*(0,20000)*4,00000 |  | 3.4714 | [22 empty] | VV | 0
|  | VYTLAČENÁ ZEMINA - ZÁŘEZY : 0,00000*(0,12549+0,49399+(Pi*0,10000^2))*(0,20000)*4,00000 | [24 empty] | VV | 0
|  | VYTLAČENÁ ZEMINA - ŠACHTY : 0,00000*2,11400*1,1876*(0,20000)*4,00000 | [24 empty] | VV | 0
|  | VYTLAČENÁ ZEMINA - RÝHY : 6,00000*1,20000*0,02000*4,00000 |  | 0.576 | [22 empty] | VV | 0
|  | VYTLAČENÁ ZEMINA - ŠACHTY : 0,00000*1,50*1,50*0,02000*4,00000 | [24 empty] | VV | 0
|  | VYTLAČENÁ ZEMINA - RÝHY : 6,00000*(0,15533+0,53646+(Pi*0,10000^2))*(0,10000)*4,00000 |  | 1.7357 | [22 empty] | VV | 0
|  | VYTLAČENÁ ZEMINA - ZÁŘEZY : 0,00000*(0,12549+0,49399+(Pi*0,10000^2))*(0,10000)*4,00000 | [24 empty] | VV | 0
|  | VYTLAČENÁ ZEMINA - ŠACHTY : 0,00000*2,11400*1,1876*(0,10000)*4,00000 | [24 empty] | VV | 0
|  | VYTLAČENÁ ZEMINA - RÝHY : 6,00000*(0,15533+0,53646+(Pi*0,10000^2))*(0,03000)*4,00000 |  | 0.52071 | [22 empty] | VV | 0
|  | VYTLAČENÁ ZEMINA - ZÁŘEZY : 0,00000*(0,12549+0,49399+(Pi*0,10000^2))*(0,03000)*4,00000 | [24 empty] | VV | 0
|  | VYTLAČENÁ ZEMINA - ŠACHTY : 0,00000*2,11400*1,1876*(0,03000)*4,00000 | [24 empty] | VV | 0
|  | VYTLAČENÁ ZEMINA - ZÁSYP RÝHY - VÝMĚNA ZEMINY : (6,00000+0,00000)*1,18080*(0,20000+0,10000+0,03000)*4,00000 |  | 9.3519 | [22 empty] | VV | 0
|  | VYTLAČENÁ ZEMINA - ZÁSYP ZÁŘEZU - VÝMĚNA ZEMINY : 0,00000*0,00000*(0,20000+0,10000+0,03000)*4,00000 | [24 empty] | VV | 0
43 | 171201201R00 | Uložení sypaniny na dočasnou skládku tak, že na 1 m2 plochy připadá přes 2 m3 výkopku nebo ornice | m3 | 11.568 |  | 0 |  | 0 |  | 0 | 21 | 0 | 0 | 0 | 0 | 0 | 800-1 | RTS 22/ I | RTS 22/ I | 0.009 | 0.1 |  | Práce |  |  |  | POL1_1
|  | VYTLAČENÁ ZEMINA - RÝHY : 6,00000*(0,15533+0,53646+(Pi*0,10000^2))*(0,19000+0,48000) |  | 2.9073 | [22 empty] | VV | 0
|  | VYTLAČENÁ ZEMINA - ZÁŘEZY : 0,00000*(0,12549+0,49399+(Pi*0,10000^2))*(0,19000+0,48000) | [24 empty] | VV | 0
|  | VYTLAČENÁ ZEMINA - ŠACHTY : 0,00000*2,11400*1,1876*(0,19000+0,48000) | [24 empty] | VV | 0
|  | VYTLAČENÁ ZEMINA - ZÁSYP RÝHY - VÝMĚNA ZEMINY : (6,00000+0,00000)*1,18080*(0,19000+0,48000) |  | 4.7468 | [22 empty] | VV | 0
|  | VYTLAČENÁ ZEMINA - ZÁSYP ZÁŘEZU - VÝMĚNA ZEMINY : 0,00000*0,00000*(0,19000+0,48000) | [24 empty] | VV | 0
|  | VYTLAČENÁ ZEMINA - RÝHY : 6,00000*(0,15533+0,53646+(Pi*0,10000^2))*(0,20000) |  | 0.86785 | [22 empty] | VV | 0
|  | VYTLAČENÁ ZEMINA - ZÁŘEZY : 0,00000*(0,12549+0,49399+(Pi*0,10000^2))*(0,20000) | [24 empty] | VV | 0
|  | VYTLAČENÁ ZEMINA - ŠACHTY : 0,00000*2,11400*1,1876*(0,20000) | [24 empty] | VV | 0
|  | VYTLAČENÁ ZEMINA - RÝHY : 6,00000*(0,15533+0,53646+(Pi*0,10000^2))*(0,10000) |  | 0.43392 | [22 empty] | VV | 0
|  | VYTLAČENÁ ZEMINA - ZÁŘEZY : 0,00000*(0,12549+0,49399+(Pi*0,10000^2))*(0,10000) | [24 empty] | VV | 0
|  | VYTLAČENÁ ZEMINA - ŠACHTY : 0,00000*2,11400*1,1876*(0,10000) | [24 empty] | VV | 0
|  | VYTLAČENÁ ZEMINA - RÝHY : 6,00000*(0,15533+0,53646+(Pi*0,10000^2))*(0,03000) |  | 0.13018 | [22 empty] | VV | 0
|  | VYTLAČENÁ ZEMINA - ZÁŘEZY : 0,00000*(0,12549+0,49399+(Pi*0,10000^2))*(0,03000) | [24 empty] | VV | 0
|  | VYTLAČENÁ ZEMINA - ŠACHTY : 0,00000*2,11400*1,1876*(0,03000) | [24 empty] | VV | 0
|  | VYTLAČENÁ ZEMINA - ZÁSYP RÝHY - VÝMĚNA ZEMINY : (6,00000+0,00000)*1,18080*(0,20000+0,10000+0,03000) |  | 2.338 | [22 empty] | VV | 0
|  | VYTLAČENÁ ZEMINA - ZÁSYP ZÁŘEZU - VÝMĚNA ZEMINY : 0,00000*0,00000*(0,20000+0,10000+0,03000) | [24 empty] | VV | 0
|  | VYTLAČENÁ ZEMINA - RÝHY : 6,00000*1,20000*0,02000 |  | 0.144 | [22 empty] | VV | 0
|  | VYTLAČENÁ ZEMINA - ŠACHTY : 0,00000*1,50*1,50*0,02000 | [24 empty] | VV | 0
|  | VYTLAČENÁ ZEMINA - VPUSTĚ : 0,00000*(0,90*0,90*(0,60+0,18+0,59+0,59)) | [24 empty] | VV | 0
44 | 174101101R00 | Zásyp sypaninou se zhutněním jam, šachet, rýh nebo kolem objektů v těchto vykopávkách | m3 | 9.3576 |  | 0 |  | 0 |  | 0 | 21 | 0 | 0 | 0 | 0 | 0 | 800-1 | RTS 22/ I | RTS 22/ I | 0.202 | 1.89 |  | Práce |  |  |  | POL1_1
|  | z jakékoliv horniny s uložením výkopku po vrstvách, | [24 empty] | SPI
|  | včetně strojního přemístění materiálu pro zásyp ze vzdálenosti do 10 m od okraje zásypu | [24 empty] | POP
|  | JÁMY PROTLAKU : 0,00000*(6*3+3*3)*(2,11400+0,50)*0,19000 | [24 empty] | VV | 0
|  | odpočet sejmuté vrtsvy v jiné položce : -0,00000*(6*3+3*3)*0,15 | [24 empty] | VV | 0
|  | JÁMY PROTLAKU : 0,00000*(6*3+3*3)*(2,11400+0,50)*0,48000 | [24 empty] | VV | 0
|  | viz podélné profily a průměrná hloubka rýhy : 6,00000*2,11400*1,20000*1,00000*0,19000 |  | 2.892 | [22 empty] | VV | 0
|  | odpočet sejmuté vrtsvy v jiné položce : -6,00000*1,20000*(0,10+0,34000)*1,00000*0,19000 |  | -0.60192 | [22 empty] | VV | 0
|  | odpočet sejmuté vrtsvy v jiné položce : -0,00000*1,20000*(0,10+0,06)*1,00000*0,19000 | [24 empty] | VV | 0
|  | odpočet sejmuté vrtsvy v jiné položce : -0,00000*1,20000*0,15*1,00000*0,19000 | [24 empty] | VV | 0
|  | odpočet sejmuté vrtsvy v jiné položce : -(0,00000-0,00000)*1,20000*0,15*1,00000*0,19000 | [24 empty] | VV | 0
|  | viz podélné profily a průměrná hloubka rýhy : 6,00000*2,11400*1,20000*0,00000*0,19000 | [24 empty] | VV | 0
|  | odpočet sejmuté vrtsvy v jiné položce : -6,00000*1,20000*(0,10+0,34000)*0,00000*0,19000 | [24 empty] | VV | 0
|  | odpočet sejmuté vrtsvy v jiné položce : -0,00000*1,20000*(0,10+0,06)*0,00000*0,19000 | [24 empty] | VV | 0
|  | odpočet sejmuté vrtsvy v jiné položce : -0,00000*1,20000*0,15*0,00000*0,19000 | [24 empty] | VV | 0
|  | odpočet sejmuté vrtsvy v jiné položce : -(0,00000-0,00000)*1,20000*0,15*0,00000*0,19000 | [24 empty] | VV | 0
|  | viz podélné profily a průměrná hloubka rýhy : 6,00000*2,11400*1,20000*1,00000*0,48000 |  | 7.306 | [22 empty] | VV | 0
|  | odpočet sejmuté vrtsvy v jiné položce : -6,00000*1,20000*(0,10+0,34000)*1,00000*0,48000 |  | -1.5206 | [22 empty] | VV | 0
|  | odpočet sejmuté vrtsvy v jiné položce : -0,00000*1,20000*(0,10+0,06)*1,00000*0,48000 | [24 empty] | VV | 0
|  | odpočet sejmuté vrtsvy v jiné položce : -0,00000*1,20000*0,15*1,00000*0,48000 | [24 empty] | VV | 0
|  | odpočet sejmuté vrtsvy v jiné položce : -(0,00000-0,00000)*1,20000*0,15*1,00000*0,48000 | [24 empty] | VV | 0
|  | viz podélné profily a průměrná hloubka rýhy : 6,00000*2,11400*1,20000*0,00000*0,48000 | [24 empty] | VV | 0
|  | odpočet sejmuté vrtsvy v jiné položce : -6,00000*1,20000*(0,10+0,34000)*0,00000*0,48000 | [24 empty] | VV | 0
|  | odpočet sejmuté vrtsvy v jiné položce : -0,00000*1,20000*(0,10+0,06)*0,00000*0,48000 | [24 empty] | VV | 0
|  | odpočet sejmuté vrtsvy v jiné položce : -0,00000*1,20000*0,15*0,00000*0,48000 | [24 empty] | VV | 0
|  | odpočet sejmuté vrtsvy v jiné položce : -(0,00000-0,00000)*1,20000*0,15*0,00000*0,48000 | [24 empty] | VV | 0
|  | viz podélné profily a průměrná hloubka rýhy : 6,00000*2,11400*1,20000*0,20000 |  | 3.0442 | [22 empty] | VV | 0
|  | odpočet sejmuté vrtsvy v jiné položce : -6,00000*1,20000*(0,10+0,34000)*0,20000 |  | -0.6336 | [22 empty] | VV | 0
|  | odpočet sejmuté vrtsvy v jiné položce : -0,00000*1,20000*(0,10+0,06)*0,20000 | [24 empty] | VV | 0
|  | odpočet sejmuté vrtsvy v jiné položce : -0,00000*1,20000*0,15*0,20000 | [24 empty] | VV | 0
|  | odpočet sejmuté vrtsvy v jiné položce : -(0,00000-0,00000)*1,20000*0,15*0,20000 | [24 empty] | VV | 0
|  | viz podélné profily a průměrná hloubka rýhy : 6,00000*2,11400*1,20000*0,10000 |  | 1.5221 | [22 empty] | VV | 0
|  | odpočet sejmuté vrtsvy v jiné položce : -6,00000*1,20000*(0,10+0,34000)*0,10000 |  | -0.3168 | [22 empty] | VV | 0
|  | odpočet sejmuté vrtsvy v jiné položce : -0,00000*1,20000*(0,10+0,06)*0,10000 | [24 empty] | VV | 0
|  | odpočet sejmuté vrtsvy v jiné položce : -0,00000*1,20000*0,15*0,10000 | [24 empty] | VV | 0
|  | odpočet sejmuté vrtsvy v jiné položce : -(0,00000-0,00000)*1,20000*0,15*0,10000 | [24 empty] | VV | 0
|  | viz podélné profily a průměrná hloubka rýhy : 6,00000*2,11400*1,20000*0,03000 |  | 0.45662 | [22 empty] | VV | 0
|  | odpočet sejmuté vrtsvy v jiné položce : -6,00000*1,20000*(0,10+0,34000)*0,03000 |  | -0.09504 | [22 empty] | VV | 0
|  | odpočet sejmuté vrtsvy v jiné položce : -0,00000*1,20000*(0,10+0,06)*0,03000 | [24 empty] | VV | 0
|  | odpočet sejmuté vrtsvy v jiné položce : -0,00000*1,20000*0,15*0,03000 | [24 empty] | VV | 0
|  | odpočet sejmuté vrtsvy v jiné položce : -(0,00000-0,00000)*1,20000*0,15*0,03000 | [24 empty] | VV | 0
|  | VYTLAČENÁ ZEMINA - RÝHY : -6,00000*(0,15533+0,53646+(Pi*0,10000^2)) |  | -4.3392 | [22 empty] | VV | 0
|  | VYTLAČENÁ ZEMINA - ŠACHTY : -0,00000*2,11400*1,1876*((6,00000+0,00000)/6,00000) | [24 empty] | VV | 0
|  | viz podélné profily a průměrná hloubka rýhy : 6,00000*1,20000*0,02000 |  | 0.144 | [22 empty] | VV | 0
|  | viz podélné profily a průměrná hloubka rýhy : 0,00000*1,50*1,50*0,02000 | [24 empty] | VV | 0
|  | VYTLAČENÁ ZEMINA - VPUSTĚ : 0,00000*(0,90*0,90*(0,60+0,18+0,59+0,59)) | [24 empty] | VV | 0
|  | VYTLAČENÁ ZEMINA - VPUSTĚ : -0,00000*(PI*0,30*0,30*(0,60+0,18+0,59+0,59)) | [24 empty] | VV | 0
|  | viz situace stavby a podélné profily - křížení a souběhy s podzemními inž. sítěmi : (4,00000+1,00000+0,00000)*0,50*0,50*1,20000 |  | 1.5 | [22 empty] | VV | 0
|  | viz situace stavby - rozšíření pro odbočky : 0,00000*0,50*0,50*1,20000 | [24 empty] | VV | 0
|  | viz situace stavby - ochrana kořenové soustavy stromů : 0,00000*0,50*0,50*1,20000 | [24 empty] | VV | 0
45 | 175101101R00 | Obsyp potrubí bez prohození sypaniny, bez dodávky obsypového materiálu | m3 | 3.2188 |  | 0 |  | 0 |  | 0 | 21 | 0 | 0 | 0 | 0 | 0 | 800-1 | RTS 22/ I | RTS 22/ I | 1.587 | 5.11 |  | Práce |  |  |  | POL1_1
|  | sypaninou z vhodných hornin tř. 1 - 4 nebo materiálem připraveným podél výkopu ve vzdálenosti do 3 m od jeho kraje, pro jakoukoliv hloubku výkopu a jakoukoliv míru zhutnění, | [24 empty] | SPI |  | sypaninou z vhodných hornin tř. 1 - 4 nebo materiálem připraveným podél výkopu ve vzdálenosti do 3 m od jeho kraje, pro jakoukoliv hloubku výkopu a jakoukoliv míru zhutnění,
|  | viz vzorové příčné řezy : 6,00000*0,53646 |  | 3.2188 | [22 empty] | VV | 0
|  | viz vzorové příčné řezy : 0,00000*0,49399 | [24 empty] | VV | 0
46 | 199000002R00 | Poplatky za skládku horniny 1- 4, skupina 17 05 04 z Katalogu odpadů | m3 | 7.6541 |  | 0 |  | 0 |  | 0 | 21 | 0 | 0 | 0 | 0 | 0 | 800-1 | RTS 22/ I | RTS 22/ I | 0 | 0 |  | Práce |  |  |  | POL1_1
|  | VYTLAČENÁ ZEMINA RÝHY : 6,00000*(0,15533+0,53646+(Pi*0,10000^2))*(0,19000+0,48000) |  | 2.9073 | [22 empty] | VV | 0
|  | VYTLAČENÁ ZEMINA ZÁŘEZ : 0,00000*(0,49399+(Pi*0,10000^2))*(0,19000+0,48000) | [24 empty] | VV | 0
|  | VYTLAČENÁ ZEMINA ZÁŘEZ : 0,00000*(0,12549)*(0,19000+0,48000) | [24 empty] | VV | 0
|  | VYTLAČENÁ ZEMINA ŠACHTY : 0,00000*2,11400*1,1876*(0,19000+0,48000) | [24 empty] | VV | 0
|  | VYTLAČENÁ ZEMINA - ZÁSYP RÝHY - VÝMĚNA ZEMINY : (6,00000+0,00000)*1,18080*(0,19000+0,48000) |  | 4.7468 | [22 empty] | VV | 0
|  | VYTLAČENÁ ZEMINA - ZÁSYP ZÁŘEZU - VÝMĚNA ZEMINY : 0,00000*0,00000*(0,19000+0,48000) | [24 empty] | VV | 0
|  | VYTLAČENÁ ZEMINA - VPUSTĚ : 0,00000*(0,90*0,90*(0,60+0,18+0,59+0,59))*(0,19000+0,48000) | [24 empty] | VV | 0
|  | VYTLAČENÁ ZEMINA - VPUSTĚ : -0,00000*(PI*0,30*0,30*(0,60+0,18+0,59+0,59))*(0,19000+0,48000) | [24 empty] | VV | 0
47 | 199000003R00 | Poplatky za skládku horniny 5 - 7, skupina 17 05 04 z Katalogu odpadů | m3 | 3.9139 |  | 0 |  | 0 |  | 0 | 21 | 0 | 0 | 0 | 0 | 0 | 800-1 | RTS 22/ I | RTS 22/ I | 0 | 0 |  | Práce |  |  |  | POL1_
|  | VYTLAČENÁ ZEMINA RÝHY : 6,00000*(0,15533+0,53646+(Pi*0,10000^2))*(0,20000) |  | 0.86785 | [22 empty] | VV | 0
|  | VYTLAČENÁ ZEMINA ZÁŘEZ : 0,00000*(0,12549+0,49399+(Pi*0,10000^2))*(0,20000) | [24 empty] | VV | 0
|  | VYTLAČENÁ ZEMINA ŠACHTY : 0,00000*2,11400*1,1876*(0,20000) | [24 empty] | VV | 0
|  | VYTLAČENÁ ZEMINA RÝHY : 6,00000*(0,15533+0,53646+(Pi*0,10000^2))*(0,10000) |  | 0.43392 | [22 empty] | VV | 0
|  | VYTLAČENÁ ZEMINA ZÁŘEZ : 0,00000*(0,12549+0,49399+(Pi*0,10000^2))*(0,10000) | [24 empty] | VV | 0
|  | VYTLAČENÁ ZEMINA ŠACHTY : 0,00000*2,11400*1,1876*(0,10000) | [24 empty] | VV | 0
|  | VYTLAČENÁ ZEMINA RÝHY : 6,00000*(0,15533+0,53646+(Pi*0,10000^2))*(0,03000) |  | 0.13018 | [22 empty] | VV | 0
|  | VYTLAČENÁ ZEMINA ZÁŘEZ : 0,00000*(0,12549+0,49399+(Pi*0,10000^2))*(0,03000) | [24 empty] | VV | 0
|  | VYTLAČENÁ ZEMINA ŠACHTY : 0,00000*2,11400*1,1876*(0,03000) | [24 empty] | VV | 0
|  | VYTLAČENÁ ZEMINA RÝHY : 6,00000*1,20000*0,02000 |  | 0.144 | [22 empty] | VV | 0
|  | VYTLAČENÁ ZEMINA ŠACHTY : 0,00000*1,50*1,50*0,02000 | [24 empty] | VV | 0
|  | VYTLAČENÁ ZEMINA - ZÁSYP RÝHY - VÝMĚNA ZEMINY : (6,00000+0,00000)*1,18080*(0,20000+0,10000+0,03000) |  | 2.338 | [22 empty] | VV | 0
|  | VYTLAČENÁ ZEMINA - ZÁSYP ZÁŘEZU - VÝMĚNA ZEMINY : 0,00000*0,00000*(0,20000+0,10000+0,03000) | [24 empty] | VV | 0
|  | VYTLAČENÁ ZEMINA - VPUSTĚ : 0,00000*(0,90*0,90*(0,60+0,18+0,59+0,59))*(0,20000+0,10000+0,03000) | [24 empty] | VV | 0
|  | VYTLAČENÁ ZEMINA - VPUSTĚ : -0,00000*(PI*0,30*0,30*(0,60+0,18+0,59+0,59))*(0,20000+0,10000+0,03000) | [24 empty] | VV | 0
48 | 110002202T00 | Geodetické zaměření skutečného provedení objektu | m | 6 |  | 0 |  | 0 |  | 0 | 21 | 0 | 0 | 0 | 0 | 0 |  | Vlastní | MProjektCZ | 0 | 0 |  | Práce |  |  |  | POL1_1
|  | viz. situace stavby - výpis délek potrubí : 6,00000 |  | 6 | [22 empty] | VV | 0
49 | 110002205T00 | Geometrický plán pro vyznačení rozs. věcn. břemene, k trase zřizovaného podzemního vedení | 100 m | 0.06 |  | 0 |  | 0 |  | 0 | 21 | 0 | 0 | 0 | 0 | 0 |  | Vlastní | MProjektCZ | 0 | 0 |  | Práce |  |  |  | POL1_1
|  | viz. situace stavby - výpis délek potrubí : 6,00000/100 |  | 0.06 | [22 empty] | VV | 0
50 | 58337330R | štěrkopísek frakce 0,0 až 22,0 mm; třída A | t | 5.6328 |  | 0 |  | 0 |  | 0 | 21 | 0 | 1 | 5.63 | 0 | 0 | SPCM | RTS 22/ I | RTS 22/ I | 0 | 0 |  | Specifikace |  |  |  | POL3_1
|  | viz vzorové příčné řezy : 6,00000*0,53646*1,75 |  | 5.6328 | [22 empty] | VV | 0
|  | viz vzorové příčné řezy : 0,00000*0,49399*1,75 | [24 empty] | VV | 0
|  | VYTLAČENÁ ZEMINA - VPUSTĚ : 0,00000*(0,90*0,90*(0,60+0,18+0,59+0,59))*1,75 | [24 empty] | VV | 0
|  | VYTLAČENÁ ZEMINA - VPUSTĚ : -0,00000*(PI*0,30*0,30*(0,60+0,18+0,59+0,59))*1,75 | [24 empty] | VV | 0
51 | 58337333R | štěrkopísek frakce 0,0 až 32,0 mm; třída A | t | 12.3984 |  | 0 |  | 0 |  | 0 | 21 | 0 | 1 | 12.4 | 0 | 0 | SPCM | RTS 22/ I | RTS 22/ I | 0 | 0 |  | Specifikace |  |  |  | POL3_1
|  | SPECIFIKACE MOŽNÉ ZÁMĚNY DRUHU ZÁSYPOVÉHO MATERIÁLU : | [24 empty] | VV | 0
|  | JE UVEDENA VE VZOROVÉM PŘÍČNÉM ŘEZU : | [24 empty] | VV | 0
|  | A DOKLADOVÉ ČÁSTI - STATICKÝ VÝPOČET : | [24 empty] | VV | 0
|  | POVOLENÝCH DEFORMACÍ POTRUBÍ : | [24 empty] | VV | 0
|  | viz vzorové příčné řezy - ZÁSYP RÝHY - VÝMĚNA ZEMINY : (6,00000+0,00000)*1,18080*1,75 |  | 12.3984 | [22 empty] | VV | 0
|  | viz vzorové příčné řezy - ZÁSYP ZÁŘEZU - VÝMĚNA ZEMINY : 0,00000*0,00000*1,75 | [24 empty] | VV | 0
Díl: | 2 | Základy a zvláštní zakládání |  |  |  | 0 |  | 0 |  | 0 |  | 0 |  | 0.99 |  | 0 |  |  |  |  | 0.94 | [5 empty] | DIL
52 | 212792112R00 | Montáž trativodů z flexibilních trubek jakékoliv DN | m | 4.5 |  | 0 |  | 0 |  | 0 | 21 | 0 | 0.22107 | 0.99 | 0 | 0 | 827-1 | RTS 22/ I | RTS 22/ I | 0.185 | 0.83 |  | Práce |  |  |  | POL1_1
|  | se zřízením štěrkopískového lože pod trubky a s jejich obsypem v průměrném celkovém množství do 0,15 m3/m, | [24 empty] | SPI |  | se zřízením štěrkopískového lože pod trubky a s jejich obsypem v průměrném celkovém množství do 0,15 m3/m,
|  | viz vzorové příčné řezy : (6,00000-0,00000-0,00000)*0,75 |  | 4.5 | [22 empty] | VV | 0
53 | 212971110R00 | Zřízení opláštění odvod. trativodů z geotextilie o sklonu do 2,5, | m2 | 1.4137 |  | 0 |  | 0 |  | 0 | 21 | 0 | 0.00018 | 0 | 0 | 0 | 800-2 | RTS 22/ I | RTS 22/ I | 0.075 | 0.11 |  | Práce |  |  |  | POL1_
|  | v rýze nebo v zářezu se stěnami, | [24 empty] | SPI
|  | viz vzorové příčné řezy : (6,00000-0,00000-0,00000)*0,75*2*pi*0,05 |  | 1.4137 | [22 empty] | VV | 0
54 | 28611223.AR | trubka plastová drenážní PVC; ohebná; perforovaná po celém obvodu; DN 100,0 mm | m | 4.9185 |  | 0 |  | 0 |  | 0 | 21 | 0 | 0.00048 | 0 | 0 | 0 | SPCM | RTS 22/ I | RTS 22/ I | 0 | 0 |  | Specifikace |  |  |  | POL3_1
|  | viz vzorové příčné řezy : (6,00000-0,00000-0,00000)*0,75*1,093 |  | 4.9185 | [22 empty] | VV | 0
55 | 69366016R | geotextilie směs přírodních a syntetických vláken; funkce separační, ochranná; plošná hmotnost 250 g/m2 | m | 1.6258 |  | 0 |  | 0 |  | 0 | 21 | 0 | 0.00038 | 0 | 0 | 0 | SPCM | RTS 22/ I | RTS 22/ I | 0 | 0 |  | Specifikace |  |  |  | POL3_
|  | viz vzorové příčné řezy : (6,00000-0,00000-0,00000)*0,75*2*pi*0,05*1,15 |  | 1.6258 | [22 empty] | VV | 0
Díl: | 3 | Svislé a kompletní konstrukce |  |  |  | 0 |  | 0 |  | 0 |  | 0 |  | 0 |  | 0 |  |  |  |  | 1.76 | [5 empty] | DIL
56 | 359901111R00 | Vyčištění stok jakékoliv výšky | m | 6 |  | 0 |  | 0 |  | 0 | 21 | 0 | 0 | 0 | 0 | 0 | 827-1 | RTS 22/ I | RTS 22/ I | 0.293 | 1.76 |  | Práce |  |  |  | POL1_1
|  | Konečné vyčištění stok před předáním a převzetím. | [24 empty] | POP
|  | viz. situace stavby - výpis délek potrubí : 6,00000 |  | 6 | [22 empty] | VV | 0
Díl: | 4 | Vodorovné konstrukce |  |  |  | 0 |  | 0 |  | 0 |  | 0 |  | 6.23 |  | 0 |  |  |  |  | 3.82 | [5 empty] | DIL
57 | 451573111R00 | Lože pod potrubí, stoky a drobné objekty z písku a štěrkopísku do 65 mm | m3 | 0.93198 |  | 0 |  | 0 |  | 0 | 21 | 0 | 1.8908 | 1.76 | 0 | 0 | 827-1 | RTS 22/ I | RTS 22/ I | 1.317 | 1.23 |  | Práce |  |  |  | POL1_1
|  | v otevřeném výkopu, | [24 empty] | SPI
|  | viz vzorové příčné řezy : 6,00000*0,15533 |  | 0.93198 | [22 empty] | VV | 0
|  | viz vzorové příčné řezy : 0,00000*0,12549 | [24 empty] | VV | 0
58 | 464451112R00 | Prolití vrstvy z lom.kamene cementovou maltou malta MC 10 | m3 | 1.8 |  | 0 |  | 0 |  | 0 | 21 | 0 | 2.4816 | 4.47 | 0 | 0 | 832-1 | RTS 22/ I | RTS 22/ I | 1.438 | 2.59 |  | Práce |  |  |  | POL1_1
|  | viz vzorové příčné řezy : (6,00000-0,00000)*1,20000*0,25*1,00000 |  | 1.8 | [22 empty] | VV | 0
Díl: | 5 | Komunikace |  |  |  | 0 |  | 0 |  | 0 |  | 0 |  | 11.04 |  | 0 |  |  |  |  | 5.46 | [5 empty] | DIL
59 | 564251111R00 | Podklad nebo podsyp ze štěrkopísku tloušťka po zhutnění 150 mm | m2 | 7.2 |  | 0 |  | 0 |  | 0 | 21 | 0 | 0.30361 | 2.19 | 0 | 0 | 822-1 | RTS 22/ I | RTS 22/ I | 0.016 | 0.12 |  | Práce |  |  |  | POL1_1
|  | s rozprostřením, vlhčením a zhutněním | [24 empty] | SPI
|  | viz vzorové příčné řezy : 6,00000*1,20000 |  | 7.2 | [22 empty] | VV | 0
|  | pro komunikace : | [24 empty] | VV | 0
60 | 564871111R00 | Podklad ze štěrkodrti s rozprostřením a zhutněním frakce 0-63 mm, tloušťka po zhutnění 250 mm | m2 | 7.2 |  | 0 |  | 0 |  | 0 | 21 | 0 | 0.55125 | 3.97 | 0 | 0 | 822-1 | RTS 22/ I | RTS 22/ I | 0.027 | 0.19 |  | Práce |  |  |  | POL1_1
|  | viz vzorové příčné řezy : 6,00000*1,20000 |  | 7.2 | [22 empty] | VV | 0
61 | 566901111R00 | Vyspravení podkladu po překopech kamenivem těženým nebo štěrkopískem | m3 | 0.468 |  | 0 |  | 0 |  | 0 | 21 | 0 | 1.6867 | 0.79 | 0 | 0 | 822-1 | RTS 22/ I | RTS 22/ I | 0.162 | 0.08 |  | Práce |  |  |  | POL1_1
|  | pro inženýrské sítě, se zhutněním | [24 empty] | SPI
|  | viz vzorové příčné řezy - provizorní úprava : 6,00000*1,20000*0,05 |  | 0.36 | [22 empty] | VV | 0
|  | viz vzorové příčné řezy - provizorní úprava : 0,00000*1,20000*0,05 | [24 empty] | VV | 0
|  | viz vzorové příčné řezy - provizorní úprava - 1. dorovnávání do nivelety : 6,00000*1,20000*0,01 |  | 0.072 | [22 empty] | VV | 0
|  | viz vzorové příčné řezy - provizorní úprava - 1. dorovnávání do nivelety : 0,00000*1,20000*0,01 | [24 empty] | VV | 0
|  | viz vzorové příčné řezy - provizorní úprava - 2. dorovnávání do nivelety : 6,00000*1,20000*0,005 |  | 0.036 | [22 empty] | VV | 0
|  | viz vzorové příčné řezy - provizorní úprava - 2. dorovnávání do nivelety : 0,00000*1,20000*0,005 | [24 empty] | VV | 0
|  | viz vzorové příčné řezy - provizorní úprava : 0,00000*6,00000/(6,00000+0,000000001)*0,30*1,50*2*0,05 | [24 empty] | VV | 0
|  | viz vzorové příčné řezy - provizorní úprava - 1. dorovnávání do nivelety : 0,00000*6,00000/(6,00000+0,000000001)*0,30*1,50*2*0,01 | [24 empty] | VV | 0
|  | viz vzorové příčné řezy - provizorní úprava - 2. dorovnávání do nivelety : 0,00000*6,00000/(6,00000+0,000000001)*0,30*1,50*2*0,005 | [24 empty] | VV | 0
62 | 566903111R00 | Vyspravení podkladu po překopech kamenivem hrubým drceným | t | 1.0656 |  | 0 |  | 0 |  | 0 | 21 | 0 | 1.1 | 1.17 | 0 | 0 | 822-1 | RTS 22/ I | RTS 22/ I | 0.163 | 0.17 |  | Práce |  |  |  | POL1_1
|  | pro inženýrské sítě, se zhutněním | [24 empty] | SPI
|  | viz vzorové příčné řezy - provizorní úprava : 6,00000*1,20000*0,08*1,85 |  | 1.0656 | [22 empty] | VV | 0
|  | viz vzorové příčné řezy - provizorní úprava : 0,00000*1,20000*0,08*1,85 | [24 empty] | VV | 0
|  | viz vzorové příčné řezy - provizorní úprava : 0,00000*6,00000/(6,00000+0,000000001)*0,30*1,50*2*0,08*1,85 | [24 empty] | VV | 0
63 | 566904111R00 | Vyspravení podkladu po překopech kamenivem obalovaným asfaltem | t | 1.3703 |  | 0 |  | 0 |  | 0 | 21 | 0 | 1 | 1.37 | 0 | 0 | 822-1 | RTS 22/ I | RTS 22/ I | 0.406 | 0.56 |  | Práce |  |  |  | POL1_1
|  | pro inženýrské sítě, se zhutněním | [24 empty] | SPI
|  | viz vzorové příčné řezy : 6,00000*(1,20000+0*0,50)*2,3790*0,080 |  | 1.3703 | [22 empty] | VV | 0
|  | viz vzorové příčné řezy : 0,00000*6,00000/(6,00000+0,000000001)*0,30*1,50*2*2,3790*0,080 | [24 empty] | VV | 0
64 | 569811112R00 | Zpevnění krajnic nebo komun. pro pěší štěrkodrtí tloušťka po zhutnění 60 mm | m2 | 1.5 |  | 0 |  | 0 |  | 0 | 21 | 0 | 0.11545 | 0.17 | 0 | 0 | 822-1 | RTS 22/ I | RTS 22/ I | 0.046 | 0.07 |  | Práce |  |  |  | POL1_1
|  | s rozprostřením a zhutněním | [24 empty] | SPI
|  | viz situace stavby : 6,00000*0,25 |  | 1.5 | [22 empty] | VV | 0
65 | 572404112R00 | Posyp živičného podkladu nebo krytu v množství přes 5 do 10 kg/m2 | m2 | 2.16 |  | 0 |  | 0 |  | 0 | 21 | 0 | 0.00999 | 0.02 | 0 | 0 | 822-1 | RTS 22/ I | RTS 22/ I | 0.01 | 0.02 |  | Práce |  |  |  | POL1_1
|  | kamenivem drobným těženým nebo drceným bez zhutnění | [24 empty] | SPI
|  | viz situace stavby a podélné profily - stávající povrchy : 6,00000*2*0,15 |  | 1.8 | [22 empty] | VV | 0
|  | 6,00000/(6,00000+0,0000000000000000000001)*2*1,20000*0,15 |  | 0.36 | [22 empty] | VV | 0
|  | 6,00000/(6,00000+0,0000000000000000000001)*0,00000*4*0,25*0,15 | [24 empty] | VV | 0
66 | 572952111R00 | Vyspravení krytu po překopech pro inženýrské sítě asfaltovým betonem, po zhutnění tloušťky 30 až 50 mm | m2 | 13.2 |  | 0 |  | 0 |  | 0 | 21 | 0 | 0.10255 | 1.35 | 0 | 0 | 822-1 | RTS 22/ I | RTS 22/ I | 0.111 | 1.47 |  | Práce |  |  |  | POL1_1
|  | viz vzorové příčné řezy : 6,00000*(1,20000+2*1*0,50) |  | 13.2 | [22 empty] | VV | 0
|  | hmotnost ve specifikaci stanovena dle cenové soustavy RTS a.s. www.cenovasoustava.cz : 0,00000*6,00000/(6,00000+0,000000001)*0,30*1,50*2 | [24 empty] | VV | 0
67 | 573211111R00 | Postřik živičný spojovací bez posypu kamenivem z asfaltu silničního, v množství od 0,5 do 0,7 kg/m2 | m2 | 20.4 |  | 0 |  | 0 |  | 0 | 21 | 0 | 0.00061 | 0.01 | 0 | 0 | 822-1 | RTS 22/ I | RTS 22/ I | 0.002 | 0.04 |  | Práce |  |  |  | POL1_1
|  | viz vzorové příčné řezy : 6,00000*(1,20000+2*1*0,50)*1 |  | 13.2 | [22 empty] | VV | 0
|  | 6,00000*(1,20000+0*0,50)*1 |  | 7.2 | [22 empty] | VV | 0
|  | 0,00000*6,00000/(6,00000+0,000000001)*0,30*1,50*1 | [24 empty] | VV | 0
|  | 0,00000*6,00000/(6,00000+0,000000001)*0,30*1,50*1 | [24 empty] | VV | 0
68 | 905 R00 | Hzs-revize provoz.souboru a st.obj. | h | 2.5 |  | 0 |  | 0 |  | 0 | 21 | 0 | 0 | 0 | 0 | 0 | Prav.M | RTS 22/ I | RTS 22/ I | 1 | 2.5 |  | HZS |  |  |  | POL10_
|  | kontrola a přebírka obnažených podzemních inženýrských sítí : | [24 empty] | VV | 0
|  | jejich provozovatelem/správcem (0,5 hod./ks) : (4,00000+0,00000+1,00000)*0,5 |  | 2.5 | [22 empty] | VV | 0
|  | viz. E.x Dokladová část : | [24 empty] | VV | 0
69 | 909 R00 | Hzs-nezmeritelne stavebni prace | h | 0.24 |  | 0 |  | 0 |  | 0 | 21 | 0 | 0 | 0 | 0 | 0 | Prav.M | RTS 22/ I | RTS 22/ I | 1 | 0.24 |  | HZS |  |  |  | POL10_0
|  | viz situace stavby - objekty v manipulačním pruhu : 6,00000/25 |  | 0.24 | [22 empty] | VV | 0
70 | 010130100100R | Rypadlo lopatové kolové CAT M 313 C | Sh | 0.24 |  | 0 |  | 0 |  | 0 | 21 | 0 | 0 | 0 | 0 | 0 | STROJ | RTS 22/ I | RTS 22/ I | 0 | 0 |  | Stroj |  |  |  | POL6_1
|  | Velikost lžíce 0,28-0,72 m3 | [24 empty] | POP
|  | Výkon motoru 86 kW | [24 empty] | POP
|  | viz situace stavby - objekty v manipulačním pruhu : 6,00000/25 |  | 0.24 | [22 empty] | VV | 0
Díl: | 8 | Trubní vedení |  |  |  | 0 |  | 0 |  | 0 |  | 0 |  | 0.05 |  | 0 |  |  |  |  | 1.84 | [5 empty] | DIL
71 | 871353121R00 | Montáž potrubí z trub z plastů těsněných gumovým kroužkem DN 200 mm | m | 6 |  | 0 |  | 0 |  | 0 | 21 | 0 | 1e-05 | 0 | 0 | 0 | 827-1 | RTS 22/ I | RTS 22/ I | 0.08 | 0.48 |  | Práce |  |  |  | POL1_1
|  | v otevřeném výkopu ve sklonu do 20 %, | [24 empty] | SPI
|  | viz. situace stavby - výpis délek potrubí : 6,00000 |  | 6 | [22 empty] | VV | 0
|  | UPOZORNĚNÍ : | [24 empty] | VV | 0
|  | 6 m / kus - této základní stavební délce odpovídá určení položky pro montáž : | [24 empty] | VV | 0
|  | a výpočet množství spojů a těsnění spojů, alternativně lze použít roury : | [24 empty] | VV | 0
|  | se stavební délkou min. 5 m / kus nepřípustné je používání kratších : | [24 empty] | VV | 0
|  | stavebních délek, které by zapříčinilo zvýšení počtu spojů : | [24 empty] | VV | 0
|  | (tj. potencionálních míst netěsností), vyjma dopojování "seků" trub : | [24 empty] | VV | 0
|  | k šachtám a tvarovkám !!! : | [24 empty] | VV | 0
72 | 892581111R00 | Zkoušky těsnosti kanalizačního potrubí zkouška těsnosti kanalizačního potrubí vodou do DN 300 mm | m | 6 |  | 0 |  | 0 |  | 0 | 21 | 0 | 0 | 0 | 0 | 0 | 827-1 | RTS 22/ I | RTS 22/ I | 0.079 | 0.47 |  | Práce |  |  |  | POL1_1
|  | vodou nebo vzduchem, | [24 empty] | SPI
|  | viz. situace stavby - výpis délek potrubí : 6,00000 |  | 6 | [22 empty] | VV | 0
73 | 892601152R00 | Čištění kanalizace do DN 500, do 50 m | m | 6 |  | 0 |  | 0 |  | 0 | 21 | 0 | 0 | 0 | 0 | 0 | 827-1 | RTS 22/ I | RTS 22/ I | 0.089 | 0.53 |  | Práce |  |  |  | POL1_
|  | viz. situace stavby - výpis délek potrubí : 6,00000 |  | 6 | [22 empty] | VV | 0
74 | 892855112R00 | Kamerové prohlídky potrubí do 50 m | m | 6 |  | 0 |  | 0 |  | 0 | 21 | 0 | 0 | 0 | 0 | 0 | 827-1 | RTS 22/ I | RTS 22/ I | 0.06 | 0.36 |  | Práce |  |  |  | POL1_1
|  | včetně DVD záznamu a protokolu : | [24 empty] | VV | 0
|  | viz. situace stavby - výpis délek potrubí : 6,00000 |  | 6 | [22 empty] | VV | 0
75 | 27311353R | kroužek těsnicí pryž; KG-náhradní; DN = 200,0 mm | kus | 2.186 |  | 0 |  | 0 |  | 0 | 21 | 0 | 0.00064 | 0 | 0 | 0 | SPCM | RTS 22/ I | RTS 22/ I | 0 | 0 |  | Specifikace |  |  |  | POL3_1
|  | viz. situace stavby - výpis délek potrubí : 6,00000/6,000*1,093*2 |  | 2.186 | [22 empty] | VV | 0
|  | s dvojitým masivním profilovaným těsněním : | [24 empty] | VV | 0
|  | PARAMETRY VÝROBKU VIZ. B. SOUHRNNÁ TECHNICKÁ ZPRÁVA, : | [24 empty] | VV | 0
|  | KAP. KONSTRUKČNÍ A MATERIÁLOVÉ ŘEŠENÍ : | [24 empty] | VV | 0
|  | A STATICKÝ VÝPOČET POVOLENÝCH DEFORMACÍ POTRUBÍ : | [24 empty] | VV | 0
|  | viz situace stavby : 0,00000*2*2 | [24 empty] | VV | 0
|  | 0,00000*2 | [24 empty] | VV | 0
76 | 286111913R | trubka plastová kanalizační PVC; hladká, s hrdlem; Sn 12 kN/m2; D = 200,0 mm; s = 6,60 mm; l = 6 000,0 mm | kus | 1.093 |  | 0 |  | 0 |  | 0 | 21 | 0 | 0.0426 | 0.05 | 0 | 0 | SPCM | RTS 22/ I | RTS 22/ I | 0 | 0 |  | Specifikace |  |  |  | POL3_9
|  | viz. situace stavby - výpis délek potrubí : 6,00000/6,000*1,093 |  | 1.093 | [22 empty] | VV | 0
|  | s masivním profilovaným těsněním : | [24 empty] | VV | 0
|  | PARAMETRY VÝROBKU VIZ. B. SOUHRNNÁ TECHNICKÁ ZPRÁVA, : | [24 empty] | VV | 0
|  | KAP. KONSTRUKČNÍ A MATERIÁLOVÉ ŘEŠENÍ : | [24 empty] | VV | 0
|  | A STATICKÝ VÝPOČET POVOLENÝCH DEFORMACÍ POTRUBÍ : | [24 empty] | VV | 0
|  | UPOZORNĚNÍ : | [24 empty] | VV | 0
|  | 6 m / kus - této základní stavební délce odpovídá určení položky pro montáž : | [24 empty] | VV | 0
|  | a výpočet množství spojů a těsnění spojů, alternativně lze použít roury : | [24 empty] | VV | 0
|  | se stavební délkou min. 5 m / kus nepřípustné je používání kratších : | [24 empty] | VV | 0
|  | stavebních délek, které by zapříčinilo zvýšení počtu spojů : | [24 empty] | VV | 0
|  | (tj. potencionálních míst netěsností), vyjma dopojování "seků" trub : | [24 empty] | VV | 0
|  | k šachtám a tvarovkám !!! : | [24 empty] | VV | 0
Díl: | 91 | Doplňující práce na komunikaci |  |  |  | 0 |  | 0 |  | 0 |  | 0 |  | 1.57 |  | 0.46 |  |  |  |  | 6.42 | [5 empty] | DIL
77 | 914991001R00 | Dočasné dopravní značení montáž , dopravní značky včetně stojanu | kus | 3 |  | 0 |  | 0 |  | 0 | 21 | 0 | 0.066 | 0.2 | 0 | 0 | 822-1 | RTS 22/ I | RTS 22/ I | 0.17 | 0.51 |  | Práce |  |  |  | POL1_1
|  | SITUACE STAVBY NAD KATASTRÁLNÍ MAPOU - ZÁSADY ORGANIZACE VÝSTAVBY : 2*6,00000/(6,00000+0,0000000000000000000001) |  | 2 | [22 empty] | VV | 0
|  | a ZÁSADY ORGANIZACE VÝSTAVBY - TECHNICKÁ ZPRÁVA : 1*6,00000/(6,00000+0,0000000000000000000001) |  | 1 | [22 empty] | VV | 0
78 | 914991002R00 | Dočasné dopravní značení montáž , dopravní značky velkoplošné včetně stojanu | kus | 1 |  | 0 |  | 0 |  | 0 | 21 | 0 | 0.127 | 0.13 | 0 | 0 | 822-1 | RTS 22/ I | RTS 22/ I | 0.19 | 0.19 |  | Práce |  |  |  | POL1_1
|  | SITUACE STAVBY NAD KATASTRÁLNÍ MAPOU - ZÁSADY ORGANIZACE VÝSTAVBY : 1*6,00000/(6,00000+0,0000000000000000000001) |  | 1 | [22 empty] | VV | 0
|  | a ZÁSADY ORGANIZACE VÝSTAVBY - TECHNICKÁ ZPRÁVA : | [24 empty] | VV | 0
79 | 914991005R00 | Dočasné dopravní značení montáž , dočasné světelné signalizace (semafor) včetně baterie a seřízení | sada | 1 |  | 0 |  | 0 |  | 0 | 21 | 0 | 0.13 | 0.13 | 0 | 0 | 822-1 | RTS 22/ I | RTS 22/ I | 1.3 | 1.3 |  | Práce |  |  |  | POL1_1
|  | SITUACE STAVBY NAD KATASTRÁLNÍ MAPOU - ZÁSADY ORGANIZACE VÝSTAVBY : 6,00000/(6,00000+0,0000000000000000000001)*1 |  | 1 | [22 empty] | VV | 0
|  | a ZÁSADY ORGANIZACE VÝSTAVBY - TECHNICKÁ ZPRÁVA : | [24 empty] | VV | 0
80 | 914992001R00 | Dočasné dopravní značení vlastní nájem, dopravní značky včetně stojanu | kus | 2.25 |  | 0 |  | 0 |  | 0 | 21 | 0 | 0 | 0 | 0 | 0 | 822-1 | RTS 22/ I | RTS 22/ I | 0 | 0 |  | Práce |  |  |  | POL1_1
|  | SITUACE STAVBY NAD KATASTRÁLNÍ MAPOU - ZÁSADY ORGANIZACE VÝSTAVBY : 2*6,00000/8,00000*6,00000/(6,00000+0,0000000000000000000001) |  | 1.5 | [22 empty] | VV | 0
|  | a ZÁSADY ORGANIZACE VÝSTAVBY - TECHNICKÁ ZPRÁVA : 1*6,00000/8,00000*6,00000/(6,00000+0,0000000000000000000001) |  | 0.75 | [22 empty] | VV | 0
81 | 914992002R00 | Dočasné dopravní značení vlastní nájem, dopravní značky velkoplošné včetně stojanu | kus | 0.75 |  | 0 |  | 0 |  | 0 | 21 | 0 | 0 | 0 | 0 | 0 | 822-1 | RTS 22/ I | RTS 22/ I | 0 | 0 |  | Práce |  |  |  | POL1_1
|  | SITUACE STAVBY NAD KATASTRÁLNÍ MAPOU - ZÁSADY ORGANIZACE VÝSTAVBY : 1*6,00000/8,00000*6,00000/(6,00000+0,0000000000000000000001) |  | 0.75 | [22 empty] | VV | 0
|  | a ZÁSADY ORGANIZACE VÝSTAVBY - TECHNICKÁ ZPRÁVA : | [24 empty] | VV | 0
82 | 914992005R00 | Dočasné dopravní značení vlastní nájem, dočasné světelné signalizace (semafor) včetně baterie a seřízení | sada | 0.75 |  | 0 |  | 0 |  | 0 | 21 | 0 | 0 | 0 | 0 | 0 | 822-1 | RTS 22/ I | RTS 22/ I | 0 | 0 |  | Práce |  |  |  | POL1_1
|  | SITUACE STAVBY NAD KATASTRÁLNÍ MAPOU - ZÁSADY ORGANIZACE VÝSTAVBY : (6,00000/(6,00000+0,0000000000000000000001))*6,00000/8,00000 |  | 0.75 | [22 empty] | VV | 0
|  | a ZÁSADY ORGANIZACE VÝSTAVBY - TECHNICKÁ ZPRÁVA : | [24 empty] | VV | 0
83 | 914993001R00 | Demontáž dočasného dopravního značení značky včetně stojanu | kus | 3 |  | 0 |  | 0 |  | 0 | 21 | 0 | 0.067 | 0.2 | 0.066 | 0.2 | 822-1 | RTS 22/ I | RTS 22/ I | 0.1105 | 0.33 |  | Práce |  |  |  | POL1_1
|  | SITUACE STAVBY NAD KATASTRÁLNÍ MAPOU - ZÁSADY ORGANIZACE VÝSTAVBY : 2*6,00000/(6,00000+0,0000000000000000000001) |  | 2 | [22 empty] | VV | 0
|  | a ZÁSADY ORGANIZACE VÝSTAVBY - TECHNICKÁ ZPRÁVA : 1*6,00000/(6,00000+0,0000000000000000000001) |  | 1 | [22 empty] | VV | 0
84 | 914993002R00 | Demontáž dočasného dopravního značení velkoplošné značky včetně stojanu | kus | 1 |  | 0 |  | 0 |  | 0 | 21 | 0 | 0.127 | 0.13 | 0.127 | 0.13 | 822-1 | RTS 22/ I | RTS 22/ I | 0.11 | 0.11 |  | Práce |  |  |  | POL1_1
|  | SITUACE STAVBY NAD KATASTRÁLNÍ MAPOU - ZÁSADY ORGANIZACE VÝSTAVBY : 1*6,00000/(6,00000+0,0000000000000000000001) |  | 1 | [22 empty] | VV | 0
|  | a ZÁSADY ORGANIZACE VÝSTAVBY - TECHNICKÁ ZPRÁVA : | [24 empty] | VV | 0
85 | 914993005R00 | Demontáž dočasného dopravního značení dočasné světelné signalizace (semaforu) vč. baterie | sada | 1 |  | 0 |  | 0 |  | 0 | 21 | 0 | 0.13 | 0.13 | 0.13 | 0.13 | 822-1 | RTS 22/ I | RTS 22/ I | 0.2 | 0.2 |  | Práce |  |  |  | POL1_1
|  | SITUACE STAVBY NAD KATASTRÁLNÍ MAPOU - ZÁSADY ORGANIZACE VÝSTAVBY : 6,00000/(6,00000+0,0000000000000000000001)*1 |  | 1 | [22 empty] | VV | 0
|  | a ZÁSADY ORGANIZACE VÝSTAVBY - TECHNICKÁ ZPRÁVA : | [24 empty] | VV | 0
86 | 915491211R00 | Osazení vodicího proužku z betonových prefa desek šířky proužku 250 mm | m | 6 |  | 0 |  | 0 |  | 0 | 21 | 0 | 0.08232 | 0.49 | 0 | 0 | 822-1 | RTS 22/ I | RTS 22/ I | 0.136 | 0.82 |  | Práce |  |  |  | POL1_1
|  | tl. do 12 cm, do lože z cementové malty tl. do 2 cm, s vyplněním a zatřením spár cementovou maltou s podkladní vrstvou z betonu prostého C 12/15 tl. 5 až 10 cm | [24 empty] | SPI |  | tl. do 12 cm, do lože z cementové malty tl. do 2 cm, s vyplněním a zatřením spár cementovou maltou s podkladní vrstvou z betonu prostého C 12/15 tl. 5 až 10 cm
|  | viz situace stavby a podélné profily - stávající povrchy : 6,00000 |  | 6 | [22 empty] | VV | 0
87 | 919722212R00 | Dilatační spáry řezané v cementobetonovém krytu příčné, zalití spár za tepla s těsněním, šířka přes 3 do 9 mm | m | 2.4 |  | 0 |  | 0 |  | 0 | 21 | 0 | 2e-05 | 0 | 0 | 0 | 822-1 | RTS 22/ I | RTS 22/ I | 0.031 | 0.07 |  | Práce |  |  |  | POL1_
|  | vyčištění spár po řezání, vyčištění spár před zálivkou a impregnace spár před zálivkou, | [24 empty] | SPI
|  | viz situace stavby a podélné profily - stávající povrchy : 6,00000/(6,00000+0,0000000000000000000001)*2*1,20000 |  | 2.4 | [22 empty] | VV | 0
|  | 6,00000/(6,00000+0,0000000000000000000001)*0,00000*4*0,25 | [24 empty] | VV | 0
88 | 919723212R00 | Dilatační spáry řezané v cementobetonovém krytu podélné, zalití spár za tepla s těsněním, šířka přes 3 do 9 mm | m | 12 |  | 0 |  | 0 |  | 0 | 21 | 0 | 2e-05 | 0 | 0 | 0 | 822-1 | RTS 22/ I | RTS 22/ I | 0.031 | 0.37 |  | Práce |  |  |  | POL1_
|  | vyčištění spár po řezání, vyčištění spár před zálivkou a impregnace spár před zálivkou, | [24 empty] | SPI
|  | viz situace stavby a podélné profily - stávající povrchy : 6,00000*2 |  | 12 | [22 empty] | VV | 0
89 | 919731123R00 | Zarovnání styčné plochy podkladu nebo krytu živičné, tloušťky přes 100 do 200 mm | m | 14.4 |  | 0 |  | 0 |  | 0 | 21 | 0 | 0 | 0 | 0 | 0 | 822-1 | RTS 22/ I | RTS 22/ I | 0.12 | 1.73 |  | Práce |  |  |  | POL1_1
|  | podél vybourané části komunikace nebo zpevněné plochy | [24 empty] | SPI
|  | viz situace stavby a podélné profily - stávající povrchy : 6,00000*2 |  | 12 | [22 empty] | VV | 0
|  | 6,00000/(6,00000+0,0000000000000000000001)*2*1,20000 |  | 2.4 | [22 empty] | VV | 0
|  | 6,00000/(6,00000+0,0000000000000000000001)*0,00000*4*0,25 | [24 empty] | VV | 0
90 | 919735113R00 | Řezání stávajících krytů nebo podkladů živičných, hloubky přes 100 do 150 mm | m | 14.4 |  | 0 |  | 0 |  | 0 | 21 | 0 | 0 | 0 | 0 | 0 | 822-1 | RTS 22/ I | RTS 22/ I | 0.055 | 0.79 |  | Práce |  |  |  | POL1_1
|  | včetně spotřeby vody | [24 empty] | SPI
|  | viz situace stavby a podélné profily - stávající povrchy : 6,00000*2 |  | 12 | [22 empty] | VV | 0
|  | 6,00000/(6,00000+0,0000000000000000000001)*2*1,20000 |  | 2.4 | [22 empty] | VV | 0
|  | 6,00000/(6,00000+0,0000000000000000000001)*0,00000*4*0,25 | [24 empty] | VV | 0
91 | 592162117R | přídlažba silniční; beton; l = 500 mm; š = 250 mm; h = 100 mm; přírodní | kus | 6 |  | 0 |  | 0 |  | 0 | 21 | 0 | 0.027 | 0.16 | 0 | 0 | SPCM | RTS 22/ I | RTS 22/ I | 0 | 0 |  | Specifikace |  |  |  | POL3_1
|  | viz situace stavby a podélné profily - stávající povrchy : 6,00000 |  | 6 | [22 empty] | VV | 0
Díl: | 93 | Dokončovací práce inženýrských staveb |  |  |  | 0 |  | 0 |  | 0 |  | 0 |  | 0 |  | 0 |  |  |  |  | 0.23 | [5 empty] | DIL
92 | 931627111R00 | Úprava dilatační spáry úprava asfaltovou zálivkou za horka nebo za studena včetně tvarování, osazení a svařování plechu, , | kg | 2.88 |  | 0 |  | 0 |  | 0 | 21 | 0 | 0.001 | 0 | 0 | 0 | 832-1 | RTS 22/ I | RTS 22/ I | 0.044 | 0.13 |  | Práce |  |  |  | POL1_1
|  | konstrukcí z prostého nebo železového betonu | [24 empty] | SPI
|  | Včetně očistění ploch spár před úpravou a očistění okolí spáry po úpravě. | [24 empty] | POP
|  | viz situace stavby a podélné profily - stávající povrchy : 6,00000*2/5 |  | 2.4 | [22 empty] | VV | 0
|  | 6,00000/(6,00000+0,0000000000000000000001)*2*1,20000/5 |  | 0.48 | [22 empty] | VV | 0
|  | 6,00000/(6,00000+0,0000000000000000000001)*0,00000*4*0,25/5 | [24 empty] | VV | 0
93 | 938909311R00 | Odstranění bláta a nánosu z povrchu podkladu nebo krytu živičného nebo betonováho | m2 | 50.4 |  | 0 |  | 0 |  | 0 | 21 | 0 | 0 | 0 | 0 | 0 | 822-1 | RTS 22/ I | RTS 22/ I | 0.002 | 0.1 |  | Práce |  |  |  | POL1_1
|  | viz situace stavby a podélné profily - stávající povrchy : 6,00000*(1,20000+3,00)*2 |  | 50.4 | [22 empty] | VV | 0
Díl: | 96 | Bourání konstrukcí |  |  |  | 0 |  | 0 |  | 0 |  | 0 |  | 0 |  | 0.37 |  |  |  |  | 1.18 | [5 empty] | DIL
94 | 960111221R00 | Bourání konstrukcí vodních staveb dílce prefabrikované betonové a železobetonové | m3 | 0.15 |  | 0 |  | 0 |  | 0 | 21 | 0 | 0.00233 | 0 | 2.447 | 0.37 | 832-1 | RTS 22/ I | RTS 22/ I | 7.856 | 1.18 |  | Práce |  |  |  | POL1_1
|  | s naložením vybouraných hmot a suti na dopravní prostředek nebo s odklizením na hromady do vzdálenosti 20 m | [24 empty] | SPI |  | s naložením vybouraných hmot a suti na dopravní prostředek nebo s odklizením na hromady do vzdálenosti 20 m
|  | Včetně bourání geotextilií, výplně otvorů tvárnic, drenáží, trubek a dilatačních prvků apod. zabudovaných v bouraných konstrukcích. | [24 empty] | POP |  | Včetně bourání geotextilií, výplně otvorů tvárnic, drenáží, trubek a dilatačních prvků apod. zabudovaných v bouraných konstrukcích.
|  | viz situace stavby a podélné profily - křížení a souběhy s podzemními inž. sítěmi : 0,00000*0,4*0,1*1,0 | [24 empty] | VV | 0
|  | viz situace stavby a podélné profily - stávající povrchy : 6,00000*(0,15*0,10+0,10*0,10) |  | 0.15 | [22 empty] | VV | 0
Díl: | 97 | Přesuny suti a vybouraných hmot |  |  |  | 0 |  | 0 |  | 0 |  | 0 |  | 0 |  | 0 |  |  |  |  | 1.09 | [5 empty] | DIL
95 | 199000005R00 | Poplatky za skládku zeminy 1- 4, skupina 17 05 04 z Katalogu odpadů | t | 7.317 |  | 0 |  | 0 |  | 0 | 21 | 0 | 0 | 0 | 0 | 0 | 800-1 | RTS 22/ I | RTS 22/ I | 0 | 0 |  | Práce |  |  |  | POL1_
|  | VYTLAČENÁ ZEMINA PODKLAD DLAŽBY : 0,00000*1,20000*1,00000*0,220 | [24 empty] | VV | 0
|  | VYTLAČENÁ ZEMINA PODKLD ŠTĚRKY : 0,00000*1,20000*1,00000*0,440 | [24 empty] | VV | 0
|  | VYTLAČENÁ ZEMINA PODKLAD ASFALTY : 6,00000*1,20000*1,00000*0,990*0,34000/0,450 |  | 5.3856 | [22 empty] | VV | 0
|  | VYTLAČENÁ ZEMINA PODKLAD DLAŽBY : 0,00000*1,20000*0,00000*0,220 | [24 empty] | VV | 0
|  | VYTLAČENÁ ZEMINA PODKLAD ŠTĚRKY : 0,00000*1,20000*0,00000*0,440 | [24 empty] | VV | 0
|  | VYTLAČENÁ ZEMINA PODKLAD ASFALTY : 6,00000*1,20000*0,00000*0,990*0,34000/0,450 | [24 empty] | VV | 0
|  | viz vzorové příčné řezy - provizorní úprava : 6,00000*1,20000*0,05*1,85 |  | 0.666 | [22 empty] | VV | 0
|  | viz vzorové příčné řezy - provizorní úprava : 0,00000*1,20000*0,05*1,85 | [24 empty] | VV | 0
|  | viz vzorové příčné řezy - provizorní úprava - 1. dorovnávání do nivelety : 6,00000*1,20000*0,01*1,85 |  | 0.1332 | [22 empty] | VV | 0
|  | viz vzorové příčné řezy - provizorní úprava - 1. dorovnávání do nivelety : 0,00000*1,20000*0,01*1,85 | [24 empty] | VV | 0
|  | viz vzorové příčné řezy - provizorní úprava - 2. dorovnávání do nivelety : 6,00000*1,20000*0,005*1,85 |  | 0.0666 | [22 empty] | VV | 0
|  | viz vzorové příčné řezy - provizorní úprava - 2. dorovnávání do nivelety : 0,00000*1,20000*0,005*1,85 | [24 empty] | VV | 0
|  | viz vzorové příčné řezy - provizorní úprava : 6,00000*1,20000*0,08*1,85 |  | 1.0656 | [22 empty] | VV | 0
|  | viz vzorové příčné řezy - provizorní úprava : 0,00000*1,20000*0,08*1,85 | [24 empty] | VV | 0
|  | VYTLAČENÁ ZEMINA PODKLAD ASFALTY : 0,00000*6,00000/(6,00000+0,00001)*0,30*1,50*2*1,00000*0,990*0,34000/0,450 | [24 empty] | VV | 0
|  | VYTLAČENÁ ZEMINA PODKLAD ASFALTY : 0,00000*6,00000/(6,00000+0,00001)*0,30*1,50*2*0,00000*0,990*0,34000/0,450 | [24 empty] | VV | 0
96 | 979087212R00 | Nakládání na dopravní prostředky suti | t | 10.3831 |  | 0 |  | 0 |  | 0 | 21 | 0 | 0 | 0 | 0 | 0 | 822-1 | RTS 22/ I | RTS 22/ I | 0.099 | 1.03 |  | Práce |  |  |  | POL1_
|  | pro vodorovnou dopravu | [24 empty] | SPI
|  | viz situace stavby a podélné profily - stávající povrchy : 0,00000*1,20000*0,11800 | [24 empty] | VV | 0
|  | viz situace stavby a podélné profily - stávající povrchy : 0,00000*1,20000*1,00000*0,220 | [24 empty] | VV | 0
|  | viz situace stavby a podélné profily - stávající povrchy : 0,00000*1,20000*1,00000*0,440 | [24 empty] | VV | 0
|  | viz situace stavby a podélné profily - stávající povrchy : 6,00000*1,20000*1,00000*0,880*0,34000/0,400 |  | 5.3856 | [22 empty] | VV | 0
|  | viz situace stavby a podélné profily - stávající povrchy : 6,00000*(1,20000)*1,00000*0,220 |  | 1.584 | [22 empty] | VV | 0
|  | viz situace stavby a podélné profily - stávající povrchy : 0,00000*1,20000*0,00000*0,220 | [24 empty] | VV | 0
|  | viz situace stavby a podélné profily - stávající povrchy : 0,00000*1,20000*0,00000*0,440 | [24 empty] | VV | 0
|  | viz situace stavby a podélné profily - stávající povrchy : 6,00000*1,20000*0,00000*0,880*0,34000/0,400 | [24 empty] | VV | 0
|  | viz situace stavby a podélné profily - stávající povrchy : 6,00000*(1,20000)*0,00000*0,220 | [24 empty] | VV | 0
|  | viz situace stavby a podélné profily - stávající povrchy : 6,00000*(2*0,50)*0,110 |  | 0.66 | [22 empty] | VV | 0
|  | viz vzorové příčné řezy - rozšíření : | [24 empty] | VV | 0
|  | viz vzorové příčné řezy - provizorní úprava : 6,00000*1,20000*0,05*1,85 |  | 0.666 | [22 empty] | VV | 0
|  | viz vzorové příčné řezy - provizorní úprava : 0,00000*1,20000*0,05*1,85 | [24 empty] | VV | 0
|  | viz vzorové příčné řezy - provizorní úprava - 1. dorovnávání do nivelety : 6,00000*1,20000*0,01*1,85 |  | 0.1332 | [22 empty] | VV | 0
|  | viz vzorové příčné řezy - provizorní úprava - 1. dorovnávání do nivelety : 0,00000*1,20000*0,01*1,85 | [24 empty] | VV | 0
|  | viz vzorové příčné řezy - provizorní úprava - 2. dorovnávání do nivelety : 6,00000*1,20000*0,005*1,85 |  | 0.0666 | [22 empty] | VV | 0
|  | viz vzorové příčné řezy - provizorní úprava - 2. dorovnávání do nivelety : 0,00000*1,20000*0,005*1,85 | [24 empty] | VV | 0
|  | viz vzorové příčné řezy - provizorní úprava : 6,00000*1,20000*0,08*1,85 |  | 1.0656 | [22 empty] | VV | 0
|  | viz vzorové příčné řezy - provizorní úprava : 0,00000*1,20000*0,08*1,85 | [24 empty] | VV | 0
|  | viz situace stavby a podélné profily - stávající povrchy : 0,00000*0,14500 | [24 empty] | VV | 0
|  | viz situace stavby a podélné profily - křížení a souběhy s podzemními inž. sítěmi : 0,00000*0,4*0,1*1,0*2,44700 | [24 empty] | VV | 0
|  | viz situace stavby a podélné profily - stávající povrchy : 6,00000*(0,15*0,10+0,10*0,10)*2,44700 |  | 0.36705 | [22 empty] | VV | 0
|  | viz situace stavby : 0,00000*(1,20000+1,5+1,5)*0,01000 | [24 empty] | VV | 0
|  | viz situace stavby : 0,00000*0,50*(1,20000+1,5+1,5)/0,10*1,5*0,04500 | [24 empty] | VV | 0
|  | viz situace stavby : 0,00000*0,50*(1,20000+1,5+1,5)*0,00925 | [24 empty] | VV | 0
|  | VYTLAČENÁ ZEMINA PODKLAD ASFALTY : 0,00000*6,00000/(6,00000+0,00001)*0,30*1,50*2*1,00000*0,990*0,34000/0,450 | [24 empty] | VV | 0
|  | VYTLAČENÁ ZEMINA PODKLAD ASFALTY : 0,00000*6,00000/(6,00000+0,00001)*0,30*1,50*2*0,00000*0,990*0,34000/0,450 | [24 empty] | VV | 0
|  | SITUACE STAVBY NAD KATASTRÁLNÍ MAPOU - ZÁSADY ORGANIZACE VÝSTAVBY : 6,00000/(6,00000+0,0000000000000000000000000000001)*(2+1)*0,06600 |  | 0.198 | [22 empty] | VV | 0
|  | a ZÁSADY ORGANIZACE VÝSTAVBY - TECHNICKÁ ZPRÁVA : 6,00000/(6,00000+0,0000000000000000000000000000001)*1*0,12700 |  | 0.127 | [22 empty] | VV | 0
|  | 6,00000/(6,00000+0,0000000000000000000000000000001)*0,13000 |  | 0.13 | [22 empty] | VV | 0
|  | 0,00000*6,00000/(6,00000+0,0000000000000001)*0,30*1,50*2*0,220*0,70 | [24 empty] | VV | 0
|  | 0,00000*6,00000/(6,00000+0,0000000000000001)*0,30*1,50*2*0,220*0,30 | [24 empty] | VV | 0
97 | 979990103R00 | Poplatek za skládku beton do 30x30 cm, skupina 17 01 01 z Katalogu odpadů | t | 0.25725 |  | 0 |  | 0 |  | 0 | 21 | 0 | 0 | 0 | 0 | 0 | 801-3 | RTS 22/ I | RTS 22/ I | 0 | 0 |  | Práce |  |  |  | POL1_
|  | viz situace stavby a podélné profily - křížení a souběhy s podzemními inž. sítěmi : 0,00000*0,4*0,1*1,0*2,45*0,70 | [24 empty] | VV | 0
|  | viz situace stavby a podélné profily - stávající povrchy : 6,00000*(0,15*0,10+0,10*0,10)*2,45*0,70 |  | 0.25725 | [22 empty] | VV | 0
|  | viz situace stavby a podélné profily - stávající povrchy : 0,00000*1,20000*0,118*0,70 | [24 empty] | VV | 0
|  | viz situace stavby : 0,00000*(1,20000+1,5+1,5)*0,01000*0,70 | [24 empty] | VV | 0
|  | viz situace stavby : 0,00000*0,50*(1,20000+1,5+1,5)/0,10*1,5*0,04500*0,70 | [24 empty] | VV | 0
|  | viz situace stavby : 0,00000*0,50*(1,20000+1,5+1,5)*0,00925*0,70 | [24 empty] | VV | 0
98 | 979990108R00 | Poplatek za skládku železobeton, skupina 17 01 01 z Katalogu odpadů | t | 0.11025 |  | 0 |  | 0 |  | 0 | 21 | 0 | 0 | 0 | 0 | 0 | 801-3 | RTS 22/ I | RTS 22/ I | 0 | 0 |  | Práce |  |  |  | POL1_
|  | viz situace stavby a podélné profily - křížení a souběhy s podzemními inž. sítěmi : 0,00000*0,4*0,1*1,0*2,45*0,30 | [24 empty] | VV | 0
|  | viz situace stavby a podélné profily - stávající povrchy : 6,00000*(0,15*0,10+0,10*0,10)*2,45*0,30 |  | 0.11025 | [22 empty] | VV | 0
|  | viz situace stavby a podélné profily - stávající povrchy : 0,00000*1,20000*0,118*0,30 | [24 empty] | VV | 0
|  | viz situace stavby : 0,00000*(1,20000+1,5+1,5)*0,01000*0,30 | [24 empty] | VV | 0
|  | viz situace stavby : 0,00000*0,50*(1,20000+1,5+1,5)/0,10*1,5*0,04500*0,30 | [24 empty] | VV | 0
|  | viz situace stavby : 0,00000*0,50*(1,20000+1,5+1,5)*0,00925*0,30 | [24 empty] | VV | 0
99 | 979990112R00 | Poplatek za skládku obalované kamenivo, asfalt, kusovost do 300 x 300 mm, skupina 17 03 02 z Katalogu odpadů | t | 2.2238 |  | 0 |  | 0 |  | 0 | 21 | 0 | 0 | 0 | 0 | 0 | 801-3 | RTS 22/ I | RTS 22/ I | 0 | 0 |  | Práce |  |  |  | POL1_
|  | VYBOURANÝ ASFLATOVÝ POVRCH V CELÉ VRSTVĚ : 6,00000*(1,20000+0*0,50)*0,220*0,70 |  | 1.1088 | [22 empty] | VV | 0
|  | 0,00000*6,00000/(6,00000+0,0000000000000001)*0,30*1,50*2*0,220*0,70 | [24 empty] | VV | 0
|  | VYBOURANÝ ASFLATOVÝ POVRCH V ODFRÉZ. VRSTVĚ : 6,00000*(2*1*0,50)*0,110*1,00 |  | 0.66 | [22 empty] | VV | 0
|  | SITUACE STAVBY NAD KATASTRÁLNÍ MAPOU - ZÁSADY ORGANIZACE VÝSTAVBY : 6,00000/(6,00000+0,0000000000000000000000000000001)*(2+1)*0,06600 |  | 0.198 | [22 empty] | VV | 0
|  | a ZÁSADY ORGANIZACE VÝSTAVBY - TECHNICKÁ ZPRÁVA : 6,00000/(6,00000+0,0000000000000000000000000000001)*1*0,12700 |  | 0.127 | [22 empty] | VV | 0
|  | 6,00000/(6,00000+0,0000000000000000000000000000001)*0,13000 |  | 0.13 | [22 empty] | VV | 0
100 | 979990191R00 | Poplatek za skládku plastové výrobky, skupina 17 02 03 z Katalogu odpadů | t | 0.00189 |  | 0 |  | 0 |  | 0 | 21 | 0 | 0 | 0 | 0 | 0 | 801-3 | RTS 22/ I | RTS 22/ I | 0 | 0 |  | Práce |  |  |  | POL1_
|  | viz. situace stavby - výpis délek potrubí : 6,00000/6,000*0,093*0,0203 |  | 0.00189 | [22 empty] | VV | 0
101 | 979999995R00 | Poplatek za skládku obalovaného kameniva, asfaltu, kusovost nad 1600 cm2, skupina 17 03 02 z Katalogu odpadů | t | 0.4752 |  | 0 |  | 0 |  | 0 | 21 | 0 | 0 | 0 | 0 | 0 | 801-3 | RTS 22/ I | RTS 22/ I | 0 | 0 |  | Práce |  |  |  | POL1_
|  | 170 302 | [24 empty] | POP
|  | VYBOURANÝ ASFLATOVÝ POVRCH V CELÉ VRSTVĚ : 6,00000*(1,20000+0*0,50)*0,220*0,30 |  | 0.4752 | [22 empty] | VV | 0
|  | 0,00000*6,00000/(6,00000+0,0000000000000001)*0,30*1,50*2*0,220*0,30 | [24 empty] | VV | 0
102 | 979093111R00 | Uložení suti na skládku bez zhutnění | t | 10.3831 |  | 0 |  | 0 |  | 0 | 21 | 0 | 0 | 0 | 0 | 0 | 800-6 | RTS 22/ I | RTS 22/ I | 0.006 | 0.06 |  | Práce |  |  |  | POL1_
|  | s hrubým urovnáním, | [24 empty] | SPI
|  | viz situace stavby a podélné profily - stávající povrchy : 0,00000*1,20000*0,11800 | [24 empty] | VV | 0
|  | viz situace stavby a podélné profily - stávající povrchy : 0,00000*1,20000*1,00000*0,220 | [24 empty] | VV | 0
|  | viz situace stavby a podélné profily - stávající povrchy : 0,00000*1,20000*1,00000*0,440 | [24 empty] | VV | 0
|  | viz situace stavby a podélné profily - stávající povrchy : 6,00000*1,20000*1,00000*0,880*0,34000/0,400 |  | 5.3856 | [22 empty] | VV | 0
|  | viz situace stavby a podélné profily - stávající povrchy : 6,00000*(1,20000)*1,00000*0,220 |  | 1.584 | [22 empty] | VV | 0
|  | viz situace stavby a podélné profily - stávající povrchy : 0,00000*1,20000*0,00000*0,220 | [24 empty] | VV | 0
|  | viz situace stavby a podélné profily - stávající povrchy : 0,00000*1,20000*0,00000*0,440 | [24 empty] | VV | 0
|  | viz situace stavby a podélné profily - stávající povrchy : 6,00000*1,20000*0,00000*0,880*0,34000/0,400 | [24 empty] | VV | 0
|  | viz situace stavby a podélné profily - stávající povrchy : 6,00000*(1,20000)*0,00000*0,220 | [24 empty] | VV | 0
|  | viz situace stavby a podélné profily - stávající povrchy : 6,00000*(2*0,50)*0,110 |  | 0.66 | [22 empty] | VV | 0
|  | viz vzorové příčné řezy - rozšíření : | [24 empty] | VV | 0
|  | viz vzorové příčné řezy - provizorní úprava : 6,00000*1,20000*0,05*1,85 |  | 0.666 | [22 empty] | VV | 0
|  | viz vzorové příčné řezy - provizorní úprava : 0,00000*1,20000*0,05*1,85 | [24 empty] | VV | 0
|  | viz vzorové příčné řezy - provizorní úprava - 1. dorovnávání do nivelety : 6,00000*1,20000*0,01*1,85 |  | 0.1332 | [22 empty] | VV | 0
|  | viz vzorové příčné řezy - provizorní úprava - 1. dorovnávání do nivelety : 0,00000*1,20000*0,01*1,85 | [24 empty] | VV | 0
|  | viz vzorové příčné řezy - provizorní úprava - 2. dorovnávání do nivelety : 6,00000*1,20000*0,005*1,85 |  | 0.0666 | [22 empty] | VV | 0
|  | viz vzorové příčné řezy - provizorní úprava - 2. dorovnávání do nivelety : 0,00000*1,20000*0,005*1,85 | [24 empty] | VV | 0
|  | viz vzorové příčné řezy - provizorní úprava : 6,00000*1,20000*0,08*1,85 |  | 1.0656 | [22 empty] | VV | 0
|  | viz vzorové příčné řezy - provizorní úprava : 0,00000*1,20000*0,08*1,85 | [24 empty] | VV | 0
|  | viz situace stavby a podélné profily - stávající povrchy : 0,00000*0,14500 | [24 empty] | VV | 0
|  | viz situace stavby a podélné profily - křížení a souběhy s podzemními inž. sítěmi : 0,00000*0,4*0,1*1,0*2,44700 | [24 empty] | VV | 0
|  | viz situace stavby a podélné profily - stávající povrchy : 6,00000*(0,15*0,10+0,10*0,10)*2,44700 |  | 0.36705 | [22 empty] | VV | 0
|  | viz situace stavby : 0,00000*(1,20000+1,5+1,5)*0,01000 | [24 empty] | VV | 0
|  | viz situace stavby : 0,00000*0,50*(1,20000+1,5+1,5)/0,10*1,5*0,04500 | [24 empty] | VV | 0
|  | viz situace stavby : 0,00000*0,50*(1,20000+1,5+1,5)*0,00925 | [24 empty] | VV | 0
|  | VYTLAČENÁ ZEMINA PODKLAD ASFALTY : 0,00000*6,00000/(6,00000+0,00001)*0,30*1,50*2*1,00000*0,990*0,34000/0,450 | [24 empty] | VV | 0
|  | VYTLAČENÁ ZEMINA PODKLAD ASFALTY : 0,00000*6,00000/(6,00000+0,00001)*0,30*1,50*2*0,00000*0,990*0,34000/0,450 | [24 empty] | VV | 0
|  | SITUACE STAVBY NAD KATASTRÁLNÍ MAPOU - ZÁSADY ORGANIZACE VÝSTAVBY : 6,00000/(6,00000+0,0000000000000000000000000000001)*(2+1)*0,06600 |  | 0.198 | [22 empty] | VV | 0
|  | a ZÁSADY ORGANIZACE VÝSTAVBY - TECHNICKÁ ZPRÁVA : 6,00000/(6,00000+0,0000000000000000000000000000001)*1*0,12700 |  | 0.127 | [22 empty] | VV | 0
|  | 6,00000/(6,00000+0,0000000000000000000000000000001)*0,13000 |  | 0.13 | [22 empty] | VV | 0
|  | 0,00000*6,00000/(6,00000+0,0000000000000001)*0,30*1,50*2*0,220*0,70 | [24 empty] | VV | 0
|  | 0,00000*6,00000/(6,00000+0,0000000000000001)*0,30*1,50*2*0,220*0,30 | [24 empty] | VV | 0
Díl: | 99 | Staveništní přesun hmot |  |  |  | 0 |  | 0 |  | 0 |  | 0 |  | 0 |  | 0 |  |  |  |  | 37.71 | [5 empty] | DIL
103 | 998276101R00 | v otevřeném výkopu | t | 38.2845 |  | 0 |  | 0 |  | 0 | 21 | 0 | 0 | 0 | 0 | 0 |  | RTS 22/ I | RTS 22/ I | 0.2115 | 8.1 |  | Přesun hmot |  |  |  | POL7_
|  | na vzdálenost 15 m od hrany výkopu nebo od okraje šachty | [24 empty] | POP
|  | Hmotnosti z položek s pořadovými čísly: : | [24 empty] | VV | 0
|  | 6,8,9,13,14,27,33,35,50,51,52,53,54,55,57,58,59,60,61,62,63,64,65,66,67,71,75,76,77,78,79,83,84,85, : | [24 empty] | VV | 0
|  | 86,87,88,91,92,94, : | [24 empty] | VV | 0
|  | Součet: : 38,28448 |  | 38.2845 | [22 empty] | VV | 0
104 | 998276115R00 | za zvětšený přesun přes vymezenou největší dopravní vzdálenost do 1 000 m | t | 38.2845 |  | 0 |  | 0 |  | 0 | 21 | 0 | 0 | 0 | 0 | 0 |  | RTS 22/ I | RTS 22/ I | 0.7734 | 29.61 |  | Přesun hmot |  |  |  | POL7_
|  | Hmotnosti z položek s pořadovými čísly: : | [24 empty] | VV | 0
|  | 6,8,9,13,14,27,33,35,50,51,52,53,54,55,57,58,59,60,61,62,63,64,65,66,67,71,75,76,77,78,79,83,84,85, : | [24 empty] | VV | 0
|  | 86,87,88,91,92,94, : | [24 empty] | VV | 0
|  | Součet: : 38,28448 |  | 38.2845 | [22 empty] | VV | 0
Díl: | 762 | Konstrukce tesařské |  |  |  | 0 |  | 0 |  | 0 |  | 0 |  | 0.48 |  | 0 |  |  |  |  | 27.54 | [5 empty] | DIL
105 | 348185111R00 | Zábradlí ze dřeva , dočasné, , zřízení | m | 22 |  | 0 |  | 0 |  | 0 | 21 | 0 | 0.02194 | 0.48 | 0 | 0 | 821-1 | RTS 22/ I | RTS 22/ I | 0.845 | 18.59 |  | Práce |  |  |  | POL1_
|  | měkkého, trvalé, na mostech silničních a lávkách výšky do 1,10 m, hoblované, dočasné, | [24 empty] | SPI
|  | Včetně dvojnásobného ochranného nátěru proti hnilobě, opotřebení hmot a montáže zábradlí. | [24 empty] | POP
|  | viz situace stavby a podélné profily - křížení a souběhy s podzemními inž. sítěmi : 1,00000*2*(1,20000+2*0,50) |  | 4.4 | [22 empty] | VV | 0
|  | viz situace stavby a podélné profily - křížení a souběhy s podzemními inž. sítěmi : 0,00000*2*(1,20000+2*0,50) | [24 empty] | VV | 0
|  | viz situace stavby a podélné profily - křížení a souběhy s podzemními inž. sítěmi : 4,00000*2*(1,20000+2*0,50) |  | 17.6 | [22 empty] | VV | 0
106 | 348185211R00 | Zábradlí ze dřeva , dočasné, , odstranění | m | 22 |  | 0 |  | 0 |  | 0 | 21 | 0 | 0 | 0 | 0 | 0 | 821-1 | RTS 22/ I | RTS 22/ I | 0.368 | 8.1 |  | Práce |  |  |  | POL1_
|  | měkkého, trvalé, na mostech silničních a lávkách výšky do 1,10 m, hoblované, dočasné, | [24 empty] | SPI
|  | Včetně dvojnásobného ochranného nátěru proti hnilobě. | [24 empty] | POP
|  | viz situace stavby a podélné profily - křížení a souběhy s podzemními inž. sítěmi : 1,00000*2*(1,20000+2*0,50) |  | 4.4 | [22 empty] | VV | 0
|  | viz situace stavby a podélné profily - křížení a souběhy s podzemními inž. sítěmi : 0,00000*2*(1,20000+2*0,50) | [24 empty] | VV | 0
|  | viz situace stavby a podélné profily - křížení a souběhy s podzemními inž. sítěmi : 4,00000*2*(1,20000+2*0,50) |  | 17.6 | [22 empty] | VV | 0
107 | 998762102R00 | v objektech výšky do 12 m | t | 0.48268 |  | 0 |  | 0 |  | 0 | 21 | 0 | 0 | 0 | 0 | 0 |  | RTS 22/ I | RTS 22/ I | 1.751 | 0.85 |  | Přesun hmot |  |  |  | POL7_
|  | Hmotnosti z položek s pořadovými čísly: : | [24 empty] | VV | 0
|  | 105, : | [24 empty] | VV | 0
|  | Součet: : 0,48268 |  | 0.48268 | [22 empty] | VV | 0
Díl: | M46 | Zemní práce při montážích |  |  |  | 0 |  | 0 |  | 0 |  | 0 |  | 0 |  | 0 |  |  |  |  | 0.12 | [5 empty] | DIL
108 | 460010024R00 | Vytýčení kabelové trasy v zastavěném prostoru | km | 0.03 |  | 0 |  | 0 |  | 0 | 21 | 0 | 0.03421 | 0 | 0 | 0 |  | RTS 22/ I | RTS 22/ I | 4.1 | 0.12 |  | Práce |  |  |  | POL1_1
|  | viz. dokladová část a situace stavby : (6,00000-0,00000)/1000*5 |  | 0.03 | [22 empty] | VV | 0
|  | platí i pro ostatní podzemní inženýrské sítě !!! : | [24 empty] | VV | 0
Díl: | D96 | Přesuny suti a vybouraných hmot |  |  |  | 0 |  | 0 |  | 0 |  | 0 |  | 0 |  | 0 |  |  |  |  | 0.1 | [5 empty] | DIL
109 | 979082213R00 | bez naložení, ale se složením a hrubým urovnáním na vzdálenost do 1 km | t | 9.8088 |  | 0 |  | 0 |  | 0 | 21 | 0 | 0 | 0 | 0 | 0 |  | RTS 22/ I | RTS 22/ I | 0.01 | 0.1 |  | Přesun suti |  |  |  | POL8_
|  | Demontážní hmotnosti z položek s pořadovými čísly: : | [24 empty] | VV | 0
|  | 1,2,3,4,83,84,85,94, : | [24 empty] | VV | 0
|  | Součet: : 9,80885 |  | 9.8088 | [22 empty] | VV | 0
110 | 979082219R00 | příplatek k ceně za každý další i započatý 1 km přes 1 km | t | 88.2797 |  | 0 |  | 0 |  | 0 | 21 | 0 | 0 | 0 | 0 | 0 |  | RTS 22/ I | RTS 22/ I | 0 | 0 |  | Přesun suti |  |  |  | POL8_
|  | Demontážní hmotnosti z položek s pořadovými čísly: : | [24 empty] | VV | 0
|  | 1,2,3,4,83,84,85,94, : | [24 empty] | VV | 0
|  | Součet: : 88,27965 |  | 88.2797 | [22 empty] | VV | 0
[25 empty] | 15 | 21 | DPH
| Celkem |  |  |  |  | 0 | [18 empty] | 0 | 0 | SUM
JKSO:
| 827.29.A2 | Profil potrubí DN do 200 mm | [24 empty] | JKSO
| 72 m | potrubí z trub z plastických hmot a sklolaminátu | [24 empty] | JKSOChar
|  | rekonstrukce a modernizace objektu s opravou | [24 empty] | JKSOAkce
END
Note on S6: Jedná se o informaci, zda se jedná o položku, která je do rozpočtu zadána z cenové soustavy RTS, nebo vlastní.
Note on T6: Jedná se o název CÚ, která je zadána u položky rozpočtu

## SO-02-PRIP SO-02-07 Pol
Položkový soupis prací a dodávek | [26 empty] | #TypZaznamu#
S: | 20211077 | ÚSTÍ NAD ORLICÍ - REKONSTRUKCE KANALIZACE V ULICI Q. KOCIANA | [24 empty] | STA
O: | SO-02-PRIP | PŘEPOJENÍ KANALIZAČNÍCH PŘÍPOJEK - ODBOČENÍ | [21 empty] | STA |  |  | OBJ
R: | SO-02-07 | PŘEPOJENÍ KANALIZAČNÍ PŘÍPOJKY - ODBOČENÍ Č.P. 1183 | [24 empty] | ROZ
P.č. | Číslo položky | Název položky | MJ | Množství | Cena / MJ | Celkem | Dodávka | Dodávka celk. | Montáž | Montáž celk. | DPH | Cena s DPH | Hmotnost / MJ | Hmotnost celk.(t) | Dem. hmotnost / MJ | Dem. hmotnost celk.(t) | Ceník | Cen. soustava / platnost | Cenová úroveň | Nhod / MJ | Nhod celk. | Dodavatel | Typ položky
Díl: | 1 | Zemní práce |  |  |  | 0 |  | 0 |  | 0 |  | 0 |  | 12.11 |  | 5.99 |  |  |  |  | 50.37 | [5 empty] | DIL
1 | 113107740R00 | Odstranění podkladů nebo krytů z kameniva hrubého drceného se štětem, v ploše jednotlivě do 50 m2, tloušťka vrstvy 400 mm | m2 | 4.08 |  | 0 |  | 0 |  | 0 | 21 | 0 | 0 | 0 | 0.88 | 3.59 | 822-1 | RTS 22/ I | RTS 22/ I | 1.1094 | 4.53 |  | Práce |  |  |  | POL1_1
|  | viz situace stavby a podélné profily - stávající povrchy : 4,00000*1,20000*1,00000*0,34000/0,400 |  | 4.08 | [22 empty] | VV | 0
|  | (poměr tloušťky odstranění : skutečnost / 0,400 m) : 0,00000*4,00000/(4,00000+0,0000000001)*0,30*1,50*2*1,00000*0,34000/0,400 | [24 empty] | VV | 0
2 | 113108310R00 | Odstranění podkladů nebo krytů živičných, v ploše jednotlivě do 50 m2, tloušťka vrstvy 100 mm | m2 | 4.8 |  | 0 |  | 0 |  | 0 | 21 | 0 | 0 | 0 | 0.22 | 1.06 | 822-1 | RTS 22/ I | RTS 22/ I | 0.375 | 1.8 |  | Práce |  |  |  | POL1_1
|  | viz situace stavby a podélné profily - stávající povrchy : 4,00000*(1,20000+0*0,50)*1,00000 |  | 4.8 | [22 empty] | VV | 0
|  | 0,00000*4,00000/(4,00000+0,0000000001)*0,30*1,50*2*1,00000 | [24 empty] | VV | 0
3 | 113151114R00 | Odstranění podkladu, krytu frézováním povrch živičný, plochy do 500 m2 na jednom objektu nebo při provádění pruhu šířky do 750 mm, tloušťky 50 mm | m2 | 4 |  | 0 |  | 0 |  | 0 | 21 | 0 | 0 | 0 | 0.11 | 0.44 | 822-1 | RTS 22/ I | RTS 22/ I | 0.08 | 0.32 |  | Práce |  |  |  | POL1_1
|  | s naložením na dopravní prostředek, očištění povrchu od frézované plochy, opotřebování frézovacích nástrojů (nožů, upínacích kroužků, držáků) nutné ruční odstranění (vybourání) živičného krytu kolem překážek, | [24 empty] | SPI |  | s naložením na dopravní prostředek, očištění povrchu od frézované plochy, opotřebování frézovacích nástrojů (nožů, upínacích kroužků, držáků) nutné ruční odstranění (vybourání) živičného krytu kolem překážek,
|  | viz situace stavby a podélné profily - stávající povrchy : 4,00000*(2*1*0,50) |  | 4 | [22 empty] | VV | 0
|  | viz vzorové příčné řezy - rozšíření : | [24 empty] | VV | 0
4 | 113152112R00 | Odstranění podkladů zpevněných ploch kamenivo drcené | m3 | 0.696 |  | 0 |  | 0 |  | 0 | 21 | 0 | 0 | 0 | 1.3 | 0.9 | 800-2 | RTS 22/ I | RTS 22/ I | 0.51 | 0.35 |  | Práce |  |  |  | POL1_1
|  | s přemístěním na skládku na vzdálenost do 20 m nebo s naložením na dopravní prostředek, | [24 empty] | SPI
|  | viz vzorové příčné řezy - provizorní úprava : 4,00000*1,20000*0,05 |  | 0.24 | [22 empty] | VV | 0
|  | viz vzorové příčné řezy - provizorní úprava : 0,00000*1,20000*0,05 | [24 empty] | VV | 0
|  | viz vzorové příčné řezy - provizorní úprava - 1. dorovnávání do nivelety : 4,00000*1,20000*0,01 |  | 0.048 | [22 empty] | VV | 0
|  | viz vzorové příčné řezy - provizorní úprava - 1. dorovnávání do nivelety : 0,00000*1,20000*0,01 | [24 empty] | VV | 0
|  | viz vzorové příčné řezy - provizorní úprava - 2. dorovnávání do nivelety : 4,00000*1,20000*0,005 |  | 0.024 | [22 empty] | VV | 0
|  | viz vzorové příčné řezy - provizorní úprava - 2. dorovnávání do nivelety : 0,00000*1,20000*0,005 | [24 empty] | VV | 0
|  | viz vzorové příčné řezy - provizorní úprava : 4,00000*1,20000*0,08 |  | 0.384 | [22 empty] | VV | 0
|  | viz vzorové příčné řezy - provizorní úprava : 0,00000*1,20000*0,08 | [24 empty] | VV | 0
5 | 114203301R00 | Třídění kamene nebo tvárnic podle druhu, velikosti nebo tvaru | m3 | 1.6061 |  | 0 |  | 0 |  | 0 | 21 | 0 | 0 | 0 | 0 | 0 | 800-1 | RTS 22/ I | RTS 22/ I | 1.092 | 1.75 |  | Práce |  |  |  | POL1_1
|  | získaných při rozebrání dlažeb, záhozů, rovnanin a soustřeďovacích staveb. Uložení vytříděného lomového kamene nebo tvárnic na hromady podle druhu, velikosti nebo tvaru ve vzdálenosti do 3 m nebo na naložení na dopravní prostředek. | [24 empty] | SPI |  | získaných při rozebrání dlažeb, záhozů, rovnanin a soustřeďovacích staveb. Uložení vytříděného lomového kamene nebo tvárnic na hromady podle druhu, velikosti nebo tvaru ve vzdálenosti do 3 m nebo na naložení na dopravní prostředek.
|  | VYTLAČENÁ ZEMINA RÝHY : 4,00000*2,11300*1,20000*0,20000 |  | 2.0285 | [22 empty] | VV | 0
|  | viz situace stavby a podélné profily - stávající povrchy : -4,00000*1,20000*(0,10+0,34000)*0,20000 |  | -0.4224 | [22 empty] | VV | 0
|  | viz situace stavby a podélné profily - stávající povrchy : -0,00000*1,20000*(0,10+0,06)*0,20000 | [24 empty] | VV | 0
|  | viz situace stavby a podélné profily - stávající povrchy : -0,00000*1,20000*0,15*0,20000 | [24 empty] | VV | 0
|  | viz situace stavby a podélné profily - stávající povrchy : -(0,00000-0,00000)*1,20000*0,15*0,20000 | [24 empty] | VV | 0
|  | VYTLAČENÁ ZEMINA ZÁŘEZY : 0,00000*(2*0,80000+0,00000*0,35000*2)/2*0,00000*0,20000 | [24 empty] | VV | 0
|  | viz situace stavby a podélné profily - stávající povrchy : -0,00000*(0,80000+2*0,00000*0,35000)*0,15*0,20000 | [24 empty] | VV | 0
|  | VYTLAČENÁ ZEMINA JÁMY PROTLAKU : 0,00000*(6*3+3*3)*(2,11300+0,50)*0,20000 | [24 empty] | VV | 0
6 | 115001101R00 | Převedení vody při průměru potrubí DN do 100 mm | m | 4 |  | 0 |  | 0 |  | 0 | 21 | 0 | 0.00692 | 0.03 | 0 | 0 | 800-1 | RTS 22/ I | RTS 22/ I | 0.502 | 2.01 |  | Práce |  |  |  | POL1_
|  | získané při čerpání, potrubím nebo žlaby. Montáž, demontáž a opotřebení potrubí nebo žlabu a jeho utěsnění po dobu provozu. Včetně nutné podpěrné konstrukce. | [24 empty] | SPI |  | získané při čerpání, potrubím nebo žlaby. Montáž, demontáž a opotřebení potrubí nebo žlabu a jeho utěsnění po dobu provozu. Včetně nutné podpěrné konstrukce.
|  | viz. situace stavby : 4,00000 |  | 4 | [22 empty] | VV | 0
|  | viz souhrnná technická zpráva (hydrogeologické poměry) : | [24 empty] | VV | 0
7 | 115101201R00 | Čerpání vody na dopravní výšku do 10 m s uvažovaným průměrným přítokem do 500 l/min | h | 0.78 |  | 0 |  | 0 |  | 0 | 21 | 0 | 0 | 0 | 0 | 0 | 800-1 | RTS 22/ I | RTS 22/ I | 0.203 | 0.16 |  | Práce |  |  |  | POL1_1
|  | na vzdálenost od hladiny vody v jímce po výšku roviny proložené osou nejvyššího bodu výtlačného potrubí. Včetně odpadní potrubí v délce do 20 m. | [24 empty] | SPI |  | na vzdálenost od hladiny vody v jímce po výšku roviny proložené osou nejvyššího bodu výtlačného potrubí. Včetně odpadní potrubí v délce do 20 m.
|  | viz souhrnná technická zpráva (hydrogeologické poměry) : 4,00000/8,00000*12*(0,10000+0,03000) |  | 0.78 | [22 empty] | VV | 0
8 | 115101202R00 | Čerpání vody na dopravní výšku do 10 m s uvažovaným průměrným přítokem přes 500 do 1 000 l/min | h | 4.08 |  | 0 |  | 0 |  | 0 | 21 | 0 | 4e-05 | 0 | 0 | 0 | 800-1 | RTS 22/ I | RTS 22/ I | 0.303 | 1.24 |  | Práce |  |  |  | POL1_1
|  | na vzdálenost od hladiny vody v jímce po výšku roviny proložené osou nejvyššího bodu výtlačného potrubí. Včetně odpadní potrubí v délce do 20 m. | [24 empty] | SPI |  | na vzdálenost od hladiny vody v jímce po výšku roviny proložené osou nejvyššího bodu výtlačného potrubí. Včetně odpadní potrubí v délce do 20 m.
|  | viz souhrnná technická zpráva (hydrogeologické poměry) : 4,00000/8,00000*12*(0,48000+0,20000) |  | 4.08 | [22 empty] | VV | 0
9 | 115101203R00 | Čerpání vody na dopravní výšku do 10 m s uvažovaným průměrným přítokem přes 1 000 do 2 000 l/min | h | 1.14 |  | 0 |  | 0 |  | 0 | 21 | 0 | 4e-05 | 0 | 0 | 0 | 800-1 | RTS 22/ I | RTS 22/ I | 0.403 | 0.46 |  | Práce |  |  |  | POL1_
|  | na vzdálenost od hladiny vody v jímce po výšku roviny proložené osou nejvyššího bodu výtlačného potrubí. Včetně odpadní potrubí v délce do 20 m. | [24 empty] | SPI |  | na vzdálenost od hladiny vody v jímce po výšku roviny proložené osou nejvyššího bodu výtlačného potrubí. Včetně odpadní potrubí v délce do 20 m.
|  | viz souhrnná technická zpráva (hydrogeologické poměry) : 4,00000/8,00000*12*(0,19000) |  | 1.14 | [22 empty] | VV | 0
10 | 115101301R00 | Pohotovost záložní čerpací soupravy na dopravní výšku do 10 m s uvažovaným průměrným přítokem do 500 l/min | den | 0.065 |  | 0 |  | 0 |  | 0 | 21 | 0 | 0 | 0 | 0 | 0 | 800-1 | RTS 22/ I | RTS 22/ I | 0 | 0 |  | Práce |  |  |  | POL1_1
|  | na vzdálenost (výšku) od hladiny vody v jímce po výšku roviny proložené osou nejvyššího bodu výtlačného potrubí. Včetně sacího a výtlačného potrubí, příp. odpadních žlabů, lešení pod čerpadlo a pod potrubí nebo pod odpadní žlaby a záložního zdroje energie. | [24 empty] | SPI |  | na vzdálenost (výšku) od hladiny vody v jímce po výšku roviny proložené osou nejvyššího bodu výtlačného potrubí. Včetně sacího a výtlačného potrubí, příp. odpadních žlabů, lešení pod čerpadlo a pod potrubí nebo pod odpadní žlaby a záložního zdroje energie.
|  | viz souhrnná technická zpráva (hydrogeologické poměry) : 4,00000/8,00000*(0,10000+0,03000) |  | 0.065 | [22 empty] | VV | 0
11 | 115101302R00 | Pohotovost záložní čerpací soupravy na dopravní výšku do 10 m s uvažovaným průměrným přítokem přes 500 do 1 000 l/min | den | 0.34 |  | 0 |  | 0 |  | 0 | 21 | 0 | 0 | 0 | 0 | 0 | 800-1 | RTS 22/ I | RTS 22/ I | 0 | 0 |  | Práce |  |  |  | POL1_1
|  | na vzdálenost (výšku) od hladiny vody v jímce po výšku roviny proložené osou nejvyššího bodu výtlačného potrubí. Včetně sacího a výtlačného potrubí, příp. odpadních žlabů, lešení pod čerpadlo a pod potrubí nebo pod odpadní žlaby a záložního zdroje energie. | [24 empty] | SPI |  | na vzdálenost (výšku) od hladiny vody v jímce po výšku roviny proložené osou nejvyššího bodu výtlačného potrubí. Včetně sacího a výtlačného potrubí, příp. odpadních žlabů, lešení pod čerpadlo a pod potrubí nebo pod odpadní žlaby a záložního zdroje energie.
|  | viz souhrnná technická zpráva (hydrogeologické poměry) : 4,00000/8,00000*(0,48000+0,20000) |  | 0.34 | [22 empty] | VV | 0
12 | 115101303R00 | Pohotovost záložní čerpací soupravy na dopravní výšku do 10 m s uvažovaným průměrným přítokem přes 1 000 do 2 000 l/min | den | 0.095 |  | 0 |  | 0 |  | 0 | 21 | 0 | 0 | 0 | 0 | 0 | 800-1 | RTS 22/ I | RTS 22/ I | 0 | 0 |  | Práce |  |  |  | POL1_
|  | na vzdálenost (výšku) od hladiny vody v jímce po výšku roviny proložené osou nejvyššího bodu výtlačného potrubí. Včetně sacího a výtlačného potrubí, příp. odpadních žlabů, lešení pod čerpadlo a pod potrubí nebo pod odpadní žlaby a záložního zdroje energie. | [24 empty] | SPI |  | na vzdálenost (výšku) od hladiny vody v jímce po výšku roviny proložené osou nejvyššího bodu výtlačného potrubí. Včetně sacího a výtlačného potrubí, příp. odpadních žlabů, lešení pod čerpadlo a pod potrubí nebo pod odpadní žlaby a záložního zdroje energie.
|  | viz souhrnná technická zpráva (hydrogeologické poměry) : 4,00000/8,00000*(0,19000) |  | 0.095 | [22 empty] | VV | 0
13 | 119001401R00 | Dočasné zajištění podzemního potrubí nebo vedení ocelového potrubí DN do 200 mm | m | 2.2 |  | 0 |  | 0 |  | 0 | 21 | 0 | 0.00869 | 0.02 | 0 | 0 | 800-1 | RTS 22/ I | RTS 22/ I | 0.703 | 1.55 |  | Práce |  |  |  | POL1_1
|  | ve výkopišti ve stavu a poloze, ve kterých byla na začátku zemních prací, a to podepřením, vzepřením nebo vyvěšením, případně s ochranným bedněním, se zřízením a odstraněním zajišťovací konstrukce a včetně opotřebení použitých materiálů, | [24 empty] | SPI |  | ve výkopišti ve stavu a poloze, ve kterých byla na začátku zemních prací, a to podepřením, vzepřením nebo vyvěšením, případně s ochranným bedněním, se zřízením a odstraněním zajišťovací konstrukce a včetně opotřebení použitých materiálů,
|  | viz situace stavby a podélné profily - křížení a souběhy s podzemními inž. sítěmi : 1,00000*(1,20000+2*0,50) |  | 2.2 | [22 empty] | VV | 0
14 | 130001101R00 | Příplatek k cenám za ztížené vykopávky v horninách jakékoliv třídy | m3 | 2.0452 |  | 0 |  | 0 |  | 0 | 21 | 0 | 0 | 0 | 0 | 0 | 800-1 | RTS 22/ I | RTS 22/ I | 1.763 | 3.61 |  | Práce |  |  |  | POL1_1
|  | Příplatek k cenám hloubených vykopávek za ztížení vykopávky v blízkosti podzemního vedení nebo výbušnin pro jakoukoliv třídu horniny. | [24 empty] | SPI |  | Příplatek k cenám hloubených vykopávek za ztížení vykopávky v blízkosti podzemního vedení nebo výbušnin pro jakoukoliv třídu horniny.
|  | viz situace stavby a podélné profily - křížení a souběhy s podzemními inž. sítěmi : 1,00000*1,20000*1,0*1,0*4,00000/4,00000 |  | 1.2 | [22 empty] | VV | 0
|  | 0,00000*1,20000*1,0*1,0*4,00000/4,00000 | [24 empty] | VV | 0
|  | 0,00000*1,20000*1,0*1,0*4,00000/4,00000 | [24 empty] | VV | 0
|  | viz situace stavby a podélné profily - křížení a souběhy s podzemními inž. sítěmi : 1,00000*1,20000*1/3*2,11300 |  | 0.8452 | [22 empty] | VV | 0
15 | 132101211R00 | Hloubení rýh šířky přes 60 do 200 cm do 100 m3, v hornině 1-2, hloubení strojně | m3 | 0.01927 |  | 0 |  | 0 |  | 0 | 21 | 0 | 0 | 0 | 0 | 0 | 800-1 | RTS 22/ I | RTS 22/ I | 0.18 | 0 |  | Práce |  |  |  | POL1_1
|  | zapažených i nezapažených, s urovnáním dna do předepsaného profilu a spádu, s případně nutným přehozením výkopku na vzdálenost do 3 m ve výkopišti, s přehozením výkopku na přilehlém terénu na vzdálenost do 5 m od podélné osy rýhy nebo s naložením výkopku na dopravní prostředek. | [24 empty] | SPI |  | zapažených i nezapažených, s urovnáním dna do předepsaného profilu a spádu, s případně nutným přehozením výkopku na vzdálenost do 3 m ve výkopišti, s přehozením výkopku na přilehlém terénu na vzdálenost do 5 m od podélné osy rýhy nebo s naložením výkopku na dopravní prostředek.
|  | viz podélné profily a vzorové příčné řezy : (4,00000*0,01)*2,11300*1,20000*0,19000*1,00000 |  | 0.01927 | [22 empty] | VV | 0
16 | 132101291R00 | Hloubení rýh šířky přes 60 do 200 cm do 100 m3, v hornině 1-2, příplatek za hloubení ve vodě | m3 | 0.01927 |  | 0 |  | 0 |  | 0 | 21 | 0 | 0 | 0 | 0 | 0 | 800-1 | RTS 22/ I | RTS 22/ I | 0.29 | 0.01 |  | Práce |  |  |  | POL1_
|  | zapažených i nezapažených, s urovnáním dna do předepsaného profilu a spádu, s případně nutným přehozením výkopku na vzdálenost do 3 m ve výkopišti, s přehozením výkopku na přilehlém terénu na vzdálenost do 5 m od podélné osy rýhy nebo s naložením výkopku na dopravní prostředek. | [24 empty] | SPI |  | zapažených i nezapažených, s urovnáním dna do předepsaného profilu a spádu, s případně nutným přehozením výkopku na vzdálenost do 3 m ve výkopišti, s přehozením výkopku na přilehlém terénu na vzdálenost do 5 m od podélné osy rýhy nebo s naložením výkopku na dopravní prostředek.
|  | viz podélné profily a vzorové příčné řezy : (4,00000*0,01)*2,11300*1,20000*0,19000*1,00000 |  | 0.01927 | [22 empty] | VV | 0
17 | 132201211R00 | Hloubení rýh šířky přes 60 do 200 cm do 100 m3, v hornině 3, hloubení strojně | m3 | 1.5065 |  | 0 |  | 0 |  | 0 | 21 | 0 | 0 | 0 | 0 | 0 | 800-1 | RTS 22/ I | RTS 22/ I | 0.2 | 0.3 |  | Práce |  |  |  | POL1_1
|  | zapažených i nezapažených, s urovnáním dna do předepsaného profilu a spádu, s případně nutným přehozením výkopku na vzdálenost do 3 m ve výkopišti, s přehozením výkopku na přilehlém terénu na vzdálenost do 5 m od podélné osy rýhy nebo s naložením výkopku na dopravní prostředek. | [24 empty] | SPI |  | zapažených i nezapažených, s urovnáním dna do předepsaného profilu a spádu, s případně nutným přehozením výkopku na vzdálenost do 3 m ve výkopišti, s přehozením výkopku na přilehlém terénu na vzdálenost do 5 m od podélné osy rýhy nebo s naložením výkopku na dopravní prostředek.
|  | viz podélné profily a vzorové příčné řezy : (4,00000*0,99)*2,11300*1,20000*1,00000*0,19000 |  | 1.9078 | [22 empty] | VV | 0
|  | odpočet sejmuté vrtsvy v jiné položce : -4,00000*1,20000*(0,10+0,34000)*1,00000*0,19000 |  | -0.40128 | [22 empty] | VV | 0
|  | odpočet sejmuté vrtsvy v jiné položce : -0,00000*1,20000*(0,10+0,06)*1,00000*0,19000 | [24 empty] | VV | 0
|  | odpočet sejmuté vrtsvy v jiné položce : -0,00000*1,20000*0,15*1,00000*0,19000 | [24 empty] | VV | 0
|  | odpočet sejmuté vrtsvy v jiné položce : -(0,00000-0,00000)*1,20000*0,15*1,00000*0,19000 | [24 empty] | VV | 0
18 | 132201219R00 | Hloubení rýh šířky přes 60 do 200 cm příplatek za lepivost, v hornině 3, | m3 | 1.5065 |  | 0 |  | 0 |  | 0 | 21 | 0 | 0 | 0 | 0 | 0 | 800-1 | RTS 22/ I | RTS 22/ I | 0.084 | 0.13 |  | Práce |  |  |  | POL1_1
|  | zapažených i nezapažených, s urovnáním dna do předepsaného profilu a spádu, s případně nutným přehozením výkopku na vzdálenost do 3 m ve výkopišti, s přehozením výkopku na přilehlém terénu na vzdálenost do 5 m od podélné osy rýhy nebo s naložením výkopku na dopravní prostředek. | [24 empty] | SPI |  | zapažených i nezapažených, s urovnáním dna do předepsaného profilu a spádu, s případně nutným přehozením výkopku na vzdálenost do 3 m ve výkopišti, s přehozením výkopku na přilehlém terénu na vzdálenost do 5 m od podélné osy rýhy nebo s naložením výkopku na dopravní prostředek.
|  | viz podélné profily a vzorové příčné řezy : (4,00000*0,99)*2,11300*1,20000*0,19000 |  | 1.9078 | [22 empty] | VV | 0
|  | odpočet sejmuté vrtsvy v jiné položce : -4,00000*1,20000*(0,10+0,34000)*0,19000 |  | -0.40128 | [22 empty] | VV | 0
|  | odpočet sejmuté vrtsvy v jiné položce : -0,00000*1,20000*(0,10+0,06)*0,19000 | [24 empty] | VV | 0
|  | odpočet sejmuté vrtsvy v jiné položce : -0,00000*1,20000*0,15*0,19000 | [24 empty] | VV | 0
|  | odpočet sejmuté vrtsvy v jiné položce : -(0,00000-0,00000)*1,20000*0,15*0,19000 | [24 empty] | VV | 0
19 | 132201291R00 | Hloubení rýh šířky přes 60 do 200 cm do 100 m3, v hornině 3, příplatek za hloubení ve vodě | m3 | 1.5065 |  | 0 |  | 0 |  | 0 | 21 | 0 | 0 | 0 | 0 | 0 | 800-1 | RTS 22/ I | RTS 22/ I | 0.54 | 0.81 |  | Práce |  |  |  | POL1_
|  | zapažených i nezapažených, s urovnáním dna do předepsaného profilu a spádu, s případně nutným přehozením výkopku na vzdálenost do 3 m ve výkopišti, s přehozením výkopku na přilehlém terénu na vzdálenost do 5 m od podélné osy rýhy nebo s naložením výkopku na dopravní prostředek. | [24 empty] | SPI |  | zapažených i nezapažených, s urovnáním dna do předepsaného profilu a spádu, s případně nutným přehozením výkopku na vzdálenost do 3 m ve výkopišti, s přehozením výkopku na přilehlém terénu na vzdálenost do 5 m od podélné osy rýhy nebo s naložením výkopku na dopravní prostředek.
|  | viz podélné profily a vzorové příčné řezy : (4,00000*0,99)*2,11300*1,20000*1,00000*0,19000 |  | 1.9078 | [22 empty] | VV | 0
|  | odpočet sejmuté vrtsvy v jiné položce : -4,00000*1,20000*(0,10+0,34000)*1,00000*0,19000 |  | -0.40128 | [22 empty] | VV | 0
|  | odpočet sejmuté vrtsvy v jiné položce : -0,00000*1,20000*(0,10+0,06)*1,00000*0,19000 | [24 empty] | VV | 0
|  | odpočet sejmuté vrtsvy v jiné položce : -0,00000*1,20000*0,15*1,00000*0,19000 | [24 empty] | VV | 0
|  | odpočet sejmuté vrtsvy v jiné položce : -(0,00000-0,00000)*1,20000*0,15*1,00000*0,19000 | [24 empty] | VV | 0
20 | 132301211R00 | Hloubení rýh šířky přes 60 do 200 cm do 100 m3, v hornině 4, hloubení strojně | m3 | 3.8546 |  | 0 |  | 0 |  | 0 | 21 | 0 | 0 | 0 | 0 | 0 | 800-1 | RTS 22/ I | RTS 22/ I | 0.35 | 1.35 |  | Práce |  |  |  | POL1_1
|  | zapažených i nezapažených, s urovnáním dna do předepsaného profilu a spádu, s případně nutným přehozením výkopku na vzdálenost do 3 m ve výkopišti, s přehozením výkopku na přilehlém terénu na vzdálenost do 5 m od podélné osy rýhy nebo s naložením výkopku na dopravní prostředek. | [24 empty] | SPI |  | zapažených i nezapažených, s urovnáním dna do předepsaného profilu a spádu, s případně nutným přehozením výkopku na vzdálenost do 3 m ve výkopišti, s přehozením výkopku na přilehlém terénu na vzdálenost do 5 m od podélné osy rýhy nebo s naložením výkopku na dopravní prostředek.
|  | viz podélné profily a vzorové příčné řezy : 4,00000*2,11300*1,20000*1,00000*0,48000 |  | 4.8684 | [22 empty] | VV | 0
|  | odpočet sejmuté vrtsvy v jiné položce : -4,00000*1,20000*(0,10+0,34000)*1,00000*0,48000 |  | -1.0138 | [22 empty] | VV | 0
|  | odpočet sejmuté vrtsvy v jiné položce : -0,00000*1,20000*(0,10+0,06)*1,00000*0,48000 | [24 empty] | VV | 0
|  | odpočet sejmuté vrtsvy v jiné položce : -0,00000*1,20000*0,15*1,00000*0,48000 | [24 empty] | VV | 0
|  | odpočet sejmuté vrtsvy v jiné položce : -(0,00000-0,00000)*1,20000*0,15*1,00000*0,48000 | [24 empty] | VV | 0
21 | 132301219R00 | Hloubení rýh šířky přes 60 do 200 cm příplatek za lepivost, v hornině 4, | m3 | 3.8546 |  | 0 |  | 0 |  | 0 | 21 | 0 | 0 | 0 | 0 | 0 | 800-1 | RTS 22/ I | RTS 22/ I | 0.1483 | 0.57 |  | Práce |  |  |  | POL1_1
|  | zapažených i nezapažených, s urovnáním dna do předepsaného profilu a spádu, s případně nutným přehozením výkopku na vzdálenost do 3 m ve výkopišti, s přehozením výkopku na přilehlém terénu na vzdálenost do 5 m od podélné osy rýhy nebo s naložením výkopku na dopravní prostředek. | [24 empty] | SPI |  | zapažených i nezapažených, s urovnáním dna do předepsaného profilu a spádu, s případně nutným přehozením výkopku na vzdálenost do 3 m ve výkopišti, s přehozením výkopku na přilehlém terénu na vzdálenost do 5 m od podélné osy rýhy nebo s naložením výkopku na dopravní prostředek.
|  | viz podélné profily a vzorové příčné řezy : 4,00000*2,11300*1,20000*0,48000 |  | 4.8684 | [22 empty] | VV | 0
|  | odpočet sejmuté vrtsvy v jiné položce : -4,00000*1,20000*(0,10+0,34000)*0,48000 |  | -1.0138 | [22 empty] | VV | 0
|  | odpočet sejmuté vrtsvy v jiné položce : -0,00000*1,20000*(0,10+0,06)*0,48000 | [24 empty] | VV | 0
|  | odpočet sejmuté vrtsvy v jiné položce : -0,00000*1,20000*0,15*0,48000 | [24 empty] | VV | 0
|  | odpočet sejmuté vrtsvy v jiné položce : -(0,00000-0,00000)*1,20000*0,15*0,48000 | [24 empty] | VV | 0
22 | 132301291R00 | Hloubení rýh šířky přes 60 do 200 cm do 100 m3, v hornině 4, příplatek za hloubení ve vodě | m3 | 3.8546 |  | 0 |  | 0 |  | 0 | 21 | 0 | 0 | 0 | 0 | 0 | 800-1 | RTS 22/ I | RTS 22/ I | 0.9 | 3.47 |  | Práce |  |  |  | POL1_
|  | zapažených i nezapažených, s urovnáním dna do předepsaného profilu a spádu, s případně nutným přehozením výkopku na vzdálenost do 3 m ve výkopišti, s přehozením výkopku na přilehlém terénu na vzdálenost do 5 m od podélné osy rýhy nebo s naložením výkopku na dopravní prostředek. | [24 empty] | SPI |  | zapažených i nezapažených, s urovnáním dna do předepsaného profilu a spádu, s případně nutným přehozením výkopku na vzdálenost do 3 m ve výkopišti, s přehozením výkopku na přilehlém terénu na vzdálenost do 5 m od podélné osy rýhy nebo s naložením výkopku na dopravní prostředek.
|  | viz podélné profily a vzorové příčné řezy : 4,00000*2,11300*1,20000*1,00000*0,48000 |  | 4.8684 | [22 empty] | VV | 0
|  | odpočet sejmuté vrtsvy v jiné položce : -4,00000*1,20000*(0,10+0,34000)*1,00000*0,48000 |  | -1.0138 | [22 empty] | VV | 0
|  | odpočet sejmuté vrtsvy v jiné položce : -0,00000*1,20000*(0,10+0,06)*1,00000*0,48000 | [24 empty] | VV | 0
|  | odpočet sejmuté vrtsvy v jiné položce : -0,00000*1,20000*0,15*1,00000*0,48000 | [24 empty] | VV | 0
|  | odpočet sejmuté vrtsvy v jiné položce : -(0,00000-0,00000)*1,20000*0,15*1,00000*0,48000 | [24 empty] | VV | 0
23 | 132401211R00 | Hloubení rýh šířky přes 60 do 200 cm jakékoliv množství, v hornině 5, hloubení strojně | m3 | 1.6061 |  | 0 |  | 0 |  | 0 | 21 | 0 | 0 | 0 | 0 | 0 | 800-1 | RTS 22/ I | RTS 22/ I | 0.53 | 0.85 |  | Práce |  |  |  | POL1_1
|  | zapažených i nezapažených, s urovnáním dna do předepsaného profilu a spádu, s případně nutným přehozením výkopku na vzdálenost do 3 m ve výkopišti, s přehozením výkopku na přilehlém terénu na vzdálenost do 5 m od podélné osy rýhy nebo s naložením výkopku na dopravní prostředek. | [24 empty] | SPI |  | zapažených i nezapažených, s urovnáním dna do předepsaného profilu a spádu, s případně nutným přehozením výkopku na vzdálenost do 3 m ve výkopišti, s přehozením výkopku na přilehlém terénu na vzdálenost do 5 m od podélné osy rýhy nebo s naložením výkopku na dopravní prostředek.
|  | viz podélné profily a vzorové příčné řezy : 4,00000*2,11300*1,20000*0,20000 |  | 2.0285 | [22 empty] | VV | 0
|  | odpočet sejmuté vrtsvy v jiné položce : -4,00000*1,20000*(0,10+0,34000)*0,20000 |  | -0.4224 | [22 empty] | VV | 0
|  | odpočet sejmuté vrtsvy v jiné položce : -0,00000*1,20000*(0,10+0,06)*0,20000 | [24 empty] | VV | 0
|  | odpočet sejmuté vrtsvy v jiné položce : -0,00000*1,20000*0,15*0,20000 | [24 empty] | VV | 0
|  | odpočet sejmuté vrtsvy v jiné položce : -(0,00000-0,00000)*1,20000*0,15*0,20000 | [24 empty] | VV | 0
24 | 132401291R00 | Hloubení rýh šířky přes 60 do 200 cm jakékoliv množství, v hornině 5, příplatek za hloubení ve vodě | m3 | 1.6061 |  | 0 |  | 0 |  | 0 | 21 | 0 | 0 | 0 | 0 | 0 | 800-1 | RTS 22/ I | RTS 22/ I | 0.902 | 1.45 |  | Práce |  |  |  | POL1_
|  | zapažených i nezapažených, s urovnáním dna do předepsaného profilu a spádu, s případně nutným přehozením výkopku na vzdálenost do 3 m ve výkopišti, s přehozením výkopku na přilehlém terénu na vzdálenost do 5 m od podélné osy rýhy nebo s naložením výkopku na dopravní prostředek. | [24 empty] | SPI |  | zapažených i nezapažených, s urovnáním dna do předepsaného profilu a spádu, s případně nutným přehozením výkopku na vzdálenost do 3 m ve výkopišti, s přehozením výkopku na přilehlém terénu na vzdálenost do 5 m od podélné osy rýhy nebo s naložením výkopku na dopravní prostředek.
|  | viz podélné profily a vzorové příčné řezy : 4,00000*2,11300*1,20000*0,20000 |  | 2.0285 | [22 empty] | VV | 0
|  | odpočet sejmuté vrtsvy v jiné položce : -4,00000*1,20000*(0,10+0,34000)*0,20000 |  | -0.4224 | [22 empty] | VV | 0
|  | odpočet sejmuté vrtsvy v jiné položce : -0,00000*1,20000*(0,10+0,06)*0,20000 | [24 empty] | VV | 0
|  | odpočet sejmuté vrtsvy v jiné položce : -0,00000*1,20000*0,15*0,20000 | [24 empty] | VV | 0
|  | odpočet sejmuté vrtsvy v jiné položce : -(0,00000-0,00000)*1,20000*0,15*0,20000 | [24 empty] | VV | 0
25 | 132501211R00 | Hloubení rýh šířky přes 60 do 200 cm jakékoliv množství, v hornině 6, skalní frézou | m3 | 0.80304 |  | 0 |  | 0 |  | 0 | 21 | 0 | 0 | 0 | 0 | 0 | 800-1 | RTS 22/ I | RTS 22/ I | 0.25 | 0.2 |  | Práce |  |  |  | POL1_1
|  | zapažených i nezapažených, s urovnáním dna do předepsaného profilu a spádu, s případně nutným přehozením výkopku na vzdálenost do 3 m ve výkopišti, s přehozením výkopku na přilehlém terénu na vzdálenost do 5 m od podélné osy rýhy nebo s naložením výkopku na dopravní prostředek. | [24 empty] | SPI |  | zapažených i nezapažených, s urovnáním dna do předepsaného profilu a spádu, s případně nutným přehozením výkopku na vzdálenost do 3 m ve výkopišti, s přehozením výkopku na přilehlém terénu na vzdálenost do 5 m od podélné osy rýhy nebo s naložením výkopku na dopravní prostředek.
|  | viz podélné profily a vzorové příčné řezy : 4,00000*2,11300*1,20000*0,10000 |  | 1.0142 | [22 empty] | VV | 0
|  | odpočet sejmuté vrtsvy v jiné položce : -4,00000*1,20000*(0,10+0,34000)*0,10000 |  | -0.2112 | [22 empty] | VV | 0
|  | odpočet sejmuté vrtsvy v jiné položce : -0,00000*1,20000*(0,10+0,06)*0,10000 | [24 empty] | VV | 0
|  | odpočet sejmuté vrtsvy v jiné položce : -0,00000*1,20000*0,15*0,10000 | [24 empty] | VV | 0
|  | odpočet sejmuté vrtsvy v jiné položce : -(0,00000-0,00000)*1,20000*0,15*0,10000 | [24 empty] | VV | 0
26 | 132601201R00 | Hloubení rýh šířky přes 60 do 200 cm jakékoliv množství, v hornině 7, hloubení ručně i strojně | m3 | 0.24091 |  | 0 |  | 0 |  | 0 | 21 | 0 | 0.01922 | 0 | 0 | 0 | 800-1 | RTS 22/ I | RTS 22/ I | 1.5863 | 0.38 |  | Práce |  |  |  | POL1_1
|  | zapažených i nezapažených, s urovnáním dna do předepsaného profilu a spádu, s případně nutným přehozením výkopku na vzdálenost do 3 m ve výkopišti, s přehozením výkopku na přilehlém terénu na vzdálenost do 5 m od podélné osy rýhy nebo s naložením výkopku na dopravní prostředek. | [24 empty] | SPI |  | zapažených i nezapažených, s urovnáním dna do předepsaného profilu a spádu, s případně nutným přehozením výkopku na vzdálenost do 3 m ve výkopišti, s přehozením výkopku na přilehlém terénu na vzdálenost do 5 m od podélné osy rýhy nebo s naložením výkopku na dopravní prostředek.
|  | viz podélné profily a vzorové příčné řezy : 4,00000*2,11300*1,20000*0,03000 |  | 0.30427 | [22 empty] | VV | 0
|  | odpočet sejmuté vrtsvy v jiné položce : -4,00000*1,20000*(0,10+0,34000)*0,03000 |  | -0.06336 | [22 empty] | VV | 0
|  | odpočet sejmuté vrtsvy v jiné položce : -0,00000*1,20000*(0,10+0,06)*0,03000 | [24 empty] | VV | 0
|  | odpočet sejmuté vrtsvy v jiné položce : -0,00000*1,20000*0,15*0,03000 | [24 empty] | VV | 0
|  | odpočet sejmuté vrtsvy v jiné položce : -(0,00000-0,00000)*1,20000*0,15*0,03000 | [24 empty] | VV | 0
27 | 138401201R00 | Dolamování hloubených vykopávek rýh ve vrstvě tloušťky do 500 mm v hornině 5 | m3 | 0.0192 |  | 0 |  | 0 |  | 0 | 21 | 0 | 0 | 0 | 0 | 0 | 800-1 | RTS 22/ I | RTS 22/ I | 7.522 | 0.14 |  | Práce |  |  |  | POL1_
|  | zapažených i nezapažených v hornině tř. 5 - 7 s případným nutným přemístěním výkopku ve výkopišti, bez naložení, s přehozením výkopku na přilehlém terénu na vzdálenost do 3 m od okraje jámy nebo zářezu, nebo do 5 m od osy rýhy, nebo do 5 m od hrany šachty. | [24 empty] | SPI |  | zapažených i nezapažených v hornině tř. 5 - 7 s případným nutným přemístěním výkopku ve výkopišti, bez naložení, s přehozením výkopku na přilehlém terénu na vzdálenost do 3 m od okraje jámy nebo zářezu, nebo do 5 m od osy rýhy, nebo do 5 m od hrany šachty.
|  | viz podélné profily a vzorové příčné řezy : 4,00000*1,20000*0,02000*0,20000 |  | 0.0192 | [22 empty] | VV | 0
28 | 138501201R00 | Dolamování hloubených vykopávek rýh ve vrstvě tloušťky do 500 mm v hornině 6 | m3 | 0.0096 |  | 0 |  | 0 |  | 0 | 21 | 0 | 0 | 0 | 0 | 0 | 800-1 | RTS 22/ I | RTS 22/ I | 10.583 | 0.1 |  | Práce |  |  |  | POL1_1
|  | zapažených i nezapažených v hornině tř. 5 - 7 s případným nutným přemístěním výkopku ve výkopišti, bez naložení, s přehozením výkopku na přilehlém terénu na vzdálenost do 3 m od okraje jámy nebo zářezu, nebo do 5 m od osy rýhy, nebo do 5 m od hrany šachty. | [24 empty] | SPI |  | zapažených i nezapažených v hornině tř. 5 - 7 s případným nutným přemístěním výkopku ve výkopišti, bez naložení, s přehozením výkopku na přilehlém terénu na vzdálenost do 3 m od okraje jámy nebo zářezu, nebo do 5 m od osy rýhy, nebo do 5 m od hrany šachty.
|  | viz podélné profily a vzorové příčné řezy : 4,00000*1,20000*0,02000*0,10000 |  | 0.0096 | [22 empty] | VV | 0
29 | 138601201R00 | Dolamování hloubených vykopávek rýh ve vrstvě tloušťky do 500 mm v hornině 7 | m3 | 0.00288 |  | 0 |  | 0 |  | 0 | 21 | 0 | 0 | 0 | 0 | 0 | 800-1 | RTS 22/ I | RTS 22/ I | 19.922 | 0.06 |  | Práce |  |  |  | POL1_
|  | zapažených i nezapažených v hornině tř. 5 - 7 s případným nutným přemístěním výkopku ve výkopišti, bez naložení, s přehozením výkopku na přilehlém terénu na vzdálenost do 3 m od okraje jámy nebo zářezu, nebo do 5 m od osy rýhy, nebo do 5 m od hrany šachty. | [24 empty] | SPI |  | zapažených i nezapažených v hornině tř. 5 - 7 s případným nutným přemístěním výkopku ve výkopišti, bez naložení, s přehozením výkopku na přilehlém terénu na vzdálenost do 3 m od okraje jámy nebo zářezu, nebo do 5 m od osy rýhy, nebo do 5 m od hrany šachty.
|  | viz podélné profily a vzorové příčné řezy : 4,00000*1,20000*0,02000*0,03000 |  | 0.00288 | [22 empty] | VV | 0
30 | 139601102R00 | Ruční výkop jam, rýh a šachet v hornině 3 | m3 | 0.057 |  | 0 |  | 0 |  | 0 | 21 | 0 | 0 | 0 | 0 | 0 | 800-1 | RTS 22/ I | RTS 22/ I | 3.533 | 0.2 |  | Práce |  |  |  | POL1_1
|  | s přehozením na vzdálenost do 5 m nebo s naložením na ruční dopravní prostředek | [24 empty] | SPI
|  | viz situace stavby a podélné profily - křížení a souběhy s podzemními inž. sítěmi : (0,00000+1,00000+0,00000)*0,50*0,50*1,20000*0,19000 |  | 0.057 | [22 empty] | VV | 0
|  | viz situace stavby - rozšíření pro odbočky : 0,00000*0,50*0,50*1,20000*0,19000 | [24 empty] | VV | 0
|  | viz situace stavby - ochrana kořenové soustavy stromů : 0,00000*0,50*0,50*1,20000*0,19000 | [24 empty] | VV | 0
31 | 139601103R00 | Ruční výkop jam, rýh a šachet v hornině 4 | m3 | 0.243 |  | 0 |  | 0 |  | 0 | 21 | 0 | 0 | 0 | 0 | 0 | 800-1 | RTS 22/ I | RTS 22/ I | 4.655 | 1.13 |  | Práce |  |  |  | POL1_1
|  | s přehozením na vzdálenost do 5 m nebo s naložením na ruční dopravní prostředek | [24 empty] | SPI
|  | viz situace stavby a podélné profily - křížení a souběhy s podzemními inž. sítěmi : (0,00000+1,00000+0,00000)*0,50*0,50*1,20000*(1-0,19000) |  | 0.243 | [22 empty] | VV | 0
|  | viz situace stavby - rozšíření pro odbočky : 0,00000*0,50*0,50*1,20000*(1-0,19000) | [24 empty] | VV | 0
|  | viz situace stavby - ochrana kořenové soustavy stromů : 0,00000*0,50*0,50*1,20000*(1-0,19000) | [24 empty] | VV | 0
32 | 151201102R00 | Zřízení pažení a rozepření stěn rýh zátažné, hloubky do 4 m | m2 | 16.904 |  | 0 |  | 0 |  | 0 | 21 | 0 | 0.00202 | 0.03 | 0 | 0 | 800-1 | RTS 22/ I | RTS 22/ I | 0.458 | 7.74 |  | Práce |  |  |  | POL1_1
|  | pro podzemní vedení pro všechny šířky rýhy, | [24 empty] | SPI
|  | viz vzorové příčné řezy : 4,00000*2,11300*2*1,00000 |  | 16.904 | [22 empty] | VV | 0
33 | 151201112R00 | Odstranění pažení a rozepření rýh zátažné, hloubky do 4 m | m2 | 16.904 |  | 0 |  | 0 |  | 0 | 21 | 0 | 0 | 0 | 0 | 0 | 800-1 | RTS 22/ I | RTS 22/ I | 0.218 | 3.69 |  | Práce |  |  |  | POL1_1
|  | pro podzemní vedení s uložením materiálu na vzdálenost do 3 m od kraje výkopu, | [24 empty] | SPI
|  | viz vzorové příčné řezy : 4,00000*2,11300*2*1,00000 |  | 16.904 | [22 empty] | VV | 0
34 | 151201301R00 | Zřízení rozepření zapažených stěn výkopů při roubení zátažném, hloubky do 4 m | m3 | 10.1424 |  | 0 |  | 0 |  | 0 | 21 | 0 | 0.00137 | 0.01 | 0 | 0 | 800-1 | RTS 22/ I | RTS 22/ I | 0.164 | 1.66 |  | Práce |  |  |  | POL1_1
|  | s potřebným přepažováním, | [24 empty] | SPI
|  | viz vzorové příčné řezy : 4,00000*2,11300*1,00000*1,20000 |  | 10.1424 | [22 empty] | VV | 0
35 | 151201311R00 | Odstranění rozepření stěn výkopů při roubení zátažném, hloubky do 4 m | m3 | 10.1424 |  | 0 |  | 0 |  | 0 | 21 | 0 | 0 | 0 | 0 | 0 | 800-1 | RTS 22/ I | RTS 22/ I | 0.048 | 0.49 |  | Práce |  |  |  | POL1_1
|  | s uložením materiálu na vzdálenost do 3 m od okraje výkopu, | [24 empty] | SPI
|  | viz vzorové příčné řezy : 4,00000*2,11300*1,00000*1,20000 |  | 10.1424 | [22 empty] | VV | 0
36 | 161101101R00 | Svislé přemístění výkopku z horniny 1 až 4, při hloubce výkopu přes 1 do 2,5 m | m3 | 5.3804 |  | 0 |  | 0 |  | 0 | 21 | 0 | 0 | 0 | 0 | 0 | 800-1 | RTS 22/ I | RTS 22/ I | 0.345 | 1.86 |  | Práce |  |  |  | POL1_1
|  | bez naložení do dopravní nádoby, ale s vyprázdněním dopravní nádoby na hromadu nebo na dopravní prostředek, | [24 empty] | SPI |  | bez naložení do dopravní nádoby, ale s vyprázdněním dopravní nádoby na hromadu nebo na dopravní prostředek,
|  | JÁMY PROTLAKU : 0,00000*(6*3+3*3)*(2,11300+0,50)*0,19000*1 | [24 empty] | VV | 0
|  | JÁMY PROTLAKU : 0,00000*(6*3+3*3)*((0,00000+2,11300)/2+0,50)*(0,48000) | [24 empty] | VV | 0
|  | viz podélné profily a průměrná hloubka rýhy : 4,00000*2,11300*1,20000*1,00000*0,19000*1,00000*1 |  | 1.9271 | [22 empty] | VV | 0
|  | odpočet sejmuté vrtsvy v jiné položce : -4,00000*1,20000*(0,10+0,34000)*1,00000*0,19000*1,00000*1 |  | -0.40128 | [22 empty] | VV | 0
|  | odpočet sejmuté vrtsvy v jiné položce : -0,00000*1,20000*(0,10+0,06)*1,00000*0,19000*1,00000*1 | [24 empty] | VV | 0
|  | odpočet sejmuté vrtsvy v jiné položce : -0,00000*1,20000*0,15*1,00000*0,19000*1,00000*1 | [24 empty] | VV | 0
|  | odpočet sejmuté vrtsvy v jiné položce : -(0,00000-0,00000)*1,20000*0,15*1,00000*0,19000*1,00000*1 | [24 empty] | VV | 0
|  | viz podélné profily a průměrná hloubka rýhy : 4,00000*2,11300*1,20000*1,00000*0,48000*1,00000*1 |  | 4.8684 | [22 empty] | VV | 0
|  | odpočet sejmuté vrtsvy v jiné položce : -4,00000*1,20000*(0,10+0,34000)*1,00000*0,48000*1,00000*1 |  | -1.0138 | [22 empty] | VV | 0
|  | odpočet sejmuté vrtsvy v jiné položce : -0,00000*1,20000*(0,10+0,06)*1,00000*0,48000*1,00000*1 | [24 empty] | VV | 0
|  | odpočet sejmuté vrtsvy v jiné položce : -0,00000*1,20000*0,15*1,00000*0,48000*1,00000*1 | [24 empty] | VV | 0
|  | odpočet sejmuté vrtsvy v jiné položce : -(0,00000-0,00000)*1,20000*0,15*1,00000*0,48000*1,00000*1 | [24 empty] | VV | 0
|  | viz podélné profily a průměrná hloubka rýhy : 4,00000*2,11300*1,20000*0,00000*0,19000*1,00000*0,50 | [24 empty] | VV | 0
|  | odpočet sejmuté vrtsvy v jiné položce : -4,00000*1,20000*(0,10+0,34000)*0,00000*0,19000*1,00000*,5 | [24 empty] | VV | 0
|  | odpočet sejmuté vrtsvy v jiné položce : -0,00000*1,20000*(0,10+0,06)*0,00000*0,19000*1,00000*0,50 | [24 empty] | VV | 0
|  | odpočet sejmuté vrtsvy v jiné položce : -0,00000*1,20000*0,15*0,00000*0,19000*1,00000*0,50 | [24 empty] | VV | 0
|  | odpočet sejmuté vrtsvy v jiné položce : -(0,00000-0,00000)*1,20000*0,15*0,00000*0,19000*1,00000*0,5 | [24 empty] | VV | 0
|  | viz podélné profily a průměrná hloubka rýhy : 4,00000*2,11300*1,20000*0,00000*0,48000*1,00000*0,50 | [24 empty] | VV | 0
|  | odpočet sejmuté vrtsvy v jiné položce : -4,00000*1,20000*(0,10+0,34000)*0,00000*0,48000*1,00000*,5 | [24 empty] | VV | 0
|  | odpočet sejmuté vrtsvy v jiné položce : -0,00000*1,20000*(0,10+0,06)*0,00000*0,48000*1,00000*0,50 | [24 empty] | VV | 0
|  | odpočet sejmuté vrtsvy v jiné položce : -0,00000*1,20000*0,15*0,00000*0,48000*1,00000*0,50 | [24 empty] | VV | 0
|  | odpočet sejmuté vrtsvy v jiné položce : -(0,00000-0,00000)*1,20000*0,15*0,00000*0,48000*1,00000*0,5 | [24 empty] | VV | 0
37 | 161101151R00 | Svislé přemístění výkopku z horniny 5 až 7, při hloubce výkopu přes 1 do 2,5 m | m3 | 2.698 |  | 0 |  | 0 |  | 0 | 21 | 0 | 0 | 0 | 0 | 0 | 800-1 | RTS 22/ I | RTS 22/ I | 0.484 | 1.31 |  | Práce |  |  |  | POL1_1
|  | bez naložení do dopravní nádoby, ale s vyprázdněním dopravní nádoby na hromadu nebo na dopravní prostředek, | [24 empty] | SPI |  | bez naložení do dopravní nádoby, ale s vyprázdněním dopravní nádoby na hromadu nebo na dopravní prostředek,
|  | TŘÍDA TEŽITELNOSTI 5 : | [24 empty] | VV | 0
|  | JÁMY PROTLAKU : 0,00000*(6*3+3*3)*((0,00000+2,11300)/2+0,50)*(0,20000) | [24 empty] | VV | 0
|  | viz podélné profily a průměrná hloubka rýhy : 4,00000*2,11300*1,20000*0,20000*1,00000*1*1,00000 |  | 2.0285 | [22 empty] | VV | 0
|  | odpočet sejmuté vrtsvy v jiné položce : -4,00000*1,20000*(0,10+0,34000)*0,20000*1,00000*1*1,00000 |  | -0.4224 | [22 empty] | VV | 0
|  | odpočet sejmuté vrtsvy v jiné položce : -0,00000*1,20000*(0,10+0,06)*0,20000*1,00000*1*1,00000 | [24 empty] | VV | 0
|  | odpočet sejmuté vrtsvy v jiné položce : -0,00000*1,20000*0,15*0,20000*1,00000*1*1,00000 | [24 empty] | VV | 0
|  | odpočet sejmuté vrtsvy v jiné položce : -(0,00000-0,00000)*1,20000*0,15*0,20000*1,00000*1*1,00000 | [24 empty] | VV | 0
|  | viz podélné profily a průměrná hloubka rýhy : 4,00000*2,11300*1,20000*0,20000*1,00000*0,50*0,00000 | [24 empty] | VV | 0
|  | odpočet sejmuté vrtsvy v jiné položce : -4,00000*1,20000*(0,1+0,34000)*0,20000*1,00000*,50*0,00000 | [24 empty] | VV | 0
|  | odpočet sejmuté vrtsvy v jiné položce : -0,00000*1,20000*(0,10+0,06)*0,20000*1,00000*0,50*0,00000 | [24 empty] | VV | 0
|  | odpočet sejmuté vrtsvy v jiné položce : -0,00000*1,20000*0,15*0,20000*1,00000*0,50*0,00000 | [24 empty] | VV | 0
|  | odpočet sejmuté vrtsvy v jiné položce : -(0,00000-0,00000)*1,20000*0,15*0,20000*1,00000*,50*0,00000 | [24 empty] | VV | 0
|  | viz podélné profily a průměrná hloubka rýhy : 4,00000*1,20000*0,02000*1,00000*0,50*1,00000 |  | 0.048 | [22 empty] | VV | 0
|  | viz podélné profily a průměrná hloubka rýhy : 0,00000*1,50*1,50*0,02000*1,00000*0,50*1,00000 | [24 empty] | VV | 0
|  | TŘÍDA TEŽITELNOSTI 6 : | [24 empty] | VV | 0
|  | JÁMY PROTLAKU : 0,00000*(6*3+3*3)*((0,00000+2,11300)/2+0,50)*(0,10000) | [24 empty] | VV | 0
|  | viz podélné profily a průměrná hloubka rýhy : 4,00000*2,11300*1,20000*0,10000*1,00000*1*1,00000 |  | 1.0142 | [22 empty] | VV | 0
|  | odpočet sejmuté vrtsvy v jiné položce : -4,00000*1,20000*(0,10+0,34000)*0,10000*1,00000*1*1,00000 |  | -0.2112 | [22 empty] | VV | 0
|  | odpočet sejmuté vrtsvy v jiné položce : -0,00000*1,20000*(0,10+0,06)*0,10000*1,00000*1*1,00000 | [24 empty] | VV | 0
|  | odpočet sejmuté vrtsvy v jiné položce : -0,00000*1,20000*0,15*0,10000*1,00000*1*1,00000 | [24 empty] | VV | 0
|  | odpočet sejmuté vrtsvy v jiné položce : -(0,00000-0,00000)*1,20000*0,15*0,10000*1,00000*1*1,00000 | [24 empty] | VV | 0
|  | viz podélné profily a průměrná hloubka rýhy : 4,00000*2,11300*1,20000*0,10000*1,00000*0,50*0,00000 | [24 empty] | VV | 0
|  | odpočet sejmuté vrtsvy v jiné položce : -4,00000*1,20000*(0,1+0,34000)*0,10000*1,00000*,50*0,00000 | [24 empty] | VV | 0
|  | odpočet sejmuté vrtsvy v jiné položce : -0,00000*1,20000*(0,10+0,06)*0,10000*1,00000*0,50*0,00000 | [24 empty] | VV | 0
|  | odpočet sejmuté vrtsvy v jiné položce : -0,00000*1,20000*0,15*0,10000*1,00000*0,50*0,00000 | [24 empty] | VV | 0
|  | odpočet sejmuté vrtsvy v jiné položce : -(0,00000-0,00000)*1,20000*0,15*0,10000*1,00000*,50*0,00000 | [24 empty] | VV | 0
|  | viz podélné profily a průměrná hloubka rýhy : 4,00000*1,20000*0,02000*1,00000*0,50*0,00000 | [24 empty] | VV | 0
|  | viz podélné profily a průměrná hloubka rýhy : 0,00000*1,50*1,50*0,02000*1,00000*0,50*0,00000 | [24 empty] | VV | 0
|  | TŘÍDA TEŽITELNOSTI 7 : | [24 empty] | VV | 0
|  | JÁMY PROTLAKU : 0,00000*(6*3+3*3)*((0,00000+2,11300)/2+0,50)*(0,03000) | [24 empty] | VV | 0
|  | viz podélné profily a průměrná hloubka rýhy : 4,00000*2,11300*1,20000*0,03000*1,00000*1*1,00000 |  | 0.30427 | [22 empty] | VV | 0
|  | odpočet sejmuté vrtsvy v jiné položce : -4,00000*1,20000*(0,10+0,34000)*0,03000*1,00000*1*1,00000 |  | -0.06336 | [22 empty] | VV | 0
|  | odpočet sejmuté vrtsvy v jiné položce : -0,00000*1,20000*(0,10+0,06)*0,03000*1,00000*1*1,00000 | [24 empty] | VV | 0
|  | odpočet sejmuté vrtsvy v jiné položce : -0,00000*1,20000*0,15*0,03000*1,00000*1*1,00000 | [24 empty] | VV | 0
|  | odpočet sejmuté vrtsvy v jiné položce : -(0,00000-0,00000)*1,20000*0,15*0,03000*1,00000*1*1,00000 | [24 empty] | VV | 0
|  | viz podélné profily a průměrná hloubka rýhy : 4,00000*2,11300*1,20000*0,03000*1,00000*0,50*0,00000 | [24 empty] | VV | 0
|  | odpočet sejmuté vrtsvy v jiné položce : -4,00000*1,20000*(0,1+0,34000)*0,03000*1,00000*,50*0,00000 | [24 empty] | VV | 0
|  | odpočet sejmuté vrtsvy v jiné položce : -0,00000*1,20000*(0,10+0,06)*0,03000*1,00000*0,50*0,00000 | [24 empty] | VV | 0
|  | odpočet sejmuté vrtsvy v jiné položce : -0,00000*1,20000*0,15*0,03000*1,00000*0,50*0,00000 | [24 empty] | VV | 0
|  | odpočet sejmuté vrtsvy v jiné položce : -(0,00000-0,00000)*1,20000*0,15*0,03000*1,00000*,50*0,00000 | [24 empty] | VV | 0
38 | 162701105R00 | Vodorovné přemístění výkopku z horniny 1 až 4, na vzdálenost přes 9 000 do 10 000 m | m3 | 5.0995 |  | 0 |  | 0 |  | 0 | 21 | 0 | 0 | 0 | 0 | 0 | 800-1 | RTS 22/ I | RTS 22/ I | 0.011 | 0.06 |  | Práce |  |  |  | POL1_1
|  | po suchu, bez naložení výkopku, avšak se složením bez rozhrnutí, zpáteční cesta vozidla. | [24 empty] | SPI
|  | VYTLAČENÁ ZEMINA - RÝHY : 4,00000*(0,15533+0,53646+(Pi*0,10000^2))*(0,19000+0,48000) |  | 1.9382 | [22 empty] | VV | 0
|  | VYTLAČENÁ ZEMINA - ZÁŘEZY : 0,00000*(0,12549+0,49399+(Pi*0,10000^2))*(0,19000+0,48000) | [24 empty] | VV | 0
|  | VYTLAČENÁ ZEMINA - ŠACHTY : 0,00000*2,11300*1,1876*(0,19000+0,48000) | [24 empty] | VV | 0
|  | VYTLAČENÁ ZEMINA - ZÁSYP RÝHY - VÝMĚNA ZEMINY : (4,00000+0,00000)*1,17960*(0,19000+0,48000) |  | 3.1613 | [22 empty] | VV | 0
|  | VYTLAČENÁ ZEMINA - ZÁSYP ZÁŘEZU - VÝMĚNA ZEMINY : 0,00000*0,00000*(0,19000+0,48000) | [24 empty] | VV | 0
|  | VYTLAČENÁ ZEMINA - VPUSTĚ : 0,00000*(0,90*0,90*(0,60+0,18+0,59+0,59)) | [24 empty] | VV | 0
39 | 162701155R00 | Vodorovné přemístění výkopku z horniny 5 až 7, na vzdálenost přes 9 000 do 10 000 m | m3 | 2.6077 |  | 0 |  | 0 |  | 0 | 21 | 0 | 0 | 0 | 0 | 0 | 800-1 | RTS 22/ I | RTS 22/ I | 0.012 | 0.03 |  | Práce |  |  |  | POL1_1
|  | po suchu, bez naložení výkopku, avšak se složením bez rozhrnutí, zpáteční cesta vozidla. | [24 empty] | SPI
|  | VYTLAČENÁ ZEMINA - RÝHY : 4,00000*(0,15533+0,53646+(Pi*0,10000^2))*(0,20000) |  | 0.57857 | [22 empty] | VV | 0
|  | VYTLAČENÁ ZEMINA - ZÁŘEZY : 0,00000*(0,12549+0,49399+(Pi*0,10000^2))*(0,20000) | [24 empty] | VV | 0
|  | VYTLAČENÁ ZEMINA - ŠACHTY : 0,00000*2,11300*1,1876*(0,20000) | [24 empty] | VV | 0
|  | VYTLAČENÁ ZEMINA - RÝHY : 4,00000*1,20000*0,02000 |  | 0.096 | [22 empty] | VV | 0
|  | VYTLAČENÁ ZEMINA - ŠACHTY : 0,00000*1,50*1,50*0,02000 | [24 empty] | VV | 0
|  | VYTLAČENÁ ZEMINA - RÝHY : 4,00000*(0,15533+0,53646+(Pi*0,10000^2))*(0,10000) |  | 0.28928 | [22 empty] | VV | 0
|  | VYTLAČENÁ ZEMINA - ZÁŘEZY : 0,00000*(0,12549+0,49399+(Pi*0,10000^2))*(0,10000) | [24 empty] | VV | 0
|  | VYTLAČENÁ ZEMINA - ŠACHTY : 0,00000*2,11300*1,1876*(0,10000) | [24 empty] | VV | 0
|  | VYTLAČENÁ ZEMINA - RÝHY : 4,00000*(0,15533+0,53646+(Pi*0,10000^2))*(0,03000) |  | 0.08678 | [22 empty] | VV | 0
|  | VYTLAČENÁ ZEMINA - ZÁŘEZY : 0,00000*(0,12549+0,49399+(Pi*0,10000^2))*(0,03000) | [24 empty] | VV | 0
|  | VYTLAČENÁ ZEMINA - ŠACHTY : 0,00000*2,11300*1,1876*(0,03000) | [24 empty] | VV | 0
|  | VYTLAČENÁ ZEMINA - ZÁSYP RÝHY - VÝMĚNA ZEMINY : (4,00000+0,00000)*1,17960*(0,20000+0,10000+0,03000) |  | 1.5571 | [22 empty] | VV | 0
|  | VYTLAČENÁ ZEMINA - ZÁSYP ZÁŘEZU - VÝMĚNA ZEMINY : 0,00000*0,00000*(0,20000+0,10000+0,03000) | [24 empty] | VV | 0
40 | 162701109R00 | Vodorovné přemístění výkopku příplatek k ceně za každých dalších i započatých 1 000 m přes 10 000 m z horniny 1 až 4 | m3 | 20.3981 |  | 0 |  | 0 |  | 0 | 21 | 0 | 0 | 0 | 0 | 0 | 800-1 | RTS 22/ I | RTS 22/ I | 0 | 0 |  | Práce |  |  |  | POL1_1
|  | po suchu, bez naložení výkopku, avšak se složením bez rozhrnutí, zpáteční cesta vozidla. | [24 empty] | SPI
|  | VYTLAČENÁ ZEMINA - RÝHY x VZDÁLENOST : 4,00000*(0,15533)*(0,19000+0,48000)*4,00000 |  | 1.6651 | [22 empty] | VV | 0
|  | VYTLAČENÁ ZEMINA - RÝHY x VZDÁLENOST : 4,00000*(0,53646+(Pi*0,10000^2))*(0,19000+0,48000)*4,00000 |  | 6.0876 | [22 empty] | VV | 0
|  | VYTLAČENÁ ZEMINA - ZÁŘEZY x VZDÁLENOST : 0,00000*(0,12549)*(0,19000+0,48000)*4,00000 | [24 empty] | VV | 0
|  | VYTLAČENÁ ZEMINA - ZÁŘEZY x VZDÁLENOST : 0,00000*(0,49399+(Pi*0,10000^2))*(0,19000+0,48000)*4,00000 | [24 empty] | VV | 0
|  | VYTLAČENÁ ZEMINA - ŠACHTY x VZDÁLENOST : 0,00000*2,11300*1,1876*(0,19000+0,48000)*4,00000 | [24 empty] | VV | 0
|  | VYTLAČENÁ ZEMINA - ZÁSYP RÝHY - VÝMĚNA ZEMINY : (4,00000+0,00000)*1,17960*(0,19000+0,48000)*4,00000 |  | 12.6453 | [22 empty] | VV | 0
|  | VYTLAČENÁ ZEMINA - ZÁSYP ZÁŘEZU - VÝMĚNA ZEMINY : 0,00000*0,00000*(0,19000+0,48000)*4,00000 | [24 empty] | VV | 0
|  | VYTLAČENÁ ZEMINA - VPUSTĚ : 0,00000*(0,90*0,90*(0,60+0,18+0,59+0,59))*4,00000 | [24 empty] | VV | 0
41 | 162701159R00 | Vodorovné přemístění výkopku příplatek k ceně za každých dalších i započatých 1 000 m přes 10 000 m z horniny 5 až 7 | m3 | 10.4308 |  | 0 |  | 0 |  | 0 | 21 | 0 | 0 | 0 | 0 | 0 | 800-1 | RTS 22/ I | RTS 22/ I | 0 | 0 |  | Práce |  |  |  | POL1_1
|  | po suchu, bez naložení výkopku, avšak se složením bez rozhrnutí, zpáteční cesta vozidla. | [24 empty] | SPI
|  | VYTLAČENÁ ZEMINA - RÝHY : 4,00000*(0,15533+0,53646+(Pi*0,10000^2))*(0,20000)*4,00000 |  | 2.3143 | [22 empty] | VV | 0
|  | VYTLAČENÁ ZEMINA - ZÁŘEZY : 0,00000*(0,12549+0,49399+(Pi*0,10000^2))*(0,20000)*4,00000 | [24 empty] | VV | 0
|  | VYTLAČENÁ ZEMINA - ŠACHTY : 0,00000*2,11300*1,1876*(0,20000)*4,00000 | [24 empty] | VV | 0
|  | VYTLAČENÁ ZEMINA - RÝHY : 4,00000*1,20000*0,02000*4,00000 |  | 0.384 | [22 empty] | VV | 0
|  | VYTLAČENÁ ZEMINA - ŠACHTY : 0,00000*1,50*1,50*0,02000*4,00000 | [24 empty] | VV | 0
|  | VYTLAČENÁ ZEMINA - RÝHY : 4,00000*(0,15533+0,53646+(Pi*0,10000^2))*(0,10000)*4,00000 |  | 1.1571 | [22 empty] | VV | 0
|  | VYTLAČENÁ ZEMINA - ZÁŘEZY : 0,00000*(0,12549+0,49399+(Pi*0,10000^2))*(0,10000)*4,00000 | [24 empty] | VV | 0
|  | VYTLAČENÁ ZEMINA - ŠACHTY : 0,00000*2,11300*1,1876*(0,10000)*4,00000 | [24 empty] | VV | 0
|  | VYTLAČENÁ ZEMINA - RÝHY : 4,00000*(0,15533+0,53646+(Pi*0,10000^2))*(0,03000)*4,00000 |  | 0.34714 | [22 empty] | VV | 0
|  | VYTLAČENÁ ZEMINA - ZÁŘEZY : 0,00000*(0,12549+0,49399+(Pi*0,10000^2))*(0,03000)*4,00000 | [24 empty] | VV | 0
|  | VYTLAČENÁ ZEMINA - ŠACHTY : 0,00000*2,11300*1,1876*(0,03000)*4,00000 | [24 empty] | VV | 0
|  | VYTLAČENÁ ZEMINA - ZÁSYP RÝHY - VÝMĚNA ZEMINY : (4,00000+0,00000)*1,17960*(0,20000+0,10000+0,03000)*4,00000 |  | 6.2283 | [22 empty] | VV | 0
|  | VYTLAČENÁ ZEMINA - ZÁSYP ZÁŘEZU - VÝMĚNA ZEMINY : 0,00000*0,00000*(0,20000+0,10000+0,03000)*4,00000 | [24 empty] | VV | 0
42 | 171201201R00 | Uložení sypaniny na dočasnou skládku tak, že na 1 m2 plochy připadá přes 2 m3 výkopku nebo ornice | m3 | 7.7072 |  | 0 |  | 0 |  | 0 | 21 | 0 | 0 | 0 | 0 | 0 | 800-1 | RTS 22/ I | RTS 22/ I | 0.009 | 0.07 |  | Práce |  |  |  | POL1_1
|  | VYTLAČENÁ ZEMINA - RÝHY : 4,00000*(0,15533+0,53646+(Pi*0,10000^2))*(0,19000+0,48000) |  | 1.9382 | [22 empty] | VV | 0
|  | VYTLAČENÁ ZEMINA - ZÁŘEZY : 0,00000*(0,12549+0,49399+(Pi*0,10000^2))*(0,19000+0,48000) | [24 empty] | VV | 0
|  | VYTLAČENÁ ZEMINA - ŠACHTY : 0,00000*2,11300*1,1876*(0,19000+0,48000) | [24 empty] | VV | 0
|  | VYTLAČENÁ ZEMINA - ZÁSYP RÝHY - VÝMĚNA ZEMINY : (4,00000+0,00000)*1,17960*(0,19000+0,48000) |  | 3.1613 | [22 empty] | VV | 0
|  | VYTLAČENÁ ZEMINA - ZÁSYP ZÁŘEZU - VÝMĚNA ZEMINY : 0,00000*0,00000*(0,19000+0,48000) | [24 empty] | VV | 0
|  | VYTLAČENÁ ZEMINA - RÝHY : 4,00000*(0,15533+0,53646+(Pi*0,10000^2))*(0,20000) |  | 0.57857 | [22 empty] | VV | 0
|  | VYTLAČENÁ ZEMINA - ZÁŘEZY : 0,00000*(0,12549+0,49399+(Pi*0,10000^2))*(0,20000) | [24 empty] | VV | 0
|  | VYTLAČENÁ ZEMINA - ŠACHTY : 0,00000*2,11300*1,1876*(0,20000) | [24 empty] | VV | 0
|  | VYTLAČENÁ ZEMINA - RÝHY : 4,00000*(0,15533+0,53646+(Pi*0,10000^2))*(0,10000) |  | 0.28928 | [22 empty] | VV | 0
|  | VYTLAČENÁ ZEMINA - ZÁŘEZY : 0,00000*(0,12549+0,49399+(Pi*0,10000^2))*(0,10000) | [24 empty] | VV | 0
|  | VYTLAČENÁ ZEMINA - ŠACHTY : 0,00000*2,11300*1,1876*(0,10000) | [24 empty] | VV | 0
|  | VYTLAČENÁ ZEMINA - RÝHY : 4,00000*(0,15533+0,53646+(Pi*0,10000^2))*(0,03000) |  | 0.08678 | [22 empty] | VV | 0
|  | VYTLAČENÁ ZEMINA - ZÁŘEZY : 0,00000*(0,12549+0,49399+(Pi*0,10000^2))*(0,03000) | [24 empty] | VV | 0
|  | VYTLAČENÁ ZEMINA - ŠACHTY : 0,00000*2,11300*1,1876*(0,03000) | [24 empty] | VV | 0
|  | VYTLAČENÁ ZEMINA - ZÁSYP RÝHY - VÝMĚNA ZEMINY : (4,00000+0,00000)*1,17960*(0,20000+0,10000+0,03000) |  | 1.5571 | [22 empty] | VV | 0
|  | VYTLAČENÁ ZEMINA - ZÁSYP ZÁŘEZU - VÝMĚNA ZEMINY : 0,00000*0,00000*(0,20000+0,10000+0,03000) | [24 empty] | VV | 0
|  | VYTLAČENÁ ZEMINA - RÝHY : 4,00000*1,20000*0,02000 |  | 0.096 | [22 empty] | VV | 0
|  | VYTLAČENÁ ZEMINA - ŠACHTY : 0,00000*1,50*1,50*0,02000 | [24 empty] | VV | 0
|  | VYTLAČENÁ ZEMINA - VPUSTĚ : 0,00000*(0,90*0,90*(0,60+0,18+0,59+0,59)) | [24 empty] | VV | 0
43 | 174101101R00 | Zásyp sypaninou se zhutněním jam, šachet, rýh nebo kolem objektů v těchto vykopávkách | m3 | 5.5336 |  | 0 |  | 0 |  | 0 | 21 | 0 | 0 | 0 | 0 | 0 | 800-1 | RTS 22/ I | RTS 22/ I | 0.202 | 1.12 |  | Práce |  |  |  | POL1_1
|  | z jakékoliv horniny s uložením výkopku po vrstvách, | [24 empty] | SPI
|  | včetně strojního přemístění materiálu pro zásyp ze vzdálenosti do 10 m od okraje zásypu | [24 empty] | POP
|  | JÁMY PROTLAKU : 0,00000*(6*3+3*3)*(2,11300+0,50)*0,19000 | [24 empty] | VV | 0
|  | odpočet sejmuté vrtsvy v jiné položce : -0,00000*(6*3+3*3)*0,15 | [24 empty] | VV | 0
|  | JÁMY PROTLAKU : 0,00000*(6*3+3*3)*(2,11300+0,50)*0,48000 | [24 empty] | VV | 0
|  | viz podélné profily a průměrná hloubka rýhy : 4,00000*2,11300*1,20000*1,00000*0,19000 |  | 1.9271 | [22 empty] | VV | 0
|  | odpočet sejmuté vrtsvy v jiné položce : -4,00000*1,20000*(0,10+0,34000)*1,00000*0,19000 |  | -0.40128 | [22 empty] | VV | 0
|  | odpočet sejmuté vrtsvy v jiné položce : -0,00000*1,20000*(0,10+0,06)*1,00000*0,19000 | [24 empty] | VV | 0
|  | odpočet sejmuté vrtsvy v jiné položce : -0,00000*1,20000*0,15*1,00000*0,19000 | [24 empty] | VV | 0
|  | odpočet sejmuté vrtsvy v jiné položce : -(0,00000-0,00000)*1,20000*0,15*1,00000*0,19000 | [24 empty] | VV | 0
|  | viz podélné profily a průměrná hloubka rýhy : 4,00000*2,11300*1,20000*0,00000*0,19000 | [24 empty] | VV | 0
|  | odpočet sejmuté vrtsvy v jiné položce : -4,00000*1,20000*(0,10+0,34000)*0,00000*0,19000 | [24 empty] | VV | 0
|  | odpočet sejmuté vrtsvy v jiné položce : -0,00000*1,20000*(0,10+0,06)*0,00000*0,19000 | [24 empty] | VV | 0
|  | odpočet sejmuté vrtsvy v jiné položce : -0,00000*1,20000*0,15*0,00000*0,19000 | [24 empty] | VV | 0
|  | odpočet sejmuté vrtsvy v jiné položce : -(0,00000-0,00000)*1,20000*0,15*0,00000*0,19000 | [24 empty] | VV | 0
|  | viz podélné profily a průměrná hloubka rýhy : 4,00000*2,11300*1,20000*1,00000*0,48000 |  | 4.8684 | [22 empty] | VV | 0
|  | odpočet sejmuté vrtsvy v jiné položce : -4,00000*1,20000*(0,10+0,34000)*1,00000*0,48000 |  | -1.0138 | [22 empty] | VV | 0
|  | odpočet sejmuté vrtsvy v jiné položce : -0,00000*1,20000*(0,10+0,06)*1,00000*0,48000 | [24 empty] | VV | 0
|  | odpočet sejmuté vrtsvy v jiné položce : -0,00000*1,20000*0,15*1,00000*0,48000 | [24 empty] | VV | 0
|  | odpočet sejmuté vrtsvy v jiné položce : -(0,00000-0,00000)*1,20000*0,15*1,00000*0,48000 | [24 empty] | VV | 0
|  | viz podélné profily a průměrná hloubka rýhy : 4,00000*2,11300*1,20000*0,00000*0,48000 | [24 empty] | VV | 0
|  | odpočet sejmuté vrtsvy v jiné položce : -4,00000*1,20000*(0,10+0,34000)*0,00000*0,48000 | [24 empty] | VV | 0
|  | odpočet sejmuté vrtsvy v jiné položce : -0,00000*1,20000*(0,10+0,06)*0,00000*0,48000 | [24 empty] | VV | 0
|  | odpočet sejmuté vrtsvy v jiné položce : -0,00000*1,20000*0,15*0,00000*0,48000 | [24 empty] | VV | 0
|  | odpočet sejmuté vrtsvy v jiné položce : -(0,00000-0,00000)*1,20000*0,15*0,00000*0,48000 | [24 empty] | VV | 0
|  | viz podélné profily a průměrná hloubka rýhy : 4,00000*2,11300*1,20000*0,20000 |  | 2.0285 | [22 empty] | VV | 0
|  | odpočet sejmuté vrtsvy v jiné položce : -4,00000*1,20000*(0,10+0,34000)*0,20000 |  | -0.4224 | [22 empty] | VV | 0
|  | odpočet sejmuté vrtsvy v jiné položce : -0,00000*1,20000*(0,10+0,06)*0,20000 | [24 empty] | VV | 0
|  | odpočet sejmuté vrtsvy v jiné položce : -0,00000*1,20000*0,15*0,20000 | [24 empty] | VV | 0
|  | odpočet sejmuté vrtsvy v jiné položce : -(0,00000-0,00000)*1,20000*0,15*0,20000 | [24 empty] | VV | 0
|  | viz podélné profily a průměrná hloubka rýhy : 4,00000*2,11300*1,20000*0,10000 |  | 1.0142 | [22 empty] | VV | 0
|  | odpočet sejmuté vrtsvy v jiné položce : -4,00000*1,20000*(0,10+0,34000)*0,10000 |  | -0.2112 | [22 empty] | VV | 0
|  | odpočet sejmuté vrtsvy v jiné položce : -0,00000*1,20000*(0,10+0,06)*0,10000 | [24 empty] | VV | 0
|  | odpočet sejmuté vrtsvy v jiné položce : -0,00000*1,20000*0,15*0,10000 | [24 empty] | VV | 0
|  | odpočet sejmuté vrtsvy v jiné položce : -(0,00000-0,00000)*1,20000*0,15*0,10000 | [24 empty] | VV | 0
|  | viz podélné profily a průměrná hloubka rýhy : 4,00000*2,11300*1,20000*0,03000 |  | 0.30427 | [22 empty] | VV | 0
|  | odpočet sejmuté vrtsvy v jiné položce : -4,00000*1,20000*(0,10+0,34000)*0,03000 |  | -0.06336 | [22 empty] | VV | 0
|  | odpočet sejmuté vrtsvy v jiné položce : -0,00000*1,20000*(0,10+0,06)*0,03000 | [24 empty] | VV | 0
|  | odpočet sejmuté vrtsvy v jiné položce : -0,00000*1,20000*0,15*0,03000 | [24 empty] | VV | 0
|  | odpočet sejmuté vrtsvy v jiné položce : -(0,00000-0,00000)*1,20000*0,15*0,03000 | [24 empty] | VV | 0
|  | VYTLAČENÁ ZEMINA - RÝHY : -4,00000*(0,15533+0,53646+(Pi*0,10000^2)) |  | -2.8928 | [22 empty] | VV | 0
|  | VYTLAČENÁ ZEMINA - ŠACHTY : -0,00000*2,11300*1,1876*((4,00000+0,00000)/4,00000) | [24 empty] | VV | 0
|  | viz podélné profily a průměrná hloubka rýhy : 4,00000*1,20000*0,02000 |  | 0.096 | [22 empty] | VV | 0
|  | viz podélné profily a průměrná hloubka rýhy : 0,00000*1,50*1,50*0,02000 | [24 empty] | VV | 0
|  | VYTLAČENÁ ZEMINA - VPUSTĚ : 0,00000*(0,90*0,90*(0,60+0,18+0,59+0,59)) | [24 empty] | VV | 0
|  | VYTLAČENÁ ZEMINA - VPUSTĚ : -0,00000*(PI*0,30*0,30*(0,60+0,18+0,59+0,59)) | [24 empty] | VV | 0
|  | viz situace stavby a podélné profily - křížení a souběhy s podzemními inž. sítěmi : (0,00000+1,00000+0,00000)*0,50*0,50*1,20000 |  | 0.3 | [22 empty] | VV | 0
|  | viz situace stavby - rozšíření pro odbočky : 0,00000*0,50*0,50*1,20000 | [24 empty] | VV | 0
|  | viz situace stavby - ochrana kořenové soustavy stromů : 0,00000*0,50*0,50*1,20000 | [24 empty] | VV | 0
44 | 175101101R00 | Obsyp potrubí bez prohození sypaniny, bez dodávky obsypového materiálu | m3 | 2.1458 |  | 0 |  | 0 |  | 0 | 21 | 0 | 0 | 0 | 0 | 0 | 800-1 | RTS 22/ I | RTS 22/ I | 1.587 | 3.41 |  | Práce |  |  |  | POL1_1
|  | sypaninou z vhodných hornin tř. 1 - 4 nebo materiálem připraveným podél výkopu ve vzdálenosti do 3 m od jeho kraje, pro jakoukoliv hloubku výkopu a jakoukoliv míru zhutnění, | [24 empty] | SPI |  | sypaninou z vhodných hornin tř. 1 - 4 nebo materiálem připraveným podél výkopu ve vzdálenosti do 3 m od jeho kraje, pro jakoukoliv hloubku výkopu a jakoukoliv míru zhutnění,
|  | viz vzorové příčné řezy : 4,00000*0,53646 |  | 2.1458 | [22 empty] | VV | 0
|  | viz vzorové příčné řezy : 0,00000*0,49399 | [24 empty] | VV | 0
45 | 199000002R00 | Poplatky za skládku horniny 1- 4, skupina 17 05 04 z Katalogu odpadů | m3 | 5.0995 |  | 0 |  | 0 |  | 0 | 21 | 0 | 0 | 0 | 0 | 0 | 800-1 | RTS 22/ I | RTS 22/ I | 0 | 0 |  | Práce |  |  |  | POL1_1
|  | VYTLAČENÁ ZEMINA RÝHY : 4,00000*(0,15533+0,53646+(Pi*0,10000^2))*(0,19000+0,48000) |  | 1.9382 | [22 empty] | VV | 0
|  | VYTLAČENÁ ZEMINA ZÁŘEZ : 0,00000*(0,49399+(Pi*0,10000^2))*(0,19000+0,48000) | [24 empty] | VV | 0
|  | VYTLAČENÁ ZEMINA ZÁŘEZ : 0,00000*(0,12549)*(0,19000+0,48000) | [24 empty] | VV | 0
|  | VYTLAČENÁ ZEMINA ŠACHTY : 0,00000*2,11300*1,1876*(0,19000+0,48000) | [24 empty] | VV | 0
|  | VYTLAČENÁ ZEMINA - ZÁSYP RÝHY - VÝMĚNA ZEMINY : (4,00000+0,00000)*1,17960*(0,19000+0,48000) |  | 3.1613 | [22 empty] | VV | 0
|  | VYTLAČENÁ ZEMINA - ZÁSYP ZÁŘEZU - VÝMĚNA ZEMINY : 0,00000*0,00000*(0,19000+0,48000) | [24 empty] | VV | 0
|  | VYTLAČENÁ ZEMINA - VPUSTĚ : 0,00000*(0,90*0,90*(0,60+0,18+0,59+0,59))*(0,19000+0,48000) | [24 empty] | VV | 0
|  | VYTLAČENÁ ZEMINA - VPUSTĚ : -0,00000*(PI*0,30*0,30*(0,60+0,18+0,59+0,59))*(0,19000+0,48000) | [24 empty] | VV | 0
46 | 199000003R00 | Poplatky za skládku horniny 5 - 7, skupina 17 05 04 z Katalogu odpadů | m3 | 2.6077 |  | 0 |  | 0 |  | 0 | 21 | 0 | 0 | 0 | 0 | 0 | 800-1 | RTS 22/ I | RTS 22/ I | 0 | 0 |  | Práce |  |  |  | POL1_
|  | VYTLAČENÁ ZEMINA RÝHY : 4,00000*(0,15533+0,53646+(Pi*0,10000^2))*(0,20000) |  | 0.57857 | [22 empty] | VV | 0
|  | VYTLAČENÁ ZEMINA ZÁŘEZ : 0,00000*(0,12549+0,49399+(Pi*0,10000^2))*(0,20000) | [24 empty] | VV | 0
|  | VYTLAČENÁ ZEMINA ŠACHTY : 0,00000*2,11300*1,1876*(0,20000) | [24 empty] | VV | 0
|  | VYTLAČENÁ ZEMINA RÝHY : 4,00000*(0,15533+0,53646+(Pi*0,10000^2))*(0,10000) |  | 0.28928 | [22 empty] | VV | 0
|  | VYTLAČENÁ ZEMINA ZÁŘEZ : 0,00000*(0,12549+0,49399+(Pi*0,10000^2))*(0,10000) | [24 empty] | VV | 0
|  | VYTLAČENÁ ZEMINA ŠACHTY : 0,00000*2,11300*1,1876*(0,10000) | [24 empty] | VV | 0
|  | VYTLAČENÁ ZEMINA RÝHY : 4,00000*(0,15533+0,53646+(Pi*0,10000^2))*(0,03000) |  | 0.08678 | [22 empty] | VV | 0
|  | VYTLAČENÁ ZEMINA ZÁŘEZ : 0,00000*(0,12549+0,49399+(Pi*0,10000^2))*(0,03000) | [24 empty] | VV | 0
|  | VYTLAČENÁ ZEMINA ŠACHTY : 0,00000*2,11300*1,1876*(0,03000) | [24 empty] | VV | 0
|  | VYTLAČENÁ ZEMINA RÝHY : 4,00000*1,20000*0,02000 |  | 0.096 | [22 empty] | VV | 0
|  | VYTLAČENÁ ZEMINA ŠACHTY : 0,00000*1,50*1,50*0,02000 | [24 empty] | VV | 0
|  | VYTLAČENÁ ZEMINA - ZÁSYP RÝHY - VÝMĚNA ZEMINY : (4,00000+0,00000)*1,17960*(0,20000+0,10000+0,03000) |  | 1.5571 | [22 empty] | VV | 0
|  | VYTLAČENÁ ZEMINA - ZÁSYP ZÁŘEZU - VÝMĚNA ZEMINY : 0,00000*0,00000*(0,20000+0,10000+0,03000) | [24 empty] | VV | 0
|  | VYTLAČENÁ ZEMINA - VPUSTĚ : 0,00000*(0,90*0,90*(0,60+0,18+0,59+0,59))*(0,20000+0,10000+0,03000) | [24 empty] | VV | 0
|  | VYTLAČENÁ ZEMINA - VPUSTĚ : -0,00000*(PI*0,30*0,30*(0,60+0,18+0,59+0,59))*(0,20000+0,10000+0,03000) | [24 empty] | VV | 0
47 | 110002202T00 | Geodetické zaměření skutečného provedení objektu | m | 4 |  | 0 |  | 0 |  | 0 | 21 | 0 | 0 | 0 | 0 | 0 |  | Vlastní | MProjektCZ | 0 | 0 |  | Práce |  |  |  | POL1_1
|  | viz. situace stavby - výpis délek potrubí : 4,00000 |  | 4 | [22 empty] | VV | 0
48 | 110002205T00 | Geometrický plán pro vyznačení rozs. věcn. břemene, k trase zřizovaného podzemního vedení | 100 m | 0.04 |  | 0 |  | 0 |  | 0 | 21 | 0 | 0 | 0 | 0 | 0 |  | Vlastní | MProjektCZ | 0 | 0 |  | Práce |  |  |  | POL1_1
|  | viz. situace stavby - výpis délek potrubí : 4,00000/100 |  | 0.04 | [22 empty] | VV | 0
49 | 58337330R | štěrkopísek frakce 0,0 až 22,0 mm; třída A | t | 3.7552 |  | 0 |  | 0 |  | 0 | 21 | 0 | 1 | 3.76 | 0 | 0 | SPCM | RTS 22/ I | RTS 22/ I | 0 | 0 |  | Specifikace |  |  |  | POL3_1
|  | viz vzorové příčné řezy : 4,00000*0,53646*1,75 |  | 3.7552 | [22 empty] | VV | 0
|  | viz vzorové příčné řezy : 0,00000*0,49399*1,75 | [24 empty] | VV | 0
|  | VYTLAČENÁ ZEMINA - VPUSTĚ : 0,00000*(0,90*0,90*(0,60+0,18+0,59+0,59))*1,75 | [24 empty] | VV | 0
|  | VYTLAČENÁ ZEMINA - VPUSTĚ : -0,00000*(PI*0,30*0,30*(0,60+0,18+0,59+0,59))*1,75 | [24 empty] | VV | 0
50 | 58337333R | štěrkopísek frakce 0,0 až 32,0 mm; třída A | t | 8.2572 |  | 0 |  | 0 |  | 0 | 21 | 0 | 1 | 8.26 | 0 | 0 | SPCM | RTS 22/ I | RTS 22/ I | 0 | 0 |  | Specifikace |  |  |  | POL3_1
|  | SPECIFIKACE MOŽNÉ ZÁMĚNY DRUHU ZÁSYPOVÉHO MATERIÁLU : | [24 empty] | VV | 0
|  | JE UVEDENA VE VZOROVÉM PŘÍČNÉM ŘEZU : | [24 empty] | VV | 0
|  | A DOKLADOVÉ ČÁSTI - STATICKÝ VÝPOČET : | [24 empty] | VV | 0
|  | POVOLENÝCH DEFORMACÍ POTRUBÍ : | [24 empty] | VV | 0
|  | viz vzorové příčné řezy - ZÁSYP RÝHY - VÝMĚNA ZEMINY : (4,00000+0,00000)*1,17960*1,75 |  | 8.2572 | [22 empty] | VV | 0
|  | viz vzorové příčné řezy - ZÁSYP ZÁŘEZU - VÝMĚNA ZEMINY : 0,00000*0,00000*1,75 | [24 empty] | VV | 0
Díl: | 2 | Základy a zvláštní zakládání |  |  |  | 0 |  | 0 |  | 0 |  | 0 |  | 0.66 |  | 0 |  |  |  |  | 0.63 | [5 empty] | DIL
51 | 212792112R00 | Montáž trativodů z flexibilních trubek jakékoliv DN | m | 3 |  | 0 |  | 0 |  | 0 | 21 | 0 | 0.22107 | 0.66 | 0 | 0 | 827-1 | RTS 22/ I | RTS 22/ I | 0.185 | 0.56 |  | Práce |  |  |  | POL1_1
|  | se zřízením štěrkopískového lože pod trubky a s jejich obsypem v průměrném celkovém množství do 0,15 m3/m, | [24 empty] | SPI |  | se zřízením štěrkopískového lože pod trubky a s jejich obsypem v průměrném celkovém množství do 0,15 m3/m,
|  | viz vzorové příčné řezy : (4,00000-0,00000-0,00000)*0,75 |  | 3 | [22 empty] | VV | 0
52 | 212971110R00 | Zřízení opláštění odvod. trativodů z geotextilie o sklonu do 2,5, | m2 | 0.94248 |  | 0 |  | 0 |  | 0 | 21 | 0 | 0.00018 | 0 | 0 | 0 | 800-2 | RTS 22/ I | RTS 22/ I | 0.075 | 0.07 |  | Práce |  |  |  | POL1_
|  | v rýze nebo v zářezu se stěnami, | [24 empty] | SPI
|  | viz vzorové příčné řezy : (4,00000-0,00000-0,00000)*0,75*2*pi*0,05 |  | 0.94248 | [22 empty] | VV | 0
53 | 28611223.AR | trubka plastová drenážní PVC; ohebná; perforovaná po celém obvodu; DN 100,0 mm | m | 3.279 |  | 0 |  | 0 |  | 0 | 21 | 0 | 0.00048 | 0 | 0 | 0 | SPCM | RTS 22/ I | RTS 22/ I | 0 | 0 |  | Specifikace |  |  |  | POL3_1
|  | viz vzorové příčné řezy : (4,00000-0,00000-0,00000)*0,75*1,093 |  | 3.279 | [22 empty] | VV | 0
54 | 69366016R | geotextilie směs přírodních a syntetických vláken; funkce separační, ochranná; plošná hmotnost 250 g/m2 | m | 1.0838 |  | 0 |  | 0 |  | 0 | 21 | 0 | 0.00038 | 0 | 0 | 0 | SPCM | RTS 22/ I | RTS 22/ I | 0 | 0 |  | Specifikace |  |  |  | POL3_
|  | viz vzorové příčné řezy : (4,00000-0,00000-0,00000)*0,75*2*pi*0,05*1,15 |  | 1.0838 | [22 empty] | VV | 0
Díl: | 3 | Svislé a kompletní konstrukce |  |  |  | 0 |  | 0 |  | 0 |  | 0 |  | 0 |  | 0 |  |  |  |  | 1.17 | [5 empty] | DIL
55 | 359901111R00 | Vyčištění stok jakékoliv výšky | m | 4 |  | 0 |  | 0 |  | 0 | 21 | 0 | 0 | 0 | 0 | 0 | 827-1 | RTS 22/ I | RTS 22/ I | 0.293 | 1.17 |  | Práce |  |  |  | POL1_1
|  | Konečné vyčištění stok před předáním a převzetím. | [24 empty] | POP
|  | viz. situace stavby - výpis délek potrubí : 4,00000 |  | 4 | [22 empty] | VV | 0
Díl: | 4 | Vodorovné konstrukce |  |  |  | 0 |  | 0 |  | 0 |  | 0 |  | 4.15 |  | 0 |  |  |  |  | 2.55 | [5 empty] | DIL
56 | 451573111R00 | Lože pod potrubí, stoky a drobné objekty z písku a štěrkopísku do 65 mm | m3 | 0.62132 |  | 0 |  | 0 |  | 0 | 21 | 0 | 1.8908 | 1.17 | 0 | 0 | 827-1 | RTS 22/ I | RTS 22/ I | 1.317 | 0.82 |  | Práce |  |  |  | POL1_1
|  | v otevřeném výkopu, | [24 empty] | SPI
|  | viz vzorové příčné řezy : 4,00000*0,15533 |  | 0.62132 | [22 empty] | VV | 0
|  | viz vzorové příčné řezy : 0,00000*0,12549 | [24 empty] | VV | 0
57 | 464451112R00 | Prolití vrstvy z lom.kamene cementovou maltou malta MC 10 | m3 | 1.2 |  | 0 |  | 0 |  | 0 | 21 | 0 | 2.4816 | 2.98 | 0 | 0 | 832-1 | RTS 22/ I | RTS 22/ I | 1.438 | 1.73 |  | Práce |  |  |  | POL1_1
|  | viz vzorové příčné řezy : (4,00000-0,00000)*1,20000*0,25*1,00000 |  | 1.2 | [22 empty] | VV | 0
Díl: | 5 | Komunikace |  |  |  | 0 |  | 0 |  | 0 |  | 0 |  | 7.38 |  | 0 |  |  |  |  | 2.49 | [5 empty] | DIL
58 | 564251111R00 | Podklad nebo podsyp ze štěrkopísku tloušťka po zhutnění 150 mm | m2 | 4.8 |  | 0 |  | 0 |  | 0 | 21 | 0 | 0.30361 | 1.46 | 0 | 0 | 822-1 | RTS 22/ I | RTS 22/ I | 0.016 | 0.08 |  | Práce |  |  |  | POL1_1
|  | s rozprostřením, vlhčením a zhutněním | [24 empty] | SPI
|  | viz vzorové příčné řezy : 4,00000*1,20000 |  | 4.8 | [22 empty] | VV | 0
|  | pro komunikace : | [24 empty] | VV | 0
59 | 564871111R00 | Podklad ze štěrkodrti s rozprostřením a zhutněním frakce 0-63 mm, tloušťka po zhutnění 250 mm | m2 | 4.8 |  | 0 |  | 0 |  | 0 | 21 | 0 | 0.55125 | 2.65 | 0 | 0 | 822-1 | RTS 22/ I | RTS 22/ I | 0.027 | 0.13 |  | Práce |  |  |  | POL1_1
|  | viz vzorové příčné řezy : 4,00000*1,20000 |  | 4.8 | [22 empty] | VV | 0
60 | 566901111R00 | Vyspravení podkladu po překopech kamenivem těženým nebo štěrkopískem | m3 | 0.312 |  | 0 |  | 0 |  | 0 | 21 | 0 | 1.6867 | 0.53 | 0 | 0 | 822-1 | RTS 22/ I | RTS 22/ I | 0.162 | 0.05 |  | Práce |  |  |  | POL1_1
|  | pro inženýrské sítě, se zhutněním | [24 empty] | SPI
|  | viz vzorové příčné řezy - provizorní úprava : 4,00000*1,20000*0,05 |  | 0.24 | [22 empty] | VV | 0
|  | viz vzorové příčné řezy - provizorní úprava : 0,00000*1,20000*0,05 | [24 empty] | VV | 0
|  | viz vzorové příčné řezy - provizorní úprava - 1. dorovnávání do nivelety : 4,00000*1,20000*0,01 |  | 0.048 | [22 empty] | VV | 0
|  | viz vzorové příčné řezy - provizorní úprava - 1. dorovnávání do nivelety : 0,00000*1,20000*0,01 | [24 empty] | VV | 0
|  | viz vzorové příčné řezy - provizorní úprava - 2. dorovnávání do nivelety : 4,00000*1,20000*0,005 |  | 0.024 | [22 empty] | VV | 0
|  | viz vzorové příčné řezy - provizorní úprava - 2. dorovnávání do nivelety : 0,00000*1,20000*0,005 | [24 empty] | VV | 0
|  | viz vzorové příčné řezy - provizorní úprava : 0,00000*4,00000/(4,00000+0,000000001)*0,30*1,50*2*0,05 | [24 empty] | VV | 0
|  | viz vzorové příčné řezy - provizorní úprava - 1. dorovnávání do nivelety : 0,00000*4,00000/(4,00000+0,000000001)*0,30*1,50*2*0,01 | [24 empty] | VV | 0
|  | viz vzorové příčné řezy - provizorní úprava - 2. dorovnávání do nivelety : 0,00000*4,00000/(4,00000+0,000000001)*0,30*1,50*2*0,005 | [24 empty] | VV | 0
61 | 566903111R00 | Vyspravení podkladu po překopech kamenivem hrubým drceným | t | 0.7104 |  | 0 |  | 0 |  | 0 | 21 | 0 | 1.1 | 0.78 | 0 | 0 | 822-1 | RTS 22/ I | RTS 22/ I | 0.163 | 0.12 |  | Práce |  |  |  | POL1_1
|  | pro inženýrské sítě, se zhutněním | [24 empty] | SPI
|  | viz vzorové příčné řezy - provizorní úprava : 4,00000*1,20000*0,08*1,85 |  | 0.7104 | [22 empty] | VV | 0
|  | viz vzorové příčné řezy - provizorní úprava : 0,00000*1,20000*0,08*1,85 | [24 empty] | VV | 0
|  | viz vzorové příčné řezy - provizorní úprava : 0,00000*4,00000/(4,00000+0,000000001)*0,30*1,50*2*0,08*1,85 | [24 empty] | VV | 0
62 | 566904111R00 | Vyspravení podkladu po překopech kamenivem obalovaným asfaltem | t | 0.91354 |  | 0 |  | 0 |  | 0 | 21 | 0 | 1 | 0.91 | 0 | 0 | 822-1 | RTS 22/ I | RTS 22/ I | 0.406 | 0.37 |  | Práce |  |  |  | POL1_1
|  | pro inženýrské sítě, se zhutněním | [24 empty] | SPI
|  | viz vzorové příčné řezy : 4,00000*(1,20000+0*0,50)*2,3790*0,080 |  | 0.91354 | [22 empty] | VV | 0
|  | viz vzorové příčné řezy : 0,00000*4,00000/(4,00000+0,000000001)*0,30*1,50*2*2,3790*0,080 | [24 empty] | VV | 0
63 | 569811112R00 | Zpevnění krajnic nebo komun. pro pěší štěrkodrtí tloušťka po zhutnění 60 mm | m2 | 1 |  | 0 |  | 0 |  | 0 | 21 | 0 | 0.11545 | 0.12 | 0 | 0 | 822-1 | RTS 22/ I | RTS 22/ I | 0.046 | 0.05 |  | Práce |  |  |  | POL1_1
|  | s rozprostřením a zhutněním | [24 empty] | SPI
|  | viz situace stavby : 4,00000*0,25 |  | 1 | [22 empty] | VV | 0
64 | 572404112R00 | Posyp živičného podkladu nebo krytu v množství přes 5 do 10 kg/m2 | m2 | 1.56 |  | 0 |  | 0 |  | 0 | 21 | 0 | 0.00999 | 0.02 | 0 | 0 | 822-1 | RTS 22/ I | RTS 22/ I | 0.01 | 0.02 |  | Práce |  |  |  | POL1_1
|  | kamenivem drobným těženým nebo drceným bez zhutnění | [24 empty] | SPI
|  | viz situace stavby a podélné profily - stávající povrchy : 4,00000*2*0,15 |  | 1.2 | [22 empty] | VV | 0
|  | 4,00000/(4,00000+0,0000000000000000000001)*2*1,20000*0,15 |  | 0.36 | [22 empty] | VV | 0
|  | 4,00000/(4,00000+0,0000000000000000000001)*0,00000*4*0,25*0,15 | [24 empty] | VV | 0
65 | 572952111R00 | Vyspravení krytu po překopech pro inženýrské sítě asfaltovým betonem, po zhutnění tloušťky 30 až 50 mm | m2 | 8.8 |  | 0 |  | 0 |  | 0 | 21 | 0 | 0.10255 | 0.9 | 0 | 0 | 822-1 | RTS 22/ I | RTS 22/ I | 0.111 | 0.98 |  | Práce |  |  |  | POL1_1
|  | viz vzorové příčné řezy : 4,00000*(1,20000+2*1*0,50) |  | 8.8 | [22 empty] | VV | 0
|  | hmotnost ve specifikaci stanovena dle cenové soustavy RTS a.s. www.cenovasoustava.cz : 0,00000*4,00000/(4,00000+0,000000001)*0,30*1,50*2 | [24 empty] | VV | 0
66 | 573211111R00 | Postřik živičný spojovací bez posypu kamenivem z asfaltu silničního, v množství od 0,5 do 0,7 kg/m2 | m2 | 13.6 |  | 0 |  | 0 |  | 0 | 21 | 0 | 0.00061 | 0.01 | 0 | 0 | 822-1 | RTS 22/ I | RTS 22/ I | 0.002 | 0.03 |  | Práce |  |  |  | POL1_1
|  | viz vzorové příčné řezy : 4,00000*(1,20000+2*1*0,50)*1 |  | 8.8 | [22 empty] | VV | 0
|  | 4,00000*(1,20000+0*0,50)*1 |  | 4.8 | [22 empty] | VV | 0
|  | 0,00000*4,00000/(4,00000+0,000000001)*0,30*1,50*1 | [24 empty] | VV | 0
|  | 0,00000*4,00000/(4,00000+0,000000001)*0,30*1,50*1 | [24 empty] | VV | 0
67 | 905 R00 | Hzs-revize provoz.souboru a st.obj. | h | 0.5 |  | 0 |  | 0 |  | 0 | 21 | 0 | 0 | 0 | 0 | 0 | Prav.M | RTS 22/ I | RTS 22/ I | 1 | 0.5 |  | HZS |  |  |  | POL10_
|  | kontrola a přebírka obnažených podzemních inženýrských sítí : | [24 empty] | VV | 0
|  | jejich provozovatelem/správcem (0,5 hod./ks) : (0,00000+0,00000+1,00000)*0,5 |  | 0.5 | [22 empty] | VV | 0
|  | viz. E.x Dokladová část : | [24 empty] | VV | 0
68 | 909 R00 | Hzs-nezmeritelne stavebni prace | h | 0.16 |  | 0 |  | 0 |  | 0 | 21 | 0 | 0 | 0 | 0 | 0 | Prav.M | RTS 22/ I | RTS 22/ I | 1 | 0.16 |  | HZS |  |  |  | POL10_0
|  | viz situace stavby - objekty v manipulačním pruhu : 4,00000/25 |  | 0.16 | [22 empty] | VV | 0
69 | 010130100100R | Rypadlo lopatové kolové CAT M 313 C | Sh | 0.16 |  | 0 |  | 0 |  | 0 | 21 | 0 | 0 | 0 | 0 | 0 | STROJ | RTS 22/ I | RTS 22/ I | 0 | 0 |  | Stroj |  |  |  | POL6_1
|  | Velikost lžíce 0,28-0,72 m3 | [24 empty] | POP
|  | Výkon motoru 86 kW | [24 empty] | POP
|  | viz situace stavby - objekty v manipulačním pruhu : 4,00000/25 |  | 0.16 | [22 empty] | VV | 0
Díl: | 8 | Trubní vedení |  |  |  | 0 |  | 0 |  | 0 |  | 0 |  | 0.03 |  | 0 |  |  |  |  | 1.24 | [5 empty] | DIL
70 | 871353121R00 | Montáž potrubí z trub z plastů těsněných gumovým kroužkem DN 200 mm | m | 4 |  | 0 |  | 0 |  | 0 | 21 | 0 | 1e-05 | 0 | 0 | 0 | 827-1 | RTS 22/ I | RTS 22/ I | 0.08 | 0.32 |  | Práce |  |  |  | POL1_1
|  | v otevřeném výkopu ve sklonu do 20 %, | [24 empty] | SPI
|  | viz. situace stavby - výpis délek potrubí : 4,00000 |  | 4 | [22 empty] | VV | 0
|  | UPOZORNĚNÍ : | [24 empty] | VV | 0
|  | 6 m / kus - této základní stavební délce odpovídá určení položky pro montáž : | [24 empty] | VV | 0
|  | a výpočet množství spojů a těsnění spojů, alternativně lze použít roury : | [24 empty] | VV | 0
|  | se stavební délkou min. 5 m / kus nepřípustné je používání kratších : | [24 empty] | VV | 0
|  | stavebních délek, které by zapříčinilo zvýšení počtu spojů : | [24 empty] | VV | 0
|  | (tj. potencionálních míst netěsností), vyjma dopojování "seků" trub : | [24 empty] | VV | 0
|  | k šachtám a tvarovkám !!! : | [24 empty] | VV | 0
71 | 892581111R00 | Zkoušky těsnosti kanalizačního potrubí zkouška těsnosti kanalizačního potrubí vodou do DN 300 mm | m | 4 |  | 0 |  | 0 |  | 0 | 21 | 0 | 0 | 0 | 0 | 0 | 827-1 | RTS 22/ I | RTS 22/ I | 0.079 | 0.32 |  | Práce |  |  |  | POL1_1
|  | vodou nebo vzduchem, | [24 empty] | SPI
|  | viz. situace stavby - výpis délek potrubí : 4,00000 |  | 4 | [22 empty] | VV | 0
72 | 892601152R00 | Čištění kanalizace do DN 500, do 50 m | m | 4 |  | 0 |  | 0 |  | 0 | 21 | 0 | 0 | 0 | 0 | 0 | 827-1 | RTS 22/ I | RTS 22/ I | 0.089 | 0.36 |  | Práce |  |  |  | POL1_
|  | viz. situace stavby - výpis délek potrubí : 4,00000 |  | 4 | [22 empty] | VV | 0
73 | 892855112R00 | Kamerové prohlídky potrubí do 50 m | m | 4 |  | 0 |  | 0 |  | 0 | 21 | 0 | 0 | 0 | 0 | 0 | 827-1 | RTS 22/ I | RTS 22/ I | 0.06 | 0.24 |  | Práce |  |  |  | POL1_1
|  | včetně DVD záznamu a protokolu : | [24 empty] | VV | 0
|  | viz. situace stavby - výpis délek potrubí : 4,00000 |  | 4 | [22 empty] | VV | 0
74 | 27311353R | kroužek těsnicí pryž; KG-náhradní; DN = 200,0 mm | kus | 1.4573 |  | 0 |  | 0 |  | 0 | 21 | 0 | 0.00064 | 0 | 0 | 0 | SPCM | RTS 22/ I | RTS 22/ I | 0 | 0 |  | Specifikace |  |  |  | POL3_1
|  | viz. situace stavby - výpis délek potrubí : 4,00000/6,000*1,093*2 |  | 1.4573 | [22 empty] | VV | 0
|  | s dvojitým masivním profilovaným těsněním : | [24 empty] | VV | 0
|  | PARAMETRY VÝROBKU VIZ. B. SOUHRNNÁ TECHNICKÁ ZPRÁVA, : | [24 empty] | VV | 0
|  | KAP. KONSTRUKČNÍ A MATERIÁLOVÉ ŘEŠENÍ : | [24 empty] | VV | 0
|  | A STATICKÝ VÝPOČET POVOLENÝCH DEFORMACÍ POTRUBÍ : | [24 empty] | VV | 0
|  | viz situace stavby : 0,00000*2*2 | [24 empty] | VV | 0
|  | 0,00000*2 | [24 empty] | VV | 0
75 | 286111913R | trubka plastová kanalizační PVC; hladká, s hrdlem; Sn 12 kN/m2; D = 200,0 mm; s = 6,60 mm; l = 6 000,0 mm | kus | 0.72867 |  | 0 |  | 0 |  | 0 | 21 | 0 | 0.0426 | 0.03 | 0 | 0 | SPCM | RTS 22/ I | RTS 22/ I | 0 | 0 |  | Specifikace |  |  |  | POL3_9
|  | viz. situace stavby - výpis délek potrubí : 4,00000/6,000*1,093 |  | 0.72867 | [22 empty] | VV | 0
|  | s masivním profilovaným těsněním : | [24 empty] | VV | 0
|  | PARAMETRY VÝROBKU VIZ. B. SOUHRNNÁ TECHNICKÁ ZPRÁVA, : | [24 empty] | VV | 0
|  | KAP. KONSTRUKČNÍ A MATERIÁLOVÉ ŘEŠENÍ : | [24 empty] | VV | 0
|  | A STATICKÝ VÝPOČET POVOLENÝCH DEFORMACÍ POTRUBÍ : | [24 empty] | VV | 0
|  | UPOZORNĚNÍ : | [24 empty] | VV | 0
|  | 6 m / kus - této základní stavební délce odpovídá určení položky pro montáž : | [24 empty] | VV | 0
|  | a výpočet množství spojů a těsnění spojů, alternativně lze použít roury : | [24 empty] | VV | 0
|  | se stavební délkou min. 5 m / kus nepřípustné je používání kratších : | [24 empty] | VV | 0
|  | stavebních délek, které by zapříčinilo zvýšení počtu spojů : | [24 empty] | VV | 0
|  | (tj. potencionálních míst netěsností), vyjma dopojování "seků" trub : | [24 empty] | VV | 0
|  | k šachtám a tvarovkám !!! : | [24 empty] | VV | 0
Díl: | 91 | Doplňující práce na komunikaci |  |  |  | 0 |  | 0 |  | 0 |  | 0 |  | 1.36 |  | 0.46 |  |  |  |  | 5.32 | [5 empty] | DIL
76 | 914991001R00 | Dočasné dopravní značení montáž , dopravní značky včetně stojanu | kus | 3 |  | 0 |  | 0 |  | 0 | 21 | 0 | 0.066 | 0.2 | 0 | 0 | 822-1 | RTS 22/ I | RTS 22/ I | 0.17 | 0.51 |  | Práce |  |  |  | POL1_1
|  | SITUACE STAVBY NAD KATASTRÁLNÍ MAPOU - ZÁSADY ORGANIZACE VÝSTAVBY : 2*4,00000/(4,00000+0,0000000000000000000001) |  | 2 | [22 empty] | VV | 0
|  | a ZÁSADY ORGANIZACE VÝSTAVBY - TECHNICKÁ ZPRÁVA : 1*4,00000/(4,00000+0,0000000000000000000001) |  | 1 | [22 empty] | VV | 0
77 | 914991002R00 | Dočasné dopravní značení montáž , dopravní značky velkoplošné včetně stojanu | kus | 1 |  | 0 |  | 0 |  | 0 | 21 | 0 | 0.127 | 0.13 | 0 | 0 | 822-1 | RTS 22/ I | RTS 22/ I | 0.19 | 0.19 |  | Práce |  |  |  | POL1_1
|  | SITUACE STAVBY NAD KATASTRÁLNÍ MAPOU - ZÁSADY ORGANIZACE VÝSTAVBY : 1*4,00000/(4,00000+0,0000000000000000000001) |  | 1 | [22 empty] | VV | 0
|  | a ZÁSADY ORGANIZACE VÝSTAVBY - TECHNICKÁ ZPRÁVA : | [24 empty] | VV | 0
78 | 914991005R00 | Dočasné dopravní značení montáž , dočasné světelné signalizace (semafor) včetně baterie a seřízení | sada | 1 |  | 0 |  | 0 |  | 0 | 21 | 0 | 0.13 | 0.13 | 0 | 0 | 822-1 | RTS 22/ I | RTS 22/ I | 1.3 | 1.3 |  | Práce |  |  |  | POL1_1
|  | SITUACE STAVBY NAD KATASTRÁLNÍ MAPOU - ZÁSADY ORGANIZACE VÝSTAVBY : 4,00000/(4,00000+0,0000000000000000000001)*1 |  | 1 | [22 empty] | VV | 0
|  | a ZÁSADY ORGANIZACE VÝSTAVBY - TECHNICKÁ ZPRÁVA : | [24 empty] | VV | 0
79 | 914992001R00 | Dočasné dopravní značení vlastní nájem, dopravní značky včetně stojanu | kus | 1.5 |  | 0 |  | 0 |  | 0 | 21 | 0 | 0 | 0 | 0 | 0 | 822-1 | RTS 22/ I | RTS 22/ I | 0 | 0 |  | Práce |  |  |  | POL1_1
|  | SITUACE STAVBY NAD KATASTRÁLNÍ MAPOU - ZÁSADY ORGANIZACE VÝSTAVBY : 2*4,00000/8,00000*4,00000/(4,00000+0,0000000000000000000001) |  | 1 | [22 empty] | VV | 0
|  | a ZÁSADY ORGANIZACE VÝSTAVBY - TECHNICKÁ ZPRÁVA : 1*4,00000/8,00000*4,00000/(4,00000+0,0000000000000000000001) |  | 0.5 | [22 empty] | VV | 0
80 | 914992002R00 | Dočasné dopravní značení vlastní nájem, dopravní značky velkoplošné včetně stojanu | kus | 0.5 |  | 0 |  | 0 |  | 0 | 21 | 0 | 0 | 0 | 0 | 0 | 822-1 | RTS 22/ I | RTS 22/ I | 0 | 0 |  | Práce |  |  |  | POL1_1
|  | SITUACE STAVBY NAD KATASTRÁLNÍ MAPOU - ZÁSADY ORGANIZACE VÝSTAVBY : 1*4,00000/8,00000*4,00000/(4,00000+0,0000000000000000000001) |  | 0.5 | [22 empty] | VV | 0
|  | a ZÁSADY ORGANIZACE VÝSTAVBY - TECHNICKÁ ZPRÁVA : | [24 empty] | VV | 0
81 | 914992005R00 | Dočasné dopravní značení vlastní nájem, dočasné světelné signalizace (semafor) včetně baterie a seřízení | sada | 0.5 |  | 0 |  | 0 |  | 0 | 21 | 0 | 0 | 0 | 0 | 0 | 822-1 | RTS 22/ I | RTS 22/ I | 0 | 0 |  | Práce |  |  |  | POL1_1
|  | SITUACE STAVBY NAD KATASTRÁLNÍ MAPOU - ZÁSADY ORGANIZACE VÝSTAVBY : (4,00000/(4,00000+0,0000000000000000000001))*4,00000/8,00000 |  | 0.5 | [22 empty] | VV | 0
|  | a ZÁSADY ORGANIZACE VÝSTAVBY - TECHNICKÁ ZPRÁVA : | [24 empty] | VV | 0
82 | 914993001R00 | Demontáž dočasného dopravního značení značky včetně stojanu | kus | 3 |  | 0 |  | 0 |  | 0 | 21 | 0 | 0.067 | 0.2 | 0.066 | 0.2 | 822-1 | RTS 22/ I | RTS 22/ I | 0.1105 | 0.33 |  | Práce |  |  |  | POL1_1
|  | SITUACE STAVBY NAD KATASTRÁLNÍ MAPOU - ZÁSADY ORGANIZACE VÝSTAVBY : 2*4,00000/(4,00000+0,0000000000000000000001) |  | 2 | [22 empty] | VV | 0
|  | a ZÁSADY ORGANIZACE VÝSTAVBY - TECHNICKÁ ZPRÁVA : 1*4,00000/(4,00000+0,0000000000000000000001) |  | 1 | [22 empty] | VV | 0
83 | 914993002R00 | Demontáž dočasného dopravního značení velkoplošné značky včetně stojanu | kus | 1 |  | 0 |  | 0 |  | 0 | 21 | 0 | 0.127 | 0.13 | 0.127 | 0.13 | 822-1 | RTS 22/ I | RTS 22/ I | 0.11 | 0.11 |  | Práce |  |  |  | POL1_1
|  | SITUACE STAVBY NAD KATASTRÁLNÍ MAPOU - ZÁSADY ORGANIZACE VÝSTAVBY : 1*4,00000/(4,00000+0,0000000000000000000001) |  | 1 | [22 empty] | VV | 0
|  | a ZÁSADY ORGANIZACE VÝSTAVBY - TECHNICKÁ ZPRÁVA : | [24 empty] | VV | 0
84 | 914993005R00 | Demontáž dočasného dopravního značení dočasné světelné signalizace (semaforu) vč. baterie | sada | 1 |  | 0 |  | 0 |  | 0 | 21 | 0 | 0.13 | 0.13 | 0.13 | 0.13 | 822-1 | RTS 22/ I | RTS 22/ I | 0.2 | 0.2 |  | Práce |  |  |  | POL1_1
|  | SITUACE STAVBY NAD KATASTRÁLNÍ MAPOU - ZÁSADY ORGANIZACE VÝSTAVBY : 4,00000/(4,00000+0,0000000000000000000001)*1 |  | 1 | [22 empty] | VV | 0
|  | a ZÁSADY ORGANIZACE VÝSTAVBY - TECHNICKÁ ZPRÁVA : | [24 empty] | VV | 0
85 | 915491211R00 | Osazení vodicího proužku z betonových prefa desek šířky proužku 250 mm | m | 4 |  | 0 |  | 0 |  | 0 | 21 | 0 | 0.08232 | 0.33 | 0 | 0 | 822-1 | RTS 22/ I | RTS 22/ I | 0.136 | 0.54 |  | Práce |  |  |  | POL1_1
|  | tl. do 12 cm, do lože z cementové malty tl. do 2 cm, s vyplněním a zatřením spár cementovou maltou s podkladní vrstvou z betonu prostého C 12/15 tl. 5 až 10 cm | [24 empty] | SPI |  | tl. do 12 cm, do lože z cementové malty tl. do 2 cm, s vyplněním a zatřením spár cementovou maltou s podkladní vrstvou z betonu prostého C 12/15 tl. 5 až 10 cm
|  | viz situace stavby a podélné profily - stávající povrchy : 4,00000 |  | 4 | [22 empty] | VV | 0
86 | 919722212R00 | Dilatační spáry řezané v cementobetonovém krytu příčné, zalití spár za tepla s těsněním, šířka přes 3 do 9 mm | m | 2.4 |  | 0 |  | 0 |  | 0 | 21 | 0 | 2e-05 | 0 | 0 | 0 | 822-1 | RTS 22/ I | RTS 22/ I | 0.031 | 0.07 |  | Práce |  |  |  | POL1_
|  | vyčištění spár po řezání, vyčištění spár před zálivkou a impregnace spár před zálivkou, | [24 empty] | SPI
|  | viz situace stavby a podélné profily - stávající povrchy : 4,00000/(4,00000+0,0000000000000000000001)*2*1,20000 |  | 2.4 | [22 empty] | VV | 0
|  | 4,00000/(4,00000+0,0000000000000000000001)*0,00000*4*0,25 | [24 empty] | VV | 0
87 | 919723212R00 | Dilatační spáry řezané v cementobetonovém krytu podélné, zalití spár za tepla s těsněním, šířka přes 3 do 9 mm | m | 8 |  | 0 |  | 0 |  | 0 | 21 | 0 | 2e-05 | 0 | 0 | 0 | 822-1 | RTS 22/ I | RTS 22/ I | 0.031 | 0.25 |  | Práce |  |  |  | POL1_
|  | vyčištění spár po řezání, vyčištění spár před zálivkou a impregnace spár před zálivkou, | [24 empty] | SPI
|  | viz situace stavby a podélné profily - stávající povrchy : 4,00000*2 |  | 8 | [22 empty] | VV | 0
88 | 919731123R00 | Zarovnání styčné plochy podkladu nebo krytu živičné, tloušťky přes 100 do 200 mm | m | 10.4 |  | 0 |  | 0 |  | 0 | 21 | 0 | 0 | 0 | 0 | 0 | 822-1 | RTS 22/ I | RTS 22/ I | 0.12 | 1.25 |  | Práce |  |  |  | POL1_1
|  | podél vybourané části komunikace nebo zpevněné plochy | [24 empty] | SPI
|  | viz situace stavby a podélné profily - stávající povrchy : 4,00000*2 |  | 8 | [22 empty] | VV | 0
|  | 4,00000/(4,00000+0,0000000000000000000001)*2*1,20000 |  | 2.4 | [22 empty] | VV | 0
|  | 4,00000/(4,00000+0,0000000000000000000001)*0,00000*4*0,25 | [24 empty] | VV | 0
89 | 919735113R00 | Řezání stávajících krytů nebo podkladů živičných, hloubky přes 100 do 150 mm | m | 10.4 |  | 0 |  | 0 |  | 0 | 21 | 0 | 0 | 0 | 0 | 0 | 822-1 | RTS 22/ I | RTS 22/ I | 0.055 | 0.57 |  | Práce |  |  |  | POL1_1
|  | včetně spotřeby vody | [24 empty] | SPI
|  | viz situace stavby a podélné profily - stávající povrchy : 4,00000*2 |  | 8 | [22 empty] | VV | 0
|  | 4,00000/(4,00000+0,0000000000000000000001)*2*1,20000 |  | 2.4 | [22 empty] | VV | 0
|  | 4,00000/(4,00000+0,0000000000000000000001)*0,00000*4*0,25 | [24 empty] | VV | 0
90 | 592162117R | přídlažba silniční; beton; l = 500 mm; š = 250 mm; h = 100 mm; přírodní | kus | 4 |  | 0 |  | 0 |  | 0 | 21 | 0 | 0.027 | 0.11 | 0 | 0 | SPCM | RTS 22/ I | RTS 22/ I | 0 | 0 |  | Specifikace |  |  |  | POL3_1
|  | viz situace stavby a podélné profily - stávající povrchy : 4,00000 |  | 4 | [22 empty] | VV | 0
Díl: | 93 | Dokončovací práce inženýrských staveb |  |  |  | 0 |  | 0 |  | 0 |  | 0 |  | 0 |  | 0 |  |  |  |  | 0.16 | [5 empty] | DIL
91 | 931627111R00 | Úprava dilatační spáry úprava asfaltovou zálivkou za horka nebo za studena včetně tvarování, osazení a svařování plechu, , | kg | 2.08 |  | 0 |  | 0 |  | 0 | 21 | 0 | 0.001 | 0 | 0 | 0 | 832-1 | RTS 22/ I | RTS 22/ I | 0.044 | 0.09 |  | Práce |  |  |  | POL1_1
|  | konstrukcí z prostého nebo železového betonu | [24 empty] | SPI
|  | Včetně očistění ploch spár před úpravou a očistění okolí spáry po úpravě. | [24 empty] | POP
|  | viz situace stavby a podélné profily - stávající povrchy : 4,00000*2/5 |  | 1.6 | [22 empty] | VV | 0
|  | 4,00000/(4,00000+0,0000000000000000000001)*2*1,20000/5 |  | 0.48 | [22 empty] | VV | 0
|  | 4,00000/(4,00000+0,0000000000000000000001)*0,00000*4*0,25/5 | [24 empty] | VV | 0
92 | 938909311R00 | Odstranění bláta a nánosu z povrchu podkladu nebo krytu živičného nebo betonováho | m2 | 33.6 |  | 0 |  | 0 |  | 0 | 21 | 0 | 0 | 0 | 0 | 0 | 822-1 | RTS 22/ I | RTS 22/ I | 0.002 | 0.07 |  | Práce |  |  |  | POL1_1
|  | viz situace stavby a podélné profily - stávající povrchy : 4,00000*(1,20000+3,00)*2 |  | 33.6 | [22 empty] | VV | 0
Díl: | 96 | Bourání konstrukcí |  |  |  | 0 |  | 0 |  | 0 |  | 0 |  | 0 |  | 0.24 |  |  |  |  | 0.79 | [5 empty] | DIL
93 | 960111221R00 | Bourání konstrukcí vodních staveb dílce prefabrikované betonové a železobetonové | m3 | 0.1 |  | 0 |  | 0 |  | 0 | 21 | 0 | 0.00233 | 0 | 2.447 | 0.24 | 832-1 | RTS 22/ I | RTS 22/ I | 7.856 | 0.79 |  | Práce |  |  |  | POL1_1
|  | s naložením vybouraných hmot a suti na dopravní prostředek nebo s odklizením na hromady do vzdálenosti 20 m | [24 empty] | SPI |  | s naložením vybouraných hmot a suti na dopravní prostředek nebo s odklizením na hromady do vzdálenosti 20 m
|  | Včetně bourání geotextilií, výplně otvorů tvárnic, drenáží, trubek a dilatačních prvků apod. zabudovaných v bouraných konstrukcích. | [24 empty] | POP |  | Včetně bourání geotextilií, výplně otvorů tvárnic, drenáží, trubek a dilatačních prvků apod. zabudovaných v bouraných konstrukcích.
|  | viz situace stavby a podélné profily - křížení a souběhy s podzemními inž. sítěmi : 0,00000*0,4*0,1*1,0 | [24 empty] | VV | 0
|  | viz situace stavby a podélné profily - stávající povrchy : 4,00000*(0,15*0,10+0,10*0,10) |  | 0.1 | [22 empty] | VV | 0
Díl: | 97 | Přesuny suti a vybouraných hmot |  |  |  | 0 |  | 0 |  | 0 |  | 0 |  | 0 |  | 0 |  |  |  |  | 0.74 | [5 empty] | DIL
94 | 199000005R00 | Poplatky za skládku zeminy 1- 4, skupina 17 05 04 z Katalogu odpadů | t | 4.878 |  | 0 |  | 0 |  | 0 | 21 | 0 | 0 | 0 | 0 | 0 | 800-1 | RTS 22/ I | RTS 22/ I | 0 | 0 |  | Práce |  |  |  | POL1_
|  | VYTLAČENÁ ZEMINA PODKLAD DLAŽBY : 0,00000*1,20000*1,00000*0,220 | [24 empty] | VV | 0
|  | VYTLAČENÁ ZEMINA PODKLD ŠTĚRKY : 0,00000*1,20000*1,00000*0,440 | [24 empty] | VV | 0
|  | VYTLAČENÁ ZEMINA PODKLAD ASFALTY : 4,00000*1,20000*1,00000*0,990*0,34000/0,450 |  | 3.5904 | [22 empty] | VV | 0
|  | VYTLAČENÁ ZEMINA PODKLAD DLAŽBY : 0,00000*1,20000*0,00000*0,220 | [24 empty] | VV | 0
|  | VYTLAČENÁ ZEMINA PODKLAD ŠTĚRKY : 0,00000*1,20000*0,00000*0,440 | [24 empty] | VV | 0
|  | VYTLAČENÁ ZEMINA PODKLAD ASFALTY : 4,00000*1,20000*0,00000*0,990*0,34000/0,450 | [24 empty] | VV | 0
|  | viz vzorové příčné řezy - provizorní úprava : 4,00000*1,20000*0,05*1,85 |  | 0.444 | [22 empty] | VV | 0
|  | viz vzorové příčné řezy - provizorní úprava : 0,00000*1,20000*0,05*1,85 | [24 empty] | VV | 0
|  | viz vzorové příčné řezy - provizorní úprava - 1. dorovnávání do nivelety : 4,00000*1,20000*0,01*1,85 |  | 0.0888 | [22 empty] | VV | 0
|  | viz vzorové příčné řezy - provizorní úprava - 1. dorovnávání do nivelety : 0,00000*1,20000*0,01*1,85 | [24 empty] | VV | 0
|  | viz vzorové příčné řezy - provizorní úprava - 2. dorovnávání do nivelety : 4,00000*1,20000*0,005*1,85 |  | 0.0444 | [22 empty] | VV | 0
|  | viz vzorové příčné řezy - provizorní úprava - 2. dorovnávání do nivelety : 0,00000*1,20000*0,005*1,85 | [24 empty] | VV | 0
|  | viz vzorové příčné řezy - provizorní úprava : 4,00000*1,20000*0,08*1,85 |  | 0.7104 | [22 empty] | VV | 0
|  | viz vzorové příčné řezy - provizorní úprava : 0,00000*1,20000*0,08*1,85 | [24 empty] | VV | 0
|  | VYTLAČENÁ ZEMINA PODKLAD ASFALTY : 0,00000*4,00000/(4,00000+0,00001)*0,30*1,50*2*1,00000*0,990*0,34000/0,450 | [24 empty] | VV | 0
|  | VYTLAČENÁ ZEMINA PODKLAD ASFALTY : 0,00000*4,00000/(4,00000+0,00001)*0,30*1,50*2*0,00000*0,990*0,34000/0,450 | [24 empty] | VV | 0
95 | 979087212R00 | Nakládání na dopravní prostředky suti | t | 7.0737 |  | 0 |  | 0 |  | 0 | 21 | 0 | 0 | 0 | 0 | 0 | 822-1 | RTS 22/ I | RTS 22/ I | 0.099 | 0.7 |  | Práce |  |  |  | POL1_
|  | pro vodorovnou dopravu | [24 empty] | SPI
|  | viz situace stavby a podélné profily - stávající povrchy : 0,00000*1,20000*0,11800 | [24 empty] | VV | 0
|  | viz situace stavby a podélné profily - stávající povrchy : 0,00000*1,20000*1,00000*0,220 | [24 empty] | VV | 0
|  | viz situace stavby a podélné profily - stávající povrchy : 0,00000*1,20000*1,00000*0,440 | [24 empty] | VV | 0
|  | viz situace stavby a podélné profily - stávající povrchy : 4,00000*1,20000*1,00000*0,880*0,34000/0,400 |  | 3.5904 | [22 empty] | VV | 0
|  | viz situace stavby a podélné profily - stávající povrchy : 4,00000*(1,20000)*1,00000*0,220 |  | 1.056 | [22 empty] | VV | 0
|  | viz situace stavby a podélné profily - stávající povrchy : 0,00000*1,20000*0,00000*0,220 | [24 empty] | VV | 0
|  | viz situace stavby a podélné profily - stávající povrchy : 0,00000*1,20000*0,00000*0,440 | [24 empty] | VV | 0
|  | viz situace stavby a podélné profily - stávající povrchy : 4,00000*1,20000*0,00000*0,880*0,34000/0,400 | [24 empty] | VV | 0
|  | viz situace stavby a podélné profily - stávající povrchy : 4,00000*(1,20000)*0,00000*0,220 | [24 empty] | VV | 0
|  | viz situace stavby a podélné profily - stávající povrchy : 4,00000*(2*0,50)*0,110 |  | 0.44 | [22 empty] | VV | 0
|  | viz vzorové příčné řezy - rozšíření : | [24 empty] | VV | 0
|  | viz vzorové příčné řezy - provizorní úprava : 4,00000*1,20000*0,05*1,85 |  | 0.444 | [22 empty] | VV | 0
|  | viz vzorové příčné řezy - provizorní úprava : 0,00000*1,20000*0,05*1,85 | [24 empty] | VV | 0
|  | viz vzorové příčné řezy - provizorní úprava - 1. dorovnávání do nivelety : 4,00000*1,20000*0,01*1,85 |  | 0.0888 | [22 empty] | VV | 0
|  | viz vzorové příčné řezy - provizorní úprava - 1. dorovnávání do nivelety : 0,00000*1,20000*0,01*1,85 | [24 empty] | VV | 0
|  | viz vzorové příčné řezy - provizorní úprava - 2. dorovnávání do nivelety : 4,00000*1,20000*0,005*1,85 |  | 0.0444 | [22 empty] | VV | 0
|  | viz vzorové příčné řezy - provizorní úprava - 2. dorovnávání do nivelety : 0,00000*1,20000*0,005*1,85 | [24 empty] | VV | 0
|  | viz vzorové příčné řezy - provizorní úprava : 4,00000*1,20000*0,08*1,85 |  | 0.7104 | [22 empty] | VV | 0
|  | viz vzorové příčné řezy - provizorní úprava : 0,00000*1,20000*0,08*1,85 | [24 empty] | VV | 0
|  | viz situace stavby a podélné profily - stávající povrchy : 0,00000*0,14500 | [24 empty] | VV | 0
|  | viz situace stavby a podélné profily - křížení a souběhy s podzemními inž. sítěmi : 0,00000*0,4*0,1*1,0*2,44700 | [24 empty] | VV | 0
|  | viz situace stavby a podélné profily - stávající povrchy : 4,00000*(0,15*0,10+0,10*0,10)*2,44700 |  | 0.2447 | [22 empty] | VV | 0
|  | viz situace stavby : 0,00000*(1,20000+1,5+1,5)*0,01000 | [24 empty] | VV | 0
|  | viz situace stavby : 0,00000*0,50*(1,20000+1,5+1,5)/0,10*1,5*0,04500 | [24 empty] | VV | 0
|  | viz situace stavby : 0,00000*0,50*(1,20000+1,5+1,5)*0,00925 | [24 empty] | VV | 0
|  | VYTLAČENÁ ZEMINA PODKLAD ASFALTY : 0,00000*4,00000/(4,00000+0,00001)*0,30*1,50*2*1,00000*0,990*0,34000/0,450 | [24 empty] | VV | 0
|  | VYTLAČENÁ ZEMINA PODKLAD ASFALTY : 0,00000*4,00000/(4,00000+0,00001)*0,30*1,50*2*0,00000*0,990*0,34000/0,450 | [24 empty] | VV | 0
|  | SITUACE STAVBY NAD KATASTRÁLNÍ MAPOU - ZÁSADY ORGANIZACE VÝSTAVBY : 4,00000/(4,00000+0,0000000000000000000000000000001)*(2+1)*0,06600 |  | 0.198 | [22 empty] | VV | 0
|  | a ZÁSADY ORGANIZACE VÝSTAVBY - TECHNICKÁ ZPRÁVA : 4,00000/(4,00000+0,0000000000000000000000000000001)*1*0,12700 |  | 0.127 | [22 empty] | VV | 0
|  | 4,00000/(4,00000+0,0000000000000000000000000000001)*0,13000 |  | 0.13 | [22 empty] | VV | 0
|  | 0,00000*4,00000/(4,00000+0,0000000000000001)*0,30*1,50*2*0,220*0,70 | [24 empty] | VV | 0
|  | 0,00000*4,00000/(4,00000+0,0000000000000001)*0,30*1,50*2*0,220*0,30 | [24 empty] | VV | 0
96 | 979990103R00 | Poplatek za skládku beton do 30x30 cm, skupina 17 01 01 z Katalogu odpadů | t | 0.1715 |  | 0 |  | 0 |  | 0 | 21 | 0 | 0 | 0 | 0 | 0 | 801-3 | RTS 22/ I | RTS 22/ I | 0 | 0 |  | Práce |  |  |  | POL1_
|  | viz situace stavby a podélné profily - křížení a souběhy s podzemními inž. sítěmi : 0,00000*0,4*0,1*1,0*2,45*0,70 | [24 empty] | VV | 0
|  | viz situace stavby a podélné profily - stávající povrchy : 4,00000*(0,15*0,10+0,10*0,10)*2,45*0,70 |  | 0.1715 | [22 empty] | VV | 0
|  | viz situace stavby a podélné profily - stávající povrchy : 0,00000*1,20000*0,118*0,70 | [24 empty] | VV | 0
|  | viz situace stavby : 0,00000*(1,20000+1,5+1,5)*0,01000*0,70 | [24 empty] | VV | 0
|  | viz situace stavby : 0,00000*0,50*(1,20000+1,5+1,5)/0,10*1,5*0,04500*0,70 | [24 empty] | VV | 0
|  | viz situace stavby : 0,00000*0,50*(1,20000+1,5+1,5)*0,00925*0,70 | [24 empty] | VV | 0
97 | 979990108R00 | Poplatek za skládku železobeton, skupina 17 01 01 z Katalogu odpadů | t | 0.0735 |  | 0 |  | 0 |  | 0 | 21 | 0 | 0 | 0 | 0 | 0 | 801-3 | RTS 22/ I | RTS 22/ I | 0 | 0 |  | Práce |  |  |  | POL1_
|  | viz situace stavby a podélné profily - křížení a souběhy s podzemními inž. sítěmi : 0,00000*0,4*0,1*1,0*2,45*0,30 | [24 empty] | VV | 0
|  | viz situace stavby a podélné profily - stávající povrchy : 4,00000*(0,15*0,10+0,10*0,10)*2,45*0,30 |  | 0.0735 | [22 empty] | VV | 0
|  | viz situace stavby a podélné profily - stávající povrchy : 0,00000*1,20000*0,118*0,30 | [24 empty] | VV | 0
|  | viz situace stavby : 0,00000*(1,20000+1,5+1,5)*0,01000*0,30 | [24 empty] | VV | 0
|  | viz situace stavby : 0,00000*0,50*(1,20000+1,5+1,5)/0,10*1,5*0,04500*0,30 | [24 empty] | VV | 0
|  | viz situace stavby : 0,00000*0,50*(1,20000+1,5+1,5)*0,00925*0,30 | [24 empty] | VV | 0
98 | 979990112R00 | Poplatek za skládku obalované kamenivo, asfalt, kusovost do 300 x 300 mm, skupina 17 03 02 z Katalogu odpadů | t | 1.6342 |  | 0 |  | 0 |  | 0 | 21 | 0 | 0 | 0 | 0 | 0 | 801-3 | RTS 22/ I | RTS 22/ I | 0 | 0 |  | Práce |  |  |  | POL1_
|  | VYBOURANÝ ASFLATOVÝ POVRCH V CELÉ VRSTVĚ : 4,00000*(1,20000+0*0,50)*0,220*0,70 |  | 0.7392 | [22 empty] | VV | 0
|  | 0,00000*4,00000/(4,00000+0,0000000000000001)*0,30*1,50*2*0,220*0,70 | [24 empty] | VV | 0
|  | VYBOURANÝ ASFLATOVÝ POVRCH V ODFRÉZ. VRSTVĚ : 4,00000*(2*1*0,50)*0,110*1,00 |  | 0.44 | [22 empty] | VV | 0
|  | SITUACE STAVBY NAD KATASTRÁLNÍ MAPOU - ZÁSADY ORGANIZACE VÝSTAVBY : 4,00000/(4,00000+0,0000000000000000000000000000001)*(2+1)*0,06600 |  | 0.198 | [22 empty] | VV | 0
|  | a ZÁSADY ORGANIZACE VÝSTAVBY - TECHNICKÁ ZPRÁVA : 4,00000/(4,00000+0,0000000000000000000000000000001)*1*0,12700 |  | 0.127 | [22 empty] | VV | 0
|  | 4,00000/(4,00000+0,0000000000000000000000000000001)*0,13000 |  | 0.13 | [22 empty] | VV | 0
99 | 979990191R00 | Poplatek za skládku plastové výrobky, skupina 17 02 03 z Katalogu odpadů | t | 0.00126 |  | 0 |  | 0 |  | 0 | 21 | 0 | 0 | 0 | 0 | 0 | 801-3 | RTS 22/ I | RTS 22/ I | 0 | 0 |  | Práce |  |  |  | POL1_
|  | viz. situace stavby - výpis délek potrubí : 4,00000/6,000*0,093*0,0203 |  | 0.00126 | [22 empty] | VV | 0
100 | 979999995R00 | Poplatek za skládku obalovaného kameniva, asfaltu, kusovost nad 1600 cm2, skupina 17 03 02 z Katalogu odpadů | t | 0.3168 |  | 0 |  | 0 |  | 0 | 21 | 0 | 0 | 0 | 0 | 0 | 801-3 | RTS 22/ I | RTS 22/ I | 0 | 0 |  | Práce |  |  |  | POL1_
|  | 170 302 | [24 empty] | POP
|  | VYBOURANÝ ASFLATOVÝ POVRCH V CELÉ VRSTVĚ : 4,00000*(1,20000+0*0,50)*0,220*0,30 |  | 0.3168 | [22 empty] | VV | 0
|  | 0,00000*4,00000/(4,00000+0,0000000000000001)*0,30*1,50*2*0,220*0,30 | [24 empty] | VV | 0
101 | 979093111R00 | Uložení suti na skládku bez zhutnění | t | 7.0737 |  | 0 |  | 0 |  | 0 | 21 | 0 | 0 | 0 | 0 | 0 | 800-6 | RTS 22/ I | RTS 22/ I | 0.006 | 0.04 |  | Práce |  |  |  | POL1_
|  | s hrubým urovnáním, | [24 empty] | SPI
|  | viz situace stavby a podélné profily - stávající povrchy : 0,00000*1,20000*0,11800 | [24 empty] | VV | 0
|  | viz situace stavby a podélné profily - stávající povrchy : 0,00000*1,20000*1,00000*0,220 | [24 empty] | VV | 0
|  | viz situace stavby a podélné profily - stávající povrchy : 0,00000*1,20000*1,00000*0,440 | [24 empty] | VV | 0
|  | viz situace stavby a podélné profily - stávající povrchy : 4,00000*1,20000*1,00000*0,880*0,34000/0,400 |  | 3.5904 | [22 empty] | VV | 0
|  | viz situace stavby a podélné profily - stávající povrchy : 4,00000*(1,20000)*1,00000*0,220 |  | 1.056 | [22 empty] | VV | 0
|  | viz situace stavby a podélné profily - stávající povrchy : 0,00000*1,20000*0,00000*0,220 | [24 empty] | VV | 0
|  | viz situace stavby a podélné profily - stávající povrchy : 0,00000*1,20000*0,00000*0,440 | [24 empty] | VV | 0
|  | viz situace stavby a podélné profily - stávající povrchy : 4,00000*1,20000*0,00000*0,880*0,34000/0,400 | [24 empty] | VV | 0
|  | viz situace stavby a podélné profily - stávající povrchy : 4,00000*(1,20000)*0,00000*0,220 | [24 empty] | VV | 0
|  | viz situace stavby a podélné profily - stávající povrchy : 4,00000*(2*0,50)*0,110 |  | 0.44 | [22 empty] | VV | 0
|  | viz vzorové příčné řezy - rozšíření : | [24 empty] | VV | 0
|  | viz vzorové příčné řezy - provizorní úprava : 4,00000*1,20000*0,05*1,85 |  | 0.444 | [22 empty] | VV | 0
|  | viz vzorové příčné řezy - provizorní úprava : 0,00000*1,20000*0,05*1,85 | [24 empty] | VV | 0
|  | viz vzorové příčné řezy - provizorní úprava - 1. dorovnávání do nivelety : 4,00000*1,20000*0,01*1,85 |  | 0.0888 | [22 empty] | VV | 0
|  | viz vzorové příčné řezy - provizorní úprava - 1. dorovnávání do nivelety : 0,00000*1,20000*0,01*1,85 | [24 empty] | VV | 0
|  | viz vzorové příčné řezy - provizorní úprava - 2. dorovnávání do nivelety : 4,00000*1,20000*0,005*1,85 |  | 0.0444 | [22 empty] | VV | 0
|  | viz vzorové příčné řezy - provizorní úprava - 2. dorovnávání do nivelety : 0,00000*1,20000*0,005*1,85 | [24 empty] | VV | 0
|  | viz vzorové příčné řezy - provizorní úprava : 4,00000*1,20000*0,08*1,85 |  | 0.7104 | [22 empty] | VV | 0
|  | viz vzorové příčné řezy - provizorní úprava : 0,00000*1,20000*0,08*1,85 | [24 empty] | VV | 0
|  | viz situace stavby a podélné profily - stávající povrchy : 0,00000*0,14500 | [24 empty] | VV | 0
|  | viz situace stavby a podélné profily - křížení a souběhy s podzemními inž. sítěmi : 0,00000*0,4*0,1*1,0*2,44700 | [24 empty] | VV | 0
|  | viz situace stavby a podélné profily - stávající povrchy : 4,00000*(0,15*0,10+0,10*0,10)*2,44700 |  | 0.2447 | [22 empty] | VV | 0
|  | viz situace stavby : 0,00000*(1,20000+1,5+1,5)*0,01000 | [24 empty] | VV | 0
|  | viz situace stavby : 0,00000*0,50*(1,20000+1,5+1,5)/0,10*1,5*0,04500 | [24 empty] | VV | 0
|  | viz situace stavby : 0,00000*0,50*(1,20000+1,5+1,5)*0,00925 | [24 empty] | VV | 0
|  | VYTLAČENÁ ZEMINA PODKLAD ASFALTY : 0,00000*4,00000/(4,00000+0,00001)*0,30*1,50*2*1,00000*0,990*0,34000/0,450 | [24 empty] | VV | 0
|  | VYTLAČENÁ ZEMINA PODKLAD ASFALTY : 0,00000*4,00000/(4,00000+0,00001)*0,30*1,50*2*0,00000*0,990*0,34000/0,450 | [24 empty] | VV | 0
|  | SITUACE STAVBY NAD KATASTRÁLNÍ MAPOU - ZÁSADY ORGANIZACE VÝSTAVBY : 4,00000/(4,00000+0,0000000000000000000000000000001)*(2+1)*0,06600 |  | 0.198 | [22 empty] | VV | 0
|  | a ZÁSADY ORGANIZACE VÝSTAVBY - TECHNICKÁ ZPRÁVA : 4,00000/(4,00000+0,0000000000000000000000000000001)*1*0,12700 |  | 0.127 | [22 empty] | VV | 0
|  | 4,00000/(4,00000+0,0000000000000000000000000000001)*0,13000 |  | 0.13 | [22 empty] | VV | 0
|  | 0,00000*4,00000/(4,00000+0,0000000000000001)*0,30*1,50*2*0,220*0,70 | [24 empty] | VV | 0
|  | 0,00000*4,00000/(4,00000+0,0000000000000001)*0,30*1,50*2*0,220*0,30 | [24 empty] | VV | 0
Díl: | 99 | Staveništní přesun hmot |  |  |  | 0 |  | 0 |  | 0 |  | 0 |  | 0 |  | 0 |  |  |  |  | 25.29 | [5 empty] | DIL
102 | 998276101R00 | v otevřeném výkopu | t | 25.6813 |  | 0 |  | 0 |  | 0 | 21 | 0 | 0 | 0 | 0 | 0 |  | RTS 22/ I | RTS 22/ I | 0.2115 | 5.43 |  | Přesun hmot |  |  |  | POL7_
|  | na vzdálenost 15 m od hrany výkopu nebo od okraje šachty | [24 empty] | POP
|  | Hmotnosti z položek s pořadovými čísly: : | [24 empty] | VV | 0
|  | 6,8,9,13,26,32,34,49,50,51,52,53,54,56,57,58,59,60,61,62,63,64,65,66,70,74,75,76,77,78,82,83,84,85, : | [24 empty] | VV | 0
|  | 86,87,90,91,93, : | [24 empty] | VV | 0
|  | Součet: : 25,68127 |  | 25.6813 | [22 empty] | VV | 0
103 | 998276115R00 | za zvětšený přesun přes vymezenou největší dopravní vzdálenost do 1 000 m | t | 25.6813 |  | 0 |  | 0 |  | 0 | 21 | 0 | 0 | 0 | 0 | 0 |  | RTS 22/ I | RTS 22/ I | 0.7734 | 19.86 |  | Přesun hmot |  |  |  | POL7_
|  | Hmotnosti z položek s pořadovými čísly: : | [24 empty] | VV | 0
|  | 6,8,9,13,26,32,34,49,50,51,52,53,54,56,57,58,59,60,61,62,63,64,65,66,70,74,75,76,77,78,82,83,84,85, : | [24 empty] | VV | 0
|  | 86,87,90,91,93, : | [24 empty] | VV | 0
|  | Součet: : 25,68127 |  | 25.6813 | [22 empty] | VV | 0
Díl: | 762 | Konstrukce tesařské |  |  |  | 0 |  | 0 |  | 0 |  | 0 |  | 0.1 |  | 0 |  |  |  |  | 5.51 | [5 empty] | DIL
104 | 348185111R00 | Zábradlí ze dřeva , dočasné, , zřízení | m | 4.4 |  | 0 |  | 0 |  | 0 | 21 | 0 | 0.02194 | 0.1 | 0 | 0 | 821-1 | RTS 22/ I | RTS 22/ I | 0.845 | 3.72 |  | Práce |  |  |  | POL1_
|  | měkkého, trvalé, na mostech silničních a lávkách výšky do 1,10 m, hoblované, dočasné, | [24 empty] | SPI
|  | Včetně dvojnásobného ochranného nátěru proti hnilobě, opotřebení hmot a montáže zábradlí. | [24 empty] | POP
|  | viz situace stavby a podélné profily - křížení a souběhy s podzemními inž. sítěmi : 1,00000*2*(1,20000+2*0,50) |  | 4.4 | [22 empty] | VV | 0
|  | viz situace stavby a podélné profily - křížení a souběhy s podzemními inž. sítěmi : 0,00000*2*(1,20000+2*0,50) | [24 empty] | VV | 0
|  | viz situace stavby a podélné profily - křížení a souběhy s podzemními inž. sítěmi : 0,00000*2*(1,20000+2*0,50) | [24 empty] | VV | 0
105 | 348185211R00 | Zábradlí ze dřeva , dočasné, , odstranění | m | 4.4 |  | 0 |  | 0 |  | 0 | 21 | 0 | 0 | 0 | 0 | 0 | 821-1 | RTS 22/ I | RTS 22/ I | 0.368 | 1.62 |  | Práce |  |  |  | POL1_
|  | měkkého, trvalé, na mostech silničních a lávkách výšky do 1,10 m, hoblované, dočasné, | [24 empty] | SPI
|  | Včetně dvojnásobného ochranného nátěru proti hnilobě. | [24 empty] | POP
|  | viz situace stavby a podélné profily - křížení a souběhy s podzemními inž. sítěmi : 1,00000*2*(1,20000+2*0,50) |  | 4.4 | [22 empty] | VV | 0
|  | viz situace stavby a podélné profily - křížení a souběhy s podzemními inž. sítěmi : 0,00000*2*(1,20000+2*0,50) | [24 empty] | VV | 0
|  | viz situace stavby a podélné profily - křížení a souběhy s podzemními inž. sítěmi : 0,00000*2*(1,20000+2*0,50) | [24 empty] | VV | 0
106 | 998762102R00 | v objektech výšky do 12 m | t | 0.09654 |  | 0 |  | 0 |  | 0 | 21 | 0 | 0 | 0 | 0 | 0 |  | RTS 22/ I | RTS 22/ I | 1.751 | 0.17 |  | Přesun hmot |  |  |  | POL7_
|  | Hmotnosti z položek s pořadovými čísly: : | [24 empty] | VV | 0
|  | 104, : | [24 empty] | VV | 0
|  | Součet: : 0,09654 |  | 0.09654 | [22 empty] | VV | 0
Díl: | M46 | Zemní práce při montážích |  |  |  | 0 |  | 0 |  | 0 |  | 0 |  | 0 |  | 0 |  |  |  |  | 0.08 | [5 empty] | DIL
107 | 460010024R00 | Vytýčení kabelové trasy v zastavěném prostoru | km | 0.02 |  | 0 |  | 0 |  | 0 | 21 | 0 | 0.03421 | 0 | 0 | 0 |  | RTS 22/ I | RTS 22/ I | 4.1 | 0.08 |  | Práce |  |  |  | POL1_1
|  | viz. dokladová část a situace stavby : (4,00000-0,00000)/1000*5 |  | 0.02 | [22 empty] | VV | 0
|  | platí i pro ostatní podzemní inženýrské sítě !!! : | [24 empty] | VV | 0
Díl: | D96 | Přesuny suti a vybouraných hmot |  |  |  | 0 |  | 0 |  | 0 |  | 0 |  | 0 |  | 0 |  |  |  |  | 0.07 | [5 empty] | DIL
108 | 979082213R00 | bez naložení, ale se složením a hrubým urovnáním na vzdálenost do 1 km | t | 6.6909 |  | 0 |  | 0 |  | 0 | 21 | 0 | 0 | 0 | 0 | 0 |  | RTS 22/ I | RTS 22/ I | 0.01 | 0.07 |  | Přesun suti |  |  |  | POL8_
|  | Demontážní hmotnosti z položek s pořadovými čísly: : | [24 empty] | VV | 0
|  | 1,2,3,4,82,83,84,93, : | [24 empty] | VV | 0
|  | Součet: : 6,69090 |  | 6.6909 | [22 empty] | VV | 0
109 | 979082219R00 | příplatek k ceně za každý další i započatý 1 km přes 1 km | t | 60.2181 |  | 0 |  | 0 |  | 0 | 21 | 0 | 0 | 0 | 0 | 0 |  | RTS 22/ I | RTS 22/ I | 0 | 0 |  | Přesun suti |  |  |  | POL8_
|  | Demontážní hmotnosti z položek s pořadovými čísly: : | [24 empty] | VV | 0
|  | 1,2,3,4,82,83,84,93, : | [24 empty] | VV | 0
|  | Součet: : 60,21810 |  | 60.2181 | [22 empty] | VV | 0
[25 empty] | 15 | 21 | DPH
| Celkem |  |  |  |  | 0 | [18 empty] | 0 | 0 | SUM
JKSO:
| 827.29.A2 | Profil potrubí DN do 200 mm | [24 empty] | JKSO
| 72 m | potrubí z trub z plastických hmot a sklolaminátu | [24 empty] | JKSOChar
|  | rekonstrukce a modernizace objektu s opravou | [24 empty] | JKSOAkce
END
Note on S6: Jedná se o informaci, zda se jedná o položku, která je do rozpočtu zadána z cenové soustavy RTS, nebo vlastní.
Note on T6: Jedná se o název CÚ, která je zadána u položky rozpočtu

## SO-02-PRIP SO-02-08 Pol
Položkový soupis prací a dodávek | [26 empty] | #TypZaznamu#
S: | 20211077 | ÚSTÍ NAD ORLICÍ - REKONSTRUKCE KANALIZACE V ULICI Q. KOCIANA | [24 empty] | STA
O: | SO-02-PRIP | PŘEPOJENÍ KANALIZAČNÍCH PŘÍPOJEK - ODBOČENÍ | [21 empty] | STA |  |  | OBJ
R: | SO-02-08 | PŘEPOJENÍ KANALIZAČNÍ PŘÍPOJKY - ODBOČENÍ Č.P. 914 | [24 empty] | ROZ
P.č. | Číslo položky | Název položky | MJ | Množství | Cena / MJ | Celkem | Dodávka | Dodávka celk. | Montáž | Montáž celk. | DPH | Cena s DPH | Hmotnost / MJ | Hmotnost celk.(t) | Dem. hmotnost / MJ | Dem. hmotnost celk.(t) | Ceník | Cen. soustava / platnost | Cenová úroveň | Nhod / MJ | Nhod celk. | Dodavatel | Typ položky
Díl: | 1 | Zemní práce |  |  |  | 0 |  | 0 |  | 0 |  | 0 |  | 17.97 |  | 8.99 |  |  |  |  | 90.31 | [5 empty] | DIL
1 | 113107740R00 | Odstranění podkladů nebo krytů z kameniva hrubého drceného se štětem, v ploše jednotlivě do 50 m2, tloušťka vrstvy 400 mm | m2 | 6.12 |  | 0 |  | 0 |  | 0 | 21 | 0 | 0 | 0 | 0.88 | 5.39 | 822-1 | RTS 22/ I | RTS 22/ I | 1.1094 | 6.79 |  | Práce |  |  |  | POL1_1
|  | viz situace stavby a podélné profily - stávající povrchy : 6,00000*1,20000*1,00000*0,34000/0,400 |  | 6.12 | [22 empty] | VV | 0
|  | (poměr tloušťky odstranění : skutečnost / 0,400 m) : 0,00000*6,00000/(6,00000+0,0000000001)*0,30*1,50*2*1,00000*0,34000/0,400 | [24 empty] | VV | 0
2 | 113108310R00 | Odstranění podkladů nebo krytů živičných, v ploše jednotlivě do 50 m2, tloušťka vrstvy 100 mm | m2 | 7.2 |  | 0 |  | 0 |  | 0 | 21 | 0 | 0 | 0 | 0.22 | 1.58 | 822-1 | RTS 22/ I | RTS 22/ I | 0.375 | 2.7 |  | Práce |  |  |  | POL1_1
|  | viz situace stavby a podélné profily - stávající povrchy : 6,00000*(1,20000+0*0,50)*1,00000 |  | 7.2 | [22 empty] | VV | 0
|  | 0,00000*6,00000/(6,00000+0,0000000001)*0,30*1,50*2*1,00000 | [24 empty] | VV | 0
3 | 113151114R00 | Odstranění podkladu, krytu frézováním povrch živičný, plochy do 500 m2 na jednom objektu nebo při provádění pruhu šířky do 750 mm, tloušťky 50 mm | m2 | 6 |  | 0 |  | 0 |  | 0 | 21 | 0 | 0 | 0 | 0.11 | 0.66 | 822-1 | RTS 22/ I | RTS 22/ I | 0.08 | 0.48 |  | Práce |  |  |  | POL1_1
|  | s naložením na dopravní prostředek, očištění povrchu od frézované plochy, opotřebování frézovacích nástrojů (nožů, upínacích kroužků, držáků) nutné ruční odstranění (vybourání) živičného krytu kolem překážek, | [24 empty] | SPI |  | s naložením na dopravní prostředek, očištění povrchu od frézované plochy, opotřebování frézovacích nástrojů (nožů, upínacích kroužků, držáků) nutné ruční odstranění (vybourání) živičného krytu kolem překážek,
|  | viz situace stavby a podélné profily - stávající povrchy : 6,00000*(2*1*0,50) |  | 6 | [22 empty] | VV | 0
|  | viz vzorové příčné řezy - rozšíření : | [24 empty] | VV | 0
4 | 113152112R00 | Odstranění podkladů zpevněných ploch kamenivo drcené | m3 | 1.044 |  | 0 |  | 0 |  | 0 | 21 | 0 | 0 | 0 | 1.3 | 1.36 | 800-2 | RTS 22/ I | RTS 22/ I | 0.51 | 0.53 |  | Práce |  |  |  | POL1_1
|  | s přemístěním na skládku na vzdálenost do 20 m nebo s naložením na dopravní prostředek, | [24 empty] | SPI
|  | viz vzorové příčné řezy - provizorní úprava : 6,00000*1,20000*0,05 |  | 0.36 | [22 empty] | VV | 0
|  | viz vzorové příčné řezy - provizorní úprava : 0,00000*1,20000*0,05 | [24 empty] | VV | 0
|  | viz vzorové příčné řezy - provizorní úprava - 1. dorovnávání do nivelety : 6,00000*1,20000*0,01 |  | 0.072 | [22 empty] | VV | 0
|  | viz vzorové příčné řezy - provizorní úprava - 1. dorovnávání do nivelety : 0,00000*1,20000*0,01 | [24 empty] | VV | 0
|  | viz vzorové příčné řezy - provizorní úprava - 2. dorovnávání do nivelety : 6,00000*1,20000*0,005 |  | 0.036 | [22 empty] | VV | 0
|  | viz vzorové příčné řezy - provizorní úprava - 2. dorovnávání do nivelety : 0,00000*1,20000*0,005 | [24 empty] | VV | 0
|  | viz vzorové příčné řezy - provizorní úprava : 6,00000*1,20000*0,08 |  | 0.576 | [22 empty] | VV | 0
|  | viz vzorové příčné řezy - provizorní úprava : 0,00000*1,20000*0,08 | [24 empty] | VV | 0
5 | 114203301R00 | Třídění kamene nebo tvárnic podle druhu, velikosti nebo tvaru | m3 | 2.363 |  | 0 |  | 0 |  | 0 | 21 | 0 | 0 | 0 | 0 | 0 | 800-1 | RTS 22/ I | RTS 22/ I | 1.092 | 2.58 |  | Práce |  |  |  | POL1_1
|  | získaných při rozebrání dlažeb, záhozů, rovnanin a soustřeďovacích staveb. Uložení vytříděného lomového kamene nebo tvárnic na hromady podle druhu, velikosti nebo tvaru ve vzdálenosti do 3 m nebo na naložení na dopravní prostředek. | [24 empty] | SPI |  | získaných při rozebrání dlažeb, záhozů, rovnanin a soustřeďovacích staveb. Uložení vytříděného lomového kamene nebo tvárnic na hromady podle druhu, velikosti nebo tvaru ve vzdálenosti do 3 m nebo na naložení na dopravní prostředek.
|  | VYTLAČENÁ ZEMINA RÝHY : 6,00000*2,08100*1,20000*0,20000 |  | 2.9966 | [22 empty] | VV | 0
|  | viz situace stavby a podélné profily - stávající povrchy : -6,00000*1,20000*(0,10+0,34000)*0,20000 |  | -0.6336 | [22 empty] | VV | 0
|  | viz situace stavby a podélné profily - stávající povrchy : -0,00000*1,20000*(0,10+0,06)*0,20000 | [24 empty] | VV | 0
|  | viz situace stavby a podélné profily - stávající povrchy : -0,00000*1,20000*0,15*0,20000 | [24 empty] | VV | 0
|  | viz situace stavby a podélné profily - stávající povrchy : -(0,00000-0,00000)*1,20000*0,15*0,20000 | [24 empty] | VV | 0
|  | VYTLAČENÁ ZEMINA ZÁŘEZY : 0,00000*(2*0,80000+0,00000*0,35000*2)/2*0,00000*0,20000 | [24 empty] | VV | 0
|  | viz situace stavby a podélné profily - stávající povrchy : -0,00000*(0,80000+2*0,00000*0,35000)*0,15*0,20000 | [24 empty] | VV | 0
|  | VYTLAČENÁ ZEMINA JÁMY PROTLAKU : 0,00000*(6*3+3*3)*(2,08100+0,50)*0,20000 | [24 empty] | VV | 0
6 | 115001101R00 | Převedení vody při průměru potrubí DN do 100 mm | m | 6 |  | 0 |  | 0 |  | 0 | 21 | 0 | 0.00692 | 0.04 | 0 | 0 | 800-1 | RTS 22/ I | RTS 22/ I | 0.502 | 3.01 |  | Práce |  |  |  | POL1_
|  | získané při čerpání, potrubím nebo žlaby. Montáž, demontáž a opotřebení potrubí nebo žlabu a jeho utěsnění po dobu provozu. Včetně nutné podpěrné konstrukce. | [24 empty] | SPI |  | získané při čerpání, potrubím nebo žlaby. Montáž, demontáž a opotřebení potrubí nebo žlabu a jeho utěsnění po dobu provozu. Včetně nutné podpěrné konstrukce.
|  | viz. situace stavby : 6,00000 |  | 6 | [22 empty] | VV | 0
|  | viz souhrnná technická zpráva (hydrogeologické poměry) : | [24 empty] | VV | 0
7 | 115101201R00 | Čerpání vody na dopravní výšku do 10 m s uvažovaným průměrným přítokem do 500 l/min | h | 1.17 |  | 0 |  | 0 |  | 0 | 21 | 0 | 0 | 0 | 0 | 0 | 800-1 | RTS 22/ I | RTS 22/ I | 0.203 | 0.24 |  | Práce |  |  |  | POL1_1
|  | na vzdálenost od hladiny vody v jímce po výšku roviny proložené osou nejvyššího bodu výtlačného potrubí. Včetně odpadní potrubí v délce do 20 m. | [24 empty] | SPI |  | na vzdálenost od hladiny vody v jímce po výšku roviny proložené osou nejvyššího bodu výtlačného potrubí. Včetně odpadní potrubí v délce do 20 m.
|  | viz souhrnná technická zpráva (hydrogeologické poměry) : 6,00000/8,00000*12*(0,10000+0,03000) |  | 1.17 | [22 empty] | VV | 0
8 | 115101202R00 | Čerpání vody na dopravní výšku do 10 m s uvažovaným průměrným přítokem přes 500 do 1 000 l/min | h | 6.12 |  | 0 |  | 0 |  | 0 | 21 | 0 | 4e-05 | 0 | 0 | 0 | 800-1 | RTS 22/ I | RTS 22/ I | 0.303 | 1.85 |  | Práce |  |  |  | POL1_1
|  | na vzdálenost od hladiny vody v jímce po výšku roviny proložené osou nejvyššího bodu výtlačného potrubí. Včetně odpadní potrubí v délce do 20 m. | [24 empty] | SPI |  | na vzdálenost od hladiny vody v jímce po výšku roviny proložené osou nejvyššího bodu výtlačného potrubí. Včetně odpadní potrubí v délce do 20 m.
|  | viz souhrnná technická zpráva (hydrogeologické poměry) : 6,00000/8,00000*12*(0,48000+0,20000) |  | 6.12 | [22 empty] | VV | 0
9 | 115101203R00 | Čerpání vody na dopravní výšku do 10 m s uvažovaným průměrným přítokem přes 1 000 do 2 000 l/min | h | 1.71 |  | 0 |  | 0 |  | 0 | 21 | 0 | 4e-05 | 0 | 0 | 0 | 800-1 | RTS 22/ I | RTS 22/ I | 0.403 | 0.69 |  | Práce |  |  |  | POL1_
|  | na vzdálenost od hladiny vody v jímce po výšku roviny proložené osou nejvyššího bodu výtlačného potrubí. Včetně odpadní potrubí v délce do 20 m. | [24 empty] | SPI |  | na vzdálenost od hladiny vody v jímce po výšku roviny proložené osou nejvyššího bodu výtlačného potrubí. Včetně odpadní potrubí v délce do 20 m.
|  | viz souhrnná technická zpráva (hydrogeologické poměry) : 6,00000/8,00000*12*(0,19000) |  | 1.71 | [22 empty] | VV | 0
10 | 115101301R00 | Pohotovost záložní čerpací soupravy na dopravní výšku do 10 m s uvažovaným průměrným přítokem do 500 l/min | den | 0.0975 |  | 0 |  | 0 |  | 0 | 21 | 0 | 0 | 0 | 0 | 0 | 800-1 | RTS 22/ I | RTS 22/ I | 0 | 0 |  | Práce |  |  |  | POL1_1
|  | na vzdálenost (výšku) od hladiny vody v jímce po výšku roviny proložené osou nejvyššího bodu výtlačného potrubí. Včetně sacího a výtlačného potrubí, příp. odpadních žlabů, lešení pod čerpadlo a pod potrubí nebo pod odpadní žlaby a záložního zdroje energie. | [24 empty] | SPI |  | na vzdálenost (výšku) od hladiny vody v jímce po výšku roviny proložené osou nejvyššího bodu výtlačného potrubí. Včetně sacího a výtlačného potrubí, příp. odpadních žlabů, lešení pod čerpadlo a pod potrubí nebo pod odpadní žlaby a záložního zdroje energie.
|  | viz souhrnná technická zpráva (hydrogeologické poměry) : 6,00000/8,00000*(0,10000+0,03000) |  | 0.0975 | [22 empty] | VV | 0
11 | 115101302R00 | Pohotovost záložní čerpací soupravy na dopravní výšku do 10 m s uvažovaným průměrným přítokem přes 500 do 1 000 l/min | den | 0.51 |  | 0 |  | 0 |  | 0 | 21 | 0 | 0 | 0 | 0 | 0 | 800-1 | RTS 22/ I | RTS 22/ I | 0 | 0 |  | Práce |  |  |  | POL1_1
|  | na vzdálenost (výšku) od hladiny vody v jímce po výšku roviny proložené osou nejvyššího bodu výtlačného potrubí. Včetně sacího a výtlačného potrubí, příp. odpadních žlabů, lešení pod čerpadlo a pod potrubí nebo pod odpadní žlaby a záložního zdroje energie. | [24 empty] | SPI |  | na vzdálenost (výšku) od hladiny vody v jímce po výšku roviny proložené osou nejvyššího bodu výtlačného potrubí. Včetně sacího a výtlačného potrubí, příp. odpadních žlabů, lešení pod čerpadlo a pod potrubí nebo pod odpadní žlaby a záložního zdroje energie.
|  | viz souhrnná technická zpráva (hydrogeologické poměry) : 6,00000/8,00000*(0,48000+0,20000) |  | 0.51 | [22 empty] | VV | 0
12 | 115101303R00 | Pohotovost záložní čerpací soupravy na dopravní výšku do 10 m s uvažovaným průměrným přítokem přes 1 000 do 2 000 l/min | den | 0.1425 |  | 0 |  | 0 |  | 0 | 21 | 0 | 0 | 0 | 0 | 0 | 800-1 | RTS 22/ I | RTS 22/ I | 0 | 0 |  | Práce |  |  |  | POL1_
|  | na vzdálenost (výšku) od hladiny vody v jímce po výšku roviny proložené osou nejvyššího bodu výtlačného potrubí. Včetně sacího a výtlačného potrubí, příp. odpadních žlabů, lešení pod čerpadlo a pod potrubí nebo pod odpadní žlaby a záložního zdroje energie. | [24 empty] | SPI |  | na vzdálenost (výšku) od hladiny vody v jímce po výšku roviny proložené osou nejvyššího bodu výtlačného potrubí. Včetně sacího a výtlačného potrubí, příp. odpadních žlabů, lešení pod čerpadlo a pod potrubí nebo pod odpadní žlaby a záložního zdroje energie.
|  | viz souhrnná technická zpráva (hydrogeologické poměry) : 6,00000/8,00000*(0,19000) |  | 0.1425 | [22 empty] | VV | 0
13 | 119001401R00 | Dočasné zajištění podzemního potrubí nebo vedení ocelového potrubí DN do 200 mm | m | 2.2 |  | 0 |  | 0 |  | 0 | 21 | 0 | 0.00869 | 0.02 | 0 | 0 | 800-1 | RTS 22/ I | RTS 22/ I | 0.703 | 1.55 |  | Práce |  |  |  | POL1_1
|  | ve výkopišti ve stavu a poloze, ve kterých byla na začátku zemních prací, a to podepřením, vzepřením nebo vyvěšením, případně s ochranným bedněním, se zřízením a odstraněním zajišťovací konstrukce a včetně opotřebení použitých materiálů, | [24 empty] | SPI |  | ve výkopišti ve stavu a poloze, ve kterých byla na začátku zemních prací, a to podepřením, vzepřením nebo vyvěšením, případně s ochranným bedněním, se zřízením a odstraněním zajišťovací konstrukce a včetně opotřebení použitých materiálů,
|  | viz situace stavby a podélné profily - křížení a souběhy s podzemními inž. sítěmi : 1,00000*(1,20000+2*0,50) |  | 2.2 | [22 empty] | VV | 0
14 | 119001421R00 | Dočasné zajištění podzemního potrubí nebo vedení kabelů do 3 kabelů | m | 8.8 |  | 0 |  | 0 |  | 0 | 21 | 0 | 0.02478 | 0.22 | 0 | 0 | 800-1 | RTS 22/ I | RTS 22/ I | 0.547 | 4.81 |  | Práce |  |  |  | POL1_1
|  | ve výkopišti ve stavu a poloze, ve kterých byla na začátku zemních prací, a to podepřením, vzepřením nebo vyvěšením, případně s ochranným bedněním, se zřízením a odstraněním zajišťovací konstrukce a včetně opotřebení použitých materiálů, | [24 empty] | SPI |  | ve výkopišti ve stavu a poloze, ve kterých byla na začátku zemních prací, a to podepřením, vzepřením nebo vyvěšením, případně s ochranným bedněním, se zřízením a odstraněním zajišťovací konstrukce a včetně opotřebení použitých materiálů,
|  | viz situace stavby a podélné profily - křížení a souběhy s podzemními inž. sítěmi : 4,00000*(1,20000+2*0,50) |  | 8.8 | [22 empty] | VV | 0
15 | 130001101R00 | Příplatek k cenám za ztížené vykopávky v horninách jakékoliv třídy | m3 | 6.8324 |  | 0 |  | 0 |  | 0 | 21 | 0 | 0 | 0 | 0 | 0 | 800-1 | RTS 22/ I | RTS 22/ I | 1.763 | 12.05 |  | Práce |  |  |  | POL1_1
|  | Příplatek k cenám hloubených vykopávek za ztížení vykopávky v blízkosti podzemního vedení nebo výbušnin pro jakoukoliv třídu horniny. | [24 empty] | SPI |  | Příplatek k cenám hloubených vykopávek za ztížení vykopávky v blízkosti podzemního vedení nebo výbušnin pro jakoukoliv třídu horniny.
|  | viz situace stavby a podélné profily - křížení a souběhy s podzemními inž. sítěmi : 1,00000*1,20000*1,0*1,0*6,00000/6,00000 |  | 1.2 | [22 empty] | VV | 0
|  | 0,00000*1,20000*1,0*1,0*6,00000/6,00000 | [24 empty] | VV | 0
|  | 4,00000*1,20000*1,0*1,0*6,00000/6,00000 |  | 4.8 | [22 empty] | VV | 0
|  | viz situace stavby a podélné profily - křížení a souběhy s podzemními inž. sítěmi : 1,00000*1,20000*1/3*2,08100 |  | 0.8324 | [22 empty] | VV | 0
16 | 132101211R00 | Hloubení rýh šířky přes 60 do 200 cm do 100 m3, v hornině 1-2, hloubení strojně | m3 | 0.02847 |  | 0 |  | 0 |  | 0 | 21 | 0 | 0 | 0 | 0 | 0 | 800-1 | RTS 22/ I | RTS 22/ I | 0.18 | 0.01 |  | Práce |  |  |  | POL1_1
|  | zapažených i nezapažených, s urovnáním dna do předepsaného profilu a spádu, s případně nutným přehozením výkopku na vzdálenost do 3 m ve výkopišti, s přehozením výkopku na přilehlém terénu na vzdálenost do 5 m od podélné osy rýhy nebo s naložením výkopku na dopravní prostředek. | [24 empty] | SPI |  | zapažených i nezapažených, s urovnáním dna do předepsaného profilu a spádu, s případně nutným přehozením výkopku na vzdálenost do 3 m ve výkopišti, s přehozením výkopku na přilehlém terénu na vzdálenost do 5 m od podélné osy rýhy nebo s naložením výkopku na dopravní prostředek.
|  | viz podélné profily a vzorové příčné řezy : (6,00000*0,01)*2,08100*1,20000*0,19000*1,00000 |  | 0.02847 | [22 empty] | VV | 0
17 | 132101291R00 | Hloubení rýh šířky přes 60 do 200 cm do 100 m3, v hornině 1-2, příplatek za hloubení ve vodě | m3 | 0.02847 |  | 0 |  | 0 |  | 0 | 21 | 0 | 0 | 0 | 0 | 0 | 800-1 | RTS 22/ I | RTS 22/ I | 0.29 | 0.01 |  | Práce |  |  |  | POL1_
|  | zapažených i nezapažených, s urovnáním dna do předepsaného profilu a spádu, s případně nutným přehozením výkopku na vzdálenost do 3 m ve výkopišti, s přehozením výkopku na přilehlém terénu na vzdálenost do 5 m od podélné osy rýhy nebo s naložením výkopku na dopravní prostředek. | [24 empty] | SPI |  | zapažených i nezapažených, s urovnáním dna do předepsaného profilu a spádu, s případně nutným přehozením výkopku na vzdálenost do 3 m ve výkopišti, s přehozením výkopku na přilehlém terénu na vzdálenost do 5 m od podélné osy rýhy nebo s naložením výkopku na dopravní prostředek.
|  | viz podélné profily a vzorové příčné řezy : (6,00000*0,01)*2,08100*1,20000*0,19000*1,00000 |  | 0.02847 | [22 empty] | VV | 0
18 | 132201211R00 | Hloubení rýh šířky přes 60 do 200 cm do 100 m3, v hornině 3, hloubení strojně | m3 | 2.2164 |  | 0 |  | 0 |  | 0 | 21 | 0 | 0 | 0 | 0 | 0 | 800-1 | RTS 22/ I | RTS 22/ I | 0.2 | 0.44 |  | Práce |  |  |  | POL1_1
|  | zapažených i nezapažených, s urovnáním dna do předepsaného profilu a spádu, s případně nutným přehozením výkopku na vzdálenost do 3 m ve výkopišti, s přehozením výkopku na přilehlém terénu na vzdálenost do 5 m od podélné osy rýhy nebo s naložením výkopku na dopravní prostředek. | [24 empty] | SPI |  | zapažených i nezapažených, s urovnáním dna do předepsaného profilu a spádu, s případně nutným přehozením výkopku na vzdálenost do 3 m ve výkopišti, s přehozením výkopku na přilehlém terénu na vzdálenost do 5 m od podélné osy rýhy nebo s naložením výkopku na dopravní prostředek.
|  | viz podélné profily a vzorové příčné řezy : (6,00000*0,99)*2,08100*1,20000*1,00000*0,19000 |  | 2.8183 | [22 empty] | VV | 0
|  | odpočet sejmuté vrtsvy v jiné položce : -6,00000*1,20000*(0,10+0,34000)*1,00000*0,19000 |  | -0.60192 | [22 empty] | VV | 0
|  | odpočet sejmuté vrtsvy v jiné položce : -0,00000*1,20000*(0,10+0,06)*1,00000*0,19000 | [24 empty] | VV | 0
|  | odpočet sejmuté vrtsvy v jiné položce : -0,00000*1,20000*0,15*1,00000*0,19000 | [24 empty] | VV | 0
|  | odpočet sejmuté vrtsvy v jiné položce : -(0,00000-0,00000)*1,20000*0,15*1,00000*0,19000 | [24 empty] | VV | 0
19 | 132201219R00 | Hloubení rýh šířky přes 60 do 200 cm příplatek za lepivost, v hornině 3, | m3 | 2.2164 |  | 0 |  | 0 |  | 0 | 21 | 0 | 0 | 0 | 0 | 0 | 800-1 | RTS 22/ I | RTS 22/ I | 0.084 | 0.19 |  | Práce |  |  |  | POL1_1
|  | zapažených i nezapažených, s urovnáním dna do předepsaného profilu a spádu, s případně nutným přehozením výkopku na vzdálenost do 3 m ve výkopišti, s přehozením výkopku na přilehlém terénu na vzdálenost do 5 m od podélné osy rýhy nebo s naložením výkopku na dopravní prostředek. | [24 empty] | SPI |  | zapažených i nezapažených, s urovnáním dna do předepsaného profilu a spádu, s případně nutným přehozením výkopku na vzdálenost do 3 m ve výkopišti, s přehozením výkopku na přilehlém terénu na vzdálenost do 5 m od podélné osy rýhy nebo s naložením výkopku na dopravní prostředek.
|  | viz podélné profily a vzorové příčné řezy : (6,00000*0,99)*2,08100*1,20000*0,19000 |  | 2.8183 | [22 empty] | VV | 0
|  | odpočet sejmuté vrtsvy v jiné položce : -6,00000*1,20000*(0,10+0,34000)*0,19000 |  | -0.60192 | [22 empty] | VV | 0
|  | odpočet sejmuté vrtsvy v jiné položce : -0,00000*1,20000*(0,10+0,06)*0,19000 | [24 empty] | VV | 0
|  | odpočet sejmuté vrtsvy v jiné položce : -0,00000*1,20000*0,15*0,19000 | [24 empty] | VV | 0
|  | odpočet sejmuté vrtsvy v jiné položce : -(0,00000-0,00000)*1,20000*0,15*0,19000 | [24 empty] | VV | 0
20 | 132201291R00 | Hloubení rýh šířky přes 60 do 200 cm do 100 m3, v hornině 3, příplatek za hloubení ve vodě | m3 | 2.2164 |  | 0 |  | 0 |  | 0 | 21 | 0 | 0 | 0 | 0 | 0 | 800-1 | RTS 22/ I | RTS 22/ I | 0.54 | 1.2 |  | Práce |  |  |  | POL1_
|  | zapažených i nezapažených, s urovnáním dna do předepsaného profilu a spádu, s případně nutným přehozením výkopku na vzdálenost do 3 m ve výkopišti, s přehozením výkopku na přilehlém terénu na vzdálenost do 5 m od podélné osy rýhy nebo s naložením výkopku na dopravní prostředek. | [24 empty] | SPI |  | zapažených i nezapažených, s urovnáním dna do předepsaného profilu a spádu, s případně nutným přehozením výkopku na vzdálenost do 3 m ve výkopišti, s přehozením výkopku na přilehlém terénu na vzdálenost do 5 m od podélné osy rýhy nebo s naložením výkopku na dopravní prostředek.
|  | viz podélné profily a vzorové příčné řezy : (6,00000*0,99)*2,08100*1,20000*1,00000*0,19000 |  | 2.8183 | [22 empty] | VV | 0
|  | odpočet sejmuté vrtsvy v jiné položce : -6,00000*1,20000*(0,10+0,34000)*1,00000*0,19000 |  | -0.60192 | [22 empty] | VV | 0
|  | odpočet sejmuté vrtsvy v jiné položce : -0,00000*1,20000*(0,10+0,06)*1,00000*0,19000 | [24 empty] | VV | 0
|  | odpočet sejmuté vrtsvy v jiné položce : -0,00000*1,20000*0,15*1,00000*0,19000 | [24 empty] | VV | 0
|  | odpočet sejmuté vrtsvy v jiné položce : -(0,00000-0,00000)*1,20000*0,15*1,00000*0,19000 | [24 empty] | VV | 0
21 | 132301211R00 | Hloubení rýh šířky přes 60 do 200 cm do 100 m3, v hornině 4, hloubení strojně | m3 | 5.6713 |  | 0 |  | 0 |  | 0 | 21 | 0 | 0 | 0 | 0 | 0 | 800-1 | RTS 22/ I | RTS 22/ I | 0.35 | 1.98 |  | Práce |  |  |  | POL1_1
|  | zapažených i nezapažených, s urovnáním dna do předepsaného profilu a spádu, s případně nutným přehozením výkopku na vzdálenost do 3 m ve výkopišti, s přehozením výkopku na přilehlém terénu na vzdálenost do 5 m od podélné osy rýhy nebo s naložením výkopku na dopravní prostředek. | [24 empty] | SPI |  | zapažených i nezapažených, s urovnáním dna do předepsaného profilu a spádu, s případně nutným přehozením výkopku na vzdálenost do 3 m ve výkopišti, s přehozením výkopku na přilehlém terénu na vzdálenost do 5 m od podélné osy rýhy nebo s naložením výkopku na dopravní prostředek.
|  | viz podélné profily a vzorové příčné řezy : 6,00000*2,08100*1,20000*1,00000*0,48000 |  | 7.1919 | [22 empty] | VV | 0
|  | odpočet sejmuté vrtsvy v jiné položce : -6,00000*1,20000*(0,10+0,34000)*1,00000*0,48000 |  | -1.5206 | [22 empty] | VV | 0
|  | odpočet sejmuté vrtsvy v jiné položce : -0,00000*1,20000*(0,10+0,06)*1,00000*0,48000 | [24 empty] | VV | 0
|  | odpočet sejmuté vrtsvy v jiné položce : -0,00000*1,20000*0,15*1,00000*0,48000 | [24 empty] | VV | 0
|  | odpočet sejmuté vrtsvy v jiné položce : -(0,00000-0,00000)*1,20000*0,15*1,00000*0,48000 | [24 empty] | VV | 0
22 | 132301219R00 | Hloubení rýh šířky přes 60 do 200 cm příplatek za lepivost, v hornině 4, | m3 | 5.6713 |  | 0 |  | 0 |  | 0 | 21 | 0 | 0 | 0 | 0 | 0 | 800-1 | RTS 22/ I | RTS 22/ I | 0.1483 | 0.84 |  | Práce |  |  |  | POL1_1
|  | zapažených i nezapažených, s urovnáním dna do předepsaného profilu a spádu, s případně nutným přehozením výkopku na vzdálenost do 3 m ve výkopišti, s přehozením výkopku na přilehlém terénu na vzdálenost do 5 m od podélné osy rýhy nebo s naložením výkopku na dopravní prostředek. | [24 empty] | SPI |  | zapažených i nezapažených, s urovnáním dna do předepsaného profilu a spádu, s případně nutným přehozením výkopku na vzdálenost do 3 m ve výkopišti, s přehozením výkopku na přilehlém terénu na vzdálenost do 5 m od podélné osy rýhy nebo s naložením výkopku na dopravní prostředek.
|  | viz podélné profily a vzorové příčné řezy : 6,00000*2,08100*1,20000*0,48000 |  | 7.1919 | [22 empty] | VV | 0
|  | odpočet sejmuté vrtsvy v jiné položce : -6,00000*1,20000*(0,10+0,34000)*0,48000 |  | -1.5206 | [22 empty] | VV | 0
|  | odpočet sejmuté vrtsvy v jiné položce : -0,00000*1,20000*(0,10+0,06)*0,48000 | [24 empty] | VV | 0
|  | odpočet sejmuté vrtsvy v jiné položce : -0,00000*1,20000*0,15*0,48000 | [24 empty] | VV | 0
|  | odpočet sejmuté vrtsvy v jiné položce : -(0,00000-0,00000)*1,20000*0,15*0,48000 | [24 empty] | VV | 0
23 | 132301291R00 | Hloubení rýh šířky přes 60 do 200 cm do 100 m3, v hornině 4, příplatek za hloubení ve vodě | m3 | 5.6713 |  | 0 |  | 0 |  | 0 | 21 | 0 | 0 | 0 | 0 | 0 | 800-1 | RTS 22/ I | RTS 22/ I | 0.9 | 5.1 |  | Práce |  |  |  | POL1_
|  | zapažených i nezapažených, s urovnáním dna do předepsaného profilu a spádu, s případně nutným přehozením výkopku na vzdálenost do 3 m ve výkopišti, s přehozením výkopku na přilehlém terénu na vzdálenost do 5 m od podélné osy rýhy nebo s naložením výkopku na dopravní prostředek. | [24 empty] | SPI |  | zapažených i nezapažených, s urovnáním dna do předepsaného profilu a spádu, s případně nutným přehozením výkopku na vzdálenost do 3 m ve výkopišti, s přehozením výkopku na přilehlém terénu na vzdálenost do 5 m od podélné osy rýhy nebo s naložením výkopku na dopravní prostředek.
|  | viz podélné profily a vzorové příčné řezy : 6,00000*2,08100*1,20000*1,00000*0,48000 |  | 7.1919 | [22 empty] | VV | 0
|  | odpočet sejmuté vrtsvy v jiné položce : -6,00000*1,20000*(0,10+0,34000)*1,00000*0,48000 |  | -1.5206 | [22 empty] | VV | 0
|  | odpočet sejmuté vrtsvy v jiné položce : -0,00000*1,20000*(0,10+0,06)*1,00000*0,48000 | [24 empty] | VV | 0
|  | odpočet sejmuté vrtsvy v jiné položce : -0,00000*1,20000*0,15*1,00000*0,48000 | [24 empty] | VV | 0
|  | odpočet sejmuté vrtsvy v jiné položce : -(0,00000-0,00000)*1,20000*0,15*1,00000*0,48000 | [24 empty] | VV | 0
24 | 132401211R00 | Hloubení rýh šířky přes 60 do 200 cm jakékoliv množství, v hornině 5, hloubení strojně | m3 | 2.363 |  | 0 |  | 0 |  | 0 | 21 | 0 | 0 | 0 | 0 | 0 | 800-1 | RTS 22/ I | RTS 22/ I | 0.53 | 1.25 |  | Práce |  |  |  | POL1_1
|  | zapažených i nezapažených, s urovnáním dna do předepsaného profilu a spádu, s případně nutným přehozením výkopku na vzdálenost do 3 m ve výkopišti, s přehozením výkopku na přilehlém terénu na vzdálenost do 5 m od podélné osy rýhy nebo s naložením výkopku na dopravní prostředek. | [24 empty] | SPI |  | zapažených i nezapažených, s urovnáním dna do předepsaného profilu a spádu, s případně nutným přehozením výkopku na vzdálenost do 3 m ve výkopišti, s přehozením výkopku na přilehlém terénu na vzdálenost do 5 m od podélné osy rýhy nebo s naložením výkopku na dopravní prostředek.
|  | viz podélné profily a vzorové příčné řezy : 6,00000*2,08100*1,20000*0,20000 |  | 2.9966 | [22 empty] | VV | 0
|  | odpočet sejmuté vrtsvy v jiné položce : -6,00000*1,20000*(0,10+0,34000)*0,20000 |  | -0.6336 | [22 empty] | VV | 0
|  | odpočet sejmuté vrtsvy v jiné položce : -0,00000*1,20000*(0,10+0,06)*0,20000 | [24 empty] | VV | 0
|  | odpočet sejmuté vrtsvy v jiné položce : -0,00000*1,20000*0,15*0,20000 | [24 empty] | VV | 0
|  | odpočet sejmuté vrtsvy v jiné položce : -(0,00000-0,00000)*1,20000*0,15*0,20000 | [24 empty] | VV | 0
25 | 132401291R00 | Hloubení rýh šířky přes 60 do 200 cm jakékoliv množství, v hornině 5, příplatek za hloubení ve vodě | m3 | 2.363 |  | 0 |  | 0 |  | 0 | 21 | 0 | 0 | 0 | 0 | 0 | 800-1 | RTS 22/ I | RTS 22/ I | 0.902 | 2.13 |  | Práce |  |  |  | POL1_
|  | zapažených i nezapažených, s urovnáním dna do předepsaného profilu a spádu, s případně nutným přehozením výkopku na vzdálenost do 3 m ve výkopišti, s přehozením výkopku na přilehlém terénu na vzdálenost do 5 m od podélné osy rýhy nebo s naložením výkopku na dopravní prostředek. | [24 empty] | SPI |  | zapažených i nezapažených, s urovnáním dna do předepsaného profilu a spádu, s případně nutným přehozením výkopku na vzdálenost do 3 m ve výkopišti, s přehozením výkopku na přilehlém terénu na vzdálenost do 5 m od podélné osy rýhy nebo s naložením výkopku na dopravní prostředek.
|  | viz podélné profily a vzorové příčné řezy : 6,00000*2,08100*1,20000*0,20000 |  | 2.9966 | [22 empty] | VV | 0
|  | odpočet sejmuté vrtsvy v jiné položce : -6,00000*1,20000*(0,10+0,34000)*0,20000 |  | -0.6336 | [22 empty] | VV | 0
|  | odpočet sejmuté vrtsvy v jiné položce : -0,00000*1,20000*(0,10+0,06)*0,20000 | [24 empty] | VV | 0
|  | odpočet sejmuté vrtsvy v jiné položce : -0,00000*1,20000*0,15*0,20000 | [24 empty] | VV | 0
|  | odpočet sejmuté vrtsvy v jiné položce : -(0,00000-0,00000)*1,20000*0,15*0,20000 | [24 empty] | VV | 0
26 | 132501211R00 | Hloubení rýh šířky přes 60 do 200 cm jakékoliv množství, v hornině 6, skalní frézou | m3 | 1.1815 |  | 0 |  | 0 |  | 0 | 21 | 0 | 0 | 0 | 0 | 0 | 800-1 | RTS 22/ I | RTS 22/ I | 0.25 | 0.3 |  | Práce |  |  |  | POL1_1
|  | zapažených i nezapažených, s urovnáním dna do předepsaného profilu a spádu, s případně nutným přehozením výkopku na vzdálenost do 3 m ve výkopišti, s přehozením výkopku na přilehlém terénu na vzdálenost do 5 m od podélné osy rýhy nebo s naložením výkopku na dopravní prostředek. | [24 empty] | SPI |  | zapažených i nezapažených, s urovnáním dna do předepsaného profilu a spádu, s případně nutným přehozením výkopku na vzdálenost do 3 m ve výkopišti, s přehozením výkopku na přilehlém terénu na vzdálenost do 5 m od podélné osy rýhy nebo s naložením výkopku na dopravní prostředek.
|  | viz podélné profily a vzorové příčné řezy : 6,00000*2,08100*1,20000*0,10000 |  | 1.4983 | [22 empty] | VV | 0
|  | odpočet sejmuté vrtsvy v jiné položce : -6,00000*1,20000*(0,10+0,34000)*0,10000 |  | -0.3168 | [22 empty] | VV | 0
|  | odpočet sejmuté vrtsvy v jiné položce : -0,00000*1,20000*(0,10+0,06)*0,10000 | [24 empty] | VV | 0
|  | odpočet sejmuté vrtsvy v jiné položce : -0,00000*1,20000*0,15*0,10000 | [24 empty] | VV | 0
|  | odpočet sejmuté vrtsvy v jiné položce : -(0,00000-0,00000)*1,20000*0,15*0,10000 | [24 empty] | VV | 0
27 | 132601201R00 | Hloubení rýh šířky přes 60 do 200 cm jakékoliv množství, v hornině 7, hloubení ručně i strojně | m3 | 0.35446 |  | 0 |  | 0 |  | 0 | 21 | 0 | 0.01922 | 0.01 | 0 | 0 | 800-1 | RTS 22/ I | RTS 22/ I | 1.5863 | 0.56 |  | Práce |  |  |  | POL1_1
|  | zapažených i nezapažených, s urovnáním dna do předepsaného profilu a spádu, s případně nutným přehozením výkopku na vzdálenost do 3 m ve výkopišti, s přehozením výkopku na přilehlém terénu na vzdálenost do 5 m od podélné osy rýhy nebo s naložením výkopku na dopravní prostředek. | [24 empty] | SPI |  | zapažených i nezapažených, s urovnáním dna do předepsaného profilu a spádu, s případně nutným přehozením výkopku na vzdálenost do 3 m ve výkopišti, s přehozením výkopku na přilehlém terénu na vzdálenost do 5 m od podélné osy rýhy nebo s naložením výkopku na dopravní prostředek.
|  | viz podélné profily a vzorové příčné řezy : 6,00000*2,08100*1,20000*0,03000 |  | 0.4495 | [22 empty] | VV | 0
|  | odpočet sejmuté vrtsvy v jiné položce : -6,00000*1,20000*(0,10+0,34000)*0,03000 |  | -0.09504 | [22 empty] | VV | 0
|  | odpočet sejmuté vrtsvy v jiné položce : -0,00000*1,20000*(0,10+0,06)*0,03000 | [24 empty] | VV | 0
|  | odpočet sejmuté vrtsvy v jiné položce : -0,00000*1,20000*0,15*0,03000 | [24 empty] | VV | 0
|  | odpočet sejmuté vrtsvy v jiné položce : -(0,00000-0,00000)*1,20000*0,15*0,03000 | [24 empty] | VV | 0
28 | 138401201R00 | Dolamování hloubených vykopávek rýh ve vrstvě tloušťky do 500 mm v hornině 5 | m3 | 0.0288 |  | 0 |  | 0 |  | 0 | 21 | 0 | 0 | 0 | 0 | 0 | 800-1 | RTS 22/ I | RTS 22/ I | 7.522 | 0.22 |  | Práce |  |  |  | POL1_
|  | zapažených i nezapažených v hornině tř. 5 - 7 s případným nutným přemístěním výkopku ve výkopišti, bez naložení, s přehozením výkopku na přilehlém terénu na vzdálenost do 3 m od okraje jámy nebo zářezu, nebo do 5 m od osy rýhy, nebo do 5 m od hrany šachty. | [24 empty] | SPI |  | zapažených i nezapažených v hornině tř. 5 - 7 s případným nutným přemístěním výkopku ve výkopišti, bez naložení, s přehozením výkopku na přilehlém terénu na vzdálenost do 3 m od okraje jámy nebo zářezu, nebo do 5 m od osy rýhy, nebo do 5 m od hrany šachty.
|  | viz podélné profily a vzorové příčné řezy : 6,00000*1,20000*0,02000*0,20000 |  | 0.0288 | [22 empty] | VV | 0
29 | 138501201R00 | Dolamování hloubených vykopávek rýh ve vrstvě tloušťky do 500 mm v hornině 6 | m3 | 0.0144 |  | 0 |  | 0 |  | 0 | 21 | 0 | 0 | 0 | 0 | 0 | 800-1 | RTS 22/ I | RTS 22/ I | 10.583 | 0.15 |  | Práce |  |  |  | POL1_1
|  | zapažených i nezapažených v hornině tř. 5 - 7 s případným nutným přemístěním výkopku ve výkopišti, bez naložení, s přehozením výkopku na přilehlém terénu na vzdálenost do 3 m od okraje jámy nebo zářezu, nebo do 5 m od osy rýhy, nebo do 5 m od hrany šachty. | [24 empty] | SPI |  | zapažených i nezapažených v hornině tř. 5 - 7 s případným nutným přemístěním výkopku ve výkopišti, bez naložení, s přehozením výkopku na přilehlém terénu na vzdálenost do 3 m od okraje jámy nebo zářezu, nebo do 5 m od osy rýhy, nebo do 5 m od hrany šachty.
|  | viz podélné profily a vzorové příčné řezy : 6,00000*1,20000*0,02000*0,10000 |  | 0.0144 | [22 empty] | VV | 0
30 | 138601201R00 | Dolamování hloubených vykopávek rýh ve vrstvě tloušťky do 500 mm v hornině 7 | m3 | 0.00432 |  | 0 |  | 0 |  | 0 | 21 | 0 | 0 | 0 | 0 | 0 | 800-1 | RTS 22/ I | RTS 22/ I | 19.922 | 0.09 |  | Práce |  |  |  | POL1_
|  | zapažených i nezapažených v hornině tř. 5 - 7 s případným nutným přemístěním výkopku ve výkopišti, bez naložení, s přehozením výkopku na přilehlém terénu na vzdálenost do 3 m od okraje jámy nebo zářezu, nebo do 5 m od osy rýhy, nebo do 5 m od hrany šachty. | [24 empty] | SPI |  | zapažených i nezapažených v hornině tř. 5 - 7 s případným nutným přemístěním výkopku ve výkopišti, bez naložení, s přehozením výkopku na přilehlém terénu na vzdálenost do 3 m od okraje jámy nebo zářezu, nebo do 5 m od osy rýhy, nebo do 5 m od hrany šachty.
|  | viz podélné profily a vzorové příčné řezy : 6,00000*1,20000*0,02000*0,03000 |  | 0.00432 | [22 empty] | VV | 0
31 | 139601102R00 | Ruční výkop jam, rýh a šachet v hornině 3 | m3 | 0.285 |  | 0 |  | 0 |  | 0 | 21 | 0 | 0 | 0 | 0 | 0 | 800-1 | RTS 22/ I | RTS 22/ I | 3.533 | 1.01 |  | Práce |  |  |  | POL1_1
|  | s přehozením na vzdálenost do 5 m nebo s naložením na ruční dopravní prostředek | [24 empty] | SPI
|  | viz situace stavby a podélné profily - křížení a souběhy s podzemními inž. sítěmi : (4,00000+1,00000+0,00000)*0,50*0,50*1,20000*0,19000 |  | 0.285 | [22 empty] | VV | 0
|  | viz situace stavby - rozšíření pro odbočky : 0,00000*0,50*0,50*1,20000*0,19000 | [24 empty] | VV | 0
|  | viz situace stavby - ochrana kořenové soustavy stromů : 0,00000*0,50*0,50*1,20000*0,19000 | [24 empty] | VV | 0
32 | 139601103R00 | Ruční výkop jam, rýh a šachet v hornině 4 | m3 | 1.215 |  | 0 |  | 0 |  | 0 | 21 | 0 | 0 | 0 | 0 | 0 | 800-1 | RTS 22/ I | RTS 22/ I | 4.655 | 5.66 |  | Práce |  |  |  | POL1_1
|  | s přehozením na vzdálenost do 5 m nebo s naložením na ruční dopravní prostředek | [24 empty] | SPI
|  | viz situace stavby a podélné profily - křížení a souběhy s podzemními inž. sítěmi : (4,00000+1,00000+0,00000)*0,50*0,50*1,20000*(1-0,19000) |  | 1.215 | [22 empty] | VV | 0
|  | viz situace stavby - rozšíření pro odbočky : 0,00000*0,50*0,50*1,20000*(1-0,19000) | [24 empty] | VV | 0
|  | viz situace stavby - ochrana kořenové soustavy stromů : 0,00000*0,50*0,50*1,20000*(1-0,19000) | [24 empty] | VV | 0
33 | 151201102R00 | Zřízení pažení a rozepření stěn rýh zátažné, hloubky do 4 m | m2 | 24.972 |  | 0 |  | 0 |  | 0 | 21 | 0 | 0.00202 | 0.05 | 0 | 0 | 800-1 | RTS 22/ I | RTS 22/ I | 0.458 | 11.44 |  | Práce |  |  |  | POL1_1
|  | pro podzemní vedení pro všechny šířky rýhy, | [24 empty] | SPI
|  | viz vzorové příčné řezy : 6,00000*2,08100*2*1,00000 |  | 24.972 | [22 empty] | VV | 0
34 | 151201112R00 | Odstranění pažení a rozepření rýh zátažné, hloubky do 4 m | m2 | 24.972 |  | 0 |  | 0 |  | 0 | 21 | 0 | 0 | 0 | 0 | 0 | 800-1 | RTS 22/ I | RTS 22/ I | 0.218 | 5.44 |  | Práce |  |  |  | POL1_1
|  | pro podzemní vedení s uložením materiálu na vzdálenost do 3 m od kraje výkopu, | [24 empty] | SPI
|  | viz vzorové příčné řezy : 6,00000*2,08100*2*1,00000 |  | 24.972 | [22 empty] | VV | 0
35 | 151201301R00 | Zřízení rozepření zapažených stěn výkopů při roubení zátažném, hloubky do 4 m | m3 | 14.9832 |  | 0 |  | 0 |  | 0 | 21 | 0 | 0.00137 | 0.02 | 0 | 0 | 800-1 | RTS 22/ I | RTS 22/ I | 0.164 | 2.46 |  | Práce |  |  |  | POL1_1
|  | s potřebným přepažováním, | [24 empty] | SPI
|  | viz vzorové příčné řezy : 6,00000*2,08100*1,00000*1,20000 |  | 14.9832 | [22 empty] | VV | 0
36 | 151201311R00 | Odstranění rozepření stěn výkopů při roubení zátažném, hloubky do 4 m | m3 | 14.9832 |  | 0 |  | 0 |  | 0 | 21 | 0 | 0 | 0 | 0 | 0 | 800-1 | RTS 22/ I | RTS 22/ I | 0.048 | 0.72 |  | Práce |  |  |  | POL1_1
|  | s uložením materiálu na vzdálenost do 3 m od okraje výkopu, | [24 empty] | SPI
|  | viz vzorové příčné řezy : 6,00000*2,08100*1,00000*1,20000 |  | 14.9832 | [22 empty] | VV | 0
37 | 161101101R00 | Svislé přemístění výkopku z horniny 1 až 4, při hloubce výkopu přes 1 do 2,5 m | m3 | 7.9162 |  | 0 |  | 0 |  | 0 | 21 | 0 | 0 | 0 | 0 | 0 | 800-1 | RTS 22/ I | RTS 22/ I | 0.345 | 2.73 |  | Práce |  |  |  | POL1_1
|  | bez naložení do dopravní nádoby, ale s vyprázdněním dopravní nádoby na hromadu nebo na dopravní prostředek, | [24 empty] | SPI |  | bez naložení do dopravní nádoby, ale s vyprázdněním dopravní nádoby na hromadu nebo na dopravní prostředek,
|  | JÁMY PROTLAKU : 0,00000*(6*3+3*3)*(2,08100+0,50)*0,19000*1 | [24 empty] | VV | 0
|  | JÁMY PROTLAKU : 0,00000*(6*3+3*3)*((0,00000+2,08100)/2+0,50)*(0,48000) | [24 empty] | VV | 0
|  | viz podélné profily a průměrná hloubka rýhy : 6,00000*2,08100*1,20000*1,00000*0,19000*1,00000*1 |  | 2.8468 | [22 empty] | VV | 0
|  | odpočet sejmuté vrtsvy v jiné položce : -6,00000*1,20000*(0,10+0,34000)*1,00000*0,19000*1,00000*1 |  | -0.60192 | [22 empty] | VV | 0
|  | odpočet sejmuté vrtsvy v jiné položce : -0,00000*1,20000*(0,10+0,06)*1,00000*0,19000*1,00000*1 | [24 empty] | VV | 0
|  | odpočet sejmuté vrtsvy v jiné položce : -0,00000*1,20000*0,15*1,00000*0,19000*1,00000*1 | [24 empty] | VV | 0
|  | odpočet sejmuté vrtsvy v jiné položce : -(0,00000-0,00000)*1,20000*0,15*1,00000*0,19000*1,00000*1 | [24 empty] | VV | 0
|  | viz podélné profily a průměrná hloubka rýhy : 6,00000*2,08100*1,20000*1,00000*0,48000*1,00000*1 |  | 7.1919 | [22 empty] | VV | 0
|  | odpočet sejmuté vrtsvy v jiné položce : -6,00000*1,20000*(0,10+0,34000)*1,00000*0,48000*1,00000*1 |  | -1.5206 | [22 empty] | VV | 0
|  | odpočet sejmuté vrtsvy v jiné položce : -0,00000*1,20000*(0,10+0,06)*1,00000*0,48000*1,00000*1 | [24 empty] | VV | 0
|  | odpočet sejmuté vrtsvy v jiné položce : -0,00000*1,20000*0,15*1,00000*0,48000*1,00000*1 | [24 empty] | VV | 0
|  | odpočet sejmuté vrtsvy v jiné položce : -(0,00000-0,00000)*1,20000*0,15*1,00000*0,48000*1,00000*1 | [24 empty] | VV | 0
|  | viz podélné profily a průměrná hloubka rýhy : 6,00000*2,08100*1,20000*0,00000*0,19000*1,00000*0,50 | [24 empty] | VV | 0
|  | odpočet sejmuté vrtsvy v jiné položce : -6,00000*1,20000*(0,10+0,34000)*0,00000*0,19000*1,00000*,5 | [24 empty] | VV | 0
|  | odpočet sejmuté vrtsvy v jiné položce : -0,00000*1,20000*(0,10+0,06)*0,00000*0,19000*1,00000*0,50 | [24 empty] | VV | 0
|  | odpočet sejmuté vrtsvy v jiné položce : -0,00000*1,20000*0,15*0,00000*0,19000*1,00000*0,50 | [24 empty] | VV | 0
|  | odpočet sejmuté vrtsvy v jiné položce : -(0,00000-0,00000)*1,20000*0,15*0,00000*0,19000*1,00000*0,5 | [24 empty] | VV | 0
|  | viz podélné profily a průměrná hloubka rýhy : 6,00000*2,08100*1,20000*0,00000*0,48000*1,00000*0,50 | [24 empty] | VV | 0
|  | odpočet sejmuté vrtsvy v jiné položce : -6,00000*1,20000*(0,10+0,34000)*0,00000*0,48000*1,00000*,5 | [24 empty] | VV | 0
|  | odpočet sejmuté vrtsvy v jiné položce : -0,00000*1,20000*(0,10+0,06)*0,00000*0,48000*1,00000*0,50 | [24 empty] | VV | 0
|  | odpočet sejmuté vrtsvy v jiné položce : -0,00000*1,20000*0,15*0,00000*0,48000*1,00000*0,50 | [24 empty] | VV | 0
|  | odpočet sejmuté vrtsvy v jiné položce : -(0,00000-0,00000)*1,20000*0,15*0,00000*0,48000*1,00000*0,5 | [24 empty] | VV | 0
38 | 161101151R00 | Svislé přemístění výkopku z horniny 5 až 7, při hloubce výkopu přes 1 do 2,5 m | m3 | 3.971 |  | 0 |  | 0 |  | 0 | 21 | 0 | 0 | 0 | 0 | 0 | 800-1 | RTS 22/ I | RTS 22/ I | 0.484 | 1.92 |  | Práce |  |  |  | POL1_1
|  | bez naložení do dopravní nádoby, ale s vyprázdněním dopravní nádoby na hromadu nebo na dopravní prostředek, | [24 empty] | SPI |  | bez naložení do dopravní nádoby, ale s vyprázdněním dopravní nádoby na hromadu nebo na dopravní prostředek,
|  | TŘÍDA TEŽITELNOSTI 5 : | [24 empty] | VV | 0
|  | JÁMY PROTLAKU : 0,00000*(6*3+3*3)*((0,00000+2,08100)/2+0,50)*(0,20000) | [24 empty] | VV | 0
|  | viz podélné profily a průměrná hloubka rýhy : 6,00000*2,08100*1,20000*0,20000*1,00000*1*1,00000 |  | 2.9966 | [22 empty] | VV | 0
|  | odpočet sejmuté vrtsvy v jiné položce : -6,00000*1,20000*(0,10+0,34000)*0,20000*1,00000*1*1,00000 |  | -0.6336 | [22 empty] | VV | 0
|  | odpočet sejmuté vrtsvy v jiné položce : -0,00000*1,20000*(0,10+0,06)*0,20000*1,00000*1*1,00000 | [24 empty] | VV | 0
|  | odpočet sejmuté vrtsvy v jiné položce : -0,00000*1,20000*0,15*0,20000*1,00000*1*1,00000 | [24 empty] | VV | 0
|  | odpočet sejmuté vrtsvy v jiné položce : -(0,00000-0,00000)*1,20000*0,15*0,20000*1,00000*1*1,00000 | [24 empty] | VV | 0
|  | viz podélné profily a průměrná hloubka rýhy : 6,00000*2,08100*1,20000*0,20000*1,00000*0,50*0,00000 | [24 empty] | VV | 0
|  | odpočet sejmuté vrtsvy v jiné položce : -6,00000*1,20000*(0,1+0,34000)*0,20000*1,00000*,50*0,00000 | [24 empty] | VV | 0
|  | odpočet sejmuté vrtsvy v jiné položce : -0,00000*1,20000*(0,10+0,06)*0,20000*1,00000*0,50*0,00000 | [24 empty] | VV | 0
|  | odpočet sejmuté vrtsvy v jiné položce : -0,00000*1,20000*0,15*0,20000*1,00000*0,50*0,00000 | [24 empty] | VV | 0
|  | odpočet sejmuté vrtsvy v jiné položce : -(0,00000-0,00000)*1,20000*0,15*0,20000*1,00000*,50*0,00000 | [24 empty] | VV | 0
|  | viz podélné profily a průměrná hloubka rýhy : 6,00000*1,20000*0,02000*1,00000*0,50*1,00000 |  | 0.072 | [22 empty] | VV | 0
|  | viz podélné profily a průměrná hloubka rýhy : 0,00000*1,50*1,50*0,02000*1,00000*0,50*1,00000 | [24 empty] | VV | 0
|  | TŘÍDA TEŽITELNOSTI 6 : | [24 empty] | VV | 0
|  | JÁMY PROTLAKU : 0,00000*(6*3+3*3)*((0,00000+2,08100)/2+0,50)*(0,10000) | [24 empty] | VV | 0
|  | viz podélné profily a průměrná hloubka rýhy : 6,00000*2,08100*1,20000*0,10000*1,00000*1*1,00000 |  | 1.4983 | [22 empty] | VV | 0
|  | odpočet sejmuté vrtsvy v jiné položce : -6,00000*1,20000*(0,10+0,34000)*0,10000*1,00000*1*1,00000 |  | -0.3168 | [22 empty] | VV | 0
|  | odpočet sejmuté vrtsvy v jiné položce : -0,00000*1,20000*(0,10+0,06)*0,10000*1,00000*1*1,00000 | [24 empty] | VV | 0
|  | odpočet sejmuté vrtsvy v jiné položce : -0,00000*1,20000*0,15*0,10000*1,00000*1*1,00000 | [24 empty] | VV | 0
|  | odpočet sejmuté vrtsvy v jiné položce : -(0,00000-0,00000)*1,20000*0,15*0,10000*1,00000*1*1,00000 | [24 empty] | VV | 0
|  | viz podélné profily a průměrná hloubka rýhy : 6,00000*2,08100*1,20000*0,10000*1,00000*0,50*0,00000 | [24 empty] | VV | 0
|  | odpočet sejmuté vrtsvy v jiné položce : -6,00000*1,20000*(0,1+0,34000)*0,10000*1,00000*,50*0,00000 | [24 empty] | VV | 0
|  | odpočet sejmuté vrtsvy v jiné položce : -0,00000*1,20000*(0,10+0,06)*0,10000*1,00000*0,50*0,00000 | [24 empty] | VV | 0
|  | odpočet sejmuté vrtsvy v jiné položce : -0,00000*1,20000*0,15*0,10000*1,00000*0,50*0,00000 | [24 empty] | VV | 0
|  | odpočet sejmuté vrtsvy v jiné položce : -(0,00000-0,00000)*1,20000*0,15*0,10000*1,00000*,50*0,00000 | [24 empty] | VV | 0
|  | viz podélné profily a průměrná hloubka rýhy : 6,00000*1,20000*0,02000*1,00000*0,50*0,00000 | [24 empty] | VV | 0
|  | viz podélné profily a průměrná hloubka rýhy : 0,00000*1,50*1,50*0,02000*1,00000*0,50*0,00000 | [24 empty] | VV | 0
|  | TŘÍDA TEŽITELNOSTI 7 : | [24 empty] | VV | 0
|  | JÁMY PROTLAKU : 0,00000*(6*3+3*3)*((0,00000+2,08100)/2+0,50)*(0,03000) | [24 empty] | VV | 0
|  | viz podélné profily a průměrná hloubka rýhy : 6,00000*2,08100*1,20000*0,03000*1,00000*1*1,00000 |  | 0.4495 | [22 empty] | VV | 0
|  | odpočet sejmuté vrtsvy v jiné položce : -6,00000*1,20000*(0,10+0,34000)*0,03000*1,00000*1*1,00000 |  | -0.09504 | [22 empty] | VV | 0
|  | odpočet sejmuté vrtsvy v jiné položce : -0,00000*1,20000*(0,10+0,06)*0,03000*1,00000*1*1,00000 | [24 empty] | VV | 0
|  | odpočet sejmuté vrtsvy v jiné položce : -0,00000*1,20000*0,15*0,03000*1,00000*1*1,00000 | [24 empty] | VV | 0
|  | odpočet sejmuté vrtsvy v jiné položce : -(0,00000-0,00000)*1,20000*0,15*0,03000*1,00000*1*1,00000 | [24 empty] | VV | 0
|  | viz podélné profily a průměrná hloubka rýhy : 6,00000*2,08100*1,20000*0,03000*1,00000*0,50*0,00000 | [24 empty] | VV | 0
|  | odpočet sejmuté vrtsvy v jiné položce : -6,00000*1,20000*(0,1+0,34000)*0,03000*1,00000*,50*0,00000 | [24 empty] | VV | 0
|  | odpočet sejmuté vrtsvy v jiné položce : -0,00000*1,20000*(0,10+0,06)*0,03000*1,00000*0,50*0,00000 | [24 empty] | VV | 0
|  | odpočet sejmuté vrtsvy v jiné položce : -0,00000*1,20000*0,15*0,03000*1,00000*0,50*0,00000 | [24 empty] | VV | 0
|  | odpočet sejmuté vrtsvy v jiné položce : -(0,00000-0,00000)*1,20000*0,15*0,03000*1,00000*,50*0,00000 | [24 empty] | VV | 0
39 | 162701105R00 | Vodorovné přemístění výkopku z horniny 1 až 4, na vzdálenost přes 9 000 do 10 000 m | m3 | 7.4949 |  | 0 |  | 0 |  | 0 | 21 | 0 | 0 | 0 | 0 | 0 | 800-1 | RTS 22/ I | RTS 22/ I | 0.011 | 0.08 |  | Práce |  |  |  | POL1_1
|  | po suchu, bez naložení výkopku, avšak se složením bez rozhrnutí, zpáteční cesta vozidla. | [24 empty] | SPI
|  | VYTLAČENÁ ZEMINA - RÝHY : 6,00000*(0,15533+0,53646+(Pi*0,10000^2))*(0,19000+0,48000) |  | 2.9073 | [22 empty] | VV | 0
|  | VYTLAČENÁ ZEMINA - ZÁŘEZY : 0,00000*(0,12549+0,49399+(Pi*0,10000^2))*(0,19000+0,48000) | [24 empty] | VV | 0
|  | VYTLAČENÁ ZEMINA - ŠACHTY : 0,00000*2,08100*1,1876*(0,19000+0,48000) | [24 empty] | VV | 0
|  | VYTLAČENÁ ZEMINA - ZÁSYP RÝHY - VÝMĚNA ZEMINY : (6,00000+0,00000)*1,14120*(0,19000+0,48000) |  | 4.5876 | [22 empty] | VV | 0
|  | VYTLAČENÁ ZEMINA - ZÁSYP ZÁŘEZU - VÝMĚNA ZEMINY : 0,00000*0,00000*(0,19000+0,48000) | [24 empty] | VV | 0
|  | VYTLAČENÁ ZEMINA - VPUSTĚ : 0,00000*(0,90*0,90*(0,60+0,18+0,59+0,59)) | [24 empty] | VV | 0
40 | 162701155R00 | Vodorovné přemístění výkopku z horniny 5 až 7, na vzdálenost přes 9 000 do 10 000 m | m3 | 3.8355 |  | 0 |  | 0 |  | 0 | 21 | 0 | 0 | 0 | 0 | 0 | 800-1 | RTS 22/ I | RTS 22/ I | 0.012 | 0.05 |  | Práce |  |  |  | POL1_1
|  | po suchu, bez naložení výkopku, avšak se složením bez rozhrnutí, zpáteční cesta vozidla. | [24 empty] | SPI
|  | VYTLAČENÁ ZEMINA - RÝHY : 6,00000*(0,15533+0,53646+(Pi*0,10000^2))*(0,20000) |  | 0.86785 | [22 empty] | VV | 0
|  | VYTLAČENÁ ZEMINA - ZÁŘEZY : 0,00000*(0,12549+0,49399+(Pi*0,10000^2))*(0,20000) | [24 empty] | VV | 0
|  | VYTLAČENÁ ZEMINA - ŠACHTY : 0,00000*2,08100*1,1876*(0,20000) | [24 empty] | VV | 0
|  | VYTLAČENÁ ZEMINA - RÝHY : 6,00000*1,20000*0,02000 |  | 0.144 | [22 empty] | VV | 0
|  | VYTLAČENÁ ZEMINA - ŠACHTY : 0,00000*1,50*1,50*0,02000 | [24 empty] | VV | 0
|  | VYTLAČENÁ ZEMINA - RÝHY : 6,00000*(0,15533+0,53646+(Pi*0,10000^2))*(0,10000) |  | 0.43392 | [22 empty] | VV | 0
|  | VYTLAČENÁ ZEMINA - ZÁŘEZY : 0,00000*(0,12549+0,49399+(Pi*0,10000^2))*(0,10000) | [24 empty] | VV | 0
|  | VYTLAČENÁ ZEMINA - ŠACHTY : 0,00000*2,08100*1,1876*(0,10000) | [24 empty] | VV | 0
|  | VYTLAČENÁ ZEMINA - RÝHY : 6,00000*(0,15533+0,53646+(Pi*0,10000^2))*(0,03000) |  | 0.13018 | [22 empty] | VV | 0
|  | VYTLAČENÁ ZEMINA - ZÁŘEZY : 0,00000*(0,12549+0,49399+(Pi*0,10000^2))*(0,03000) | [24 empty] | VV | 0
|  | VYTLAČENÁ ZEMINA - ŠACHTY : 0,00000*2,08100*1,1876*(0,03000) | [24 empty] | VV | 0
|  | VYTLAČENÁ ZEMINA - ZÁSYP RÝHY - VÝMĚNA ZEMINY : (6,00000+0,00000)*1,14120*(0,20000+0,10000+0,03000) |  | 2.2596 | [22 empty] | VV | 0
|  | VYTLAČENÁ ZEMINA - ZÁSYP ZÁŘEZU - VÝMĚNA ZEMINY : 0,00000*0,00000*(0,20000+0,10000+0,03000) | [24 empty] | VV | 0
41 | 162701109R00 | Vodorovné přemístění výkopku příplatek k ceně za každých dalších i započatých 1 000 m přes 10 000 m z horniny 1 až 4 | m3 | 29.9797 |  | 0 |  | 0 |  | 0 | 21 | 0 | 0 | 0 | 0 | 0 | 800-1 | RTS 22/ I | RTS 22/ I | 0 | 0 |  | Práce |  |  |  | POL1_1
|  | po suchu, bez naložení výkopku, avšak se složením bez rozhrnutí, zpáteční cesta vozidla. | [24 empty] | SPI
|  | VYTLAČENÁ ZEMINA - RÝHY x VZDÁLENOST : 6,00000*(0,15533)*(0,19000+0,48000)*4,00000 |  | 2.4977 | [22 empty] | VV | 0
|  | VYTLAČENÁ ZEMINA - RÝHY x VZDÁLENOST : 6,00000*(0,53646+(Pi*0,10000^2))*(0,19000+0,48000)*4,00000 |  | 9.1315 | [22 empty] | VV | 0
|  | VYTLAČENÁ ZEMINA - ZÁŘEZY x VZDÁLENOST : 0,00000*(0,12549)*(0,19000+0,48000)*4,00000 | [24 empty] | VV | 0
|  | VYTLAČENÁ ZEMINA - ZÁŘEZY x VZDÁLENOST : 0,00000*(0,49399+(Pi*0,10000^2))*(0,19000+0,48000)*4,00000 | [24 empty] | VV | 0
|  | VYTLAČENÁ ZEMINA - ŠACHTY x VZDÁLENOST : 0,00000*2,08100*1,1876*(0,19000+0,48000)*4,00000 | [24 empty] | VV | 0
|  | VYTLAČENÁ ZEMINA - ZÁSYP RÝHY - VÝMĚNA ZEMINY : (6,00000+0,00000)*1,14120*(0,19000+0,48000)*4,00000 |  | 18.3505 | [22 empty] | VV | 0
|  | VYTLAČENÁ ZEMINA - ZÁSYP ZÁŘEZU - VÝMĚNA ZEMINY : 0,00000*0,00000*(0,19000+0,48000)*4,00000 | [24 empty] | VV | 0
|  | VYTLAČENÁ ZEMINA - VPUSTĚ : 0,00000*(0,90*0,90*(0,60+0,18+0,59+0,59))*4,00000 | [24 empty] | VV | 0
42 | 162701159R00 | Vodorovné přemístění výkopku příplatek k ceně za každých dalších i započatých 1 000 m přes 10 000 m z horniny 5 až 7 | m3 | 15.3421 |  | 0 |  | 0 |  | 0 | 21 | 0 | 0 | 0 | 0 | 0 | 800-1 | RTS 22/ I | RTS 22/ I | 0 | 0 |  | Práce |  |  |  | POL1_1
|  | po suchu, bez naložení výkopku, avšak se složením bez rozhrnutí, zpáteční cesta vozidla. | [24 empty] | SPI
|  | VYTLAČENÁ ZEMINA - RÝHY : 6,00000*(0,15533+0,53646+(Pi*0,10000^2))*(0,20000)*4,00000 |  | 3.4714 | [22 empty] | VV | 0
|  | VYTLAČENÁ ZEMINA - ZÁŘEZY : 0,00000*(0,12549+0,49399+(Pi*0,10000^2))*(0,20000)*4,00000 | [24 empty] | VV | 0
|  | VYTLAČENÁ ZEMINA - ŠACHTY : 0,00000*2,08100*1,1876*(0,20000)*4,00000 | [24 empty] | VV | 0
|  | VYTLAČENÁ ZEMINA - RÝHY : 6,00000*1,20000*0,02000*4,00000 |  | 0.576 | [22 empty] | VV | 0
|  | VYTLAČENÁ ZEMINA - ŠACHTY : 0,00000*1,50*1,50*0,02000*4,00000 | [24 empty] | VV | 0
|  | VYTLAČENÁ ZEMINA - RÝHY : 6,00000*(0,15533+0,53646+(Pi*0,10000^2))*(0,10000)*4,00000 |  | 1.7357 | [22 empty] | VV | 0
|  | VYTLAČENÁ ZEMINA - ZÁŘEZY : 0,00000*(0,12549+0,49399+(Pi*0,10000^2))*(0,10000)*4,00000 | [24 empty] | VV | 0
|  | VYTLAČENÁ ZEMINA - ŠACHTY : 0,00000*2,08100*1,1876*(0,10000)*4,00000 | [24 empty] | VV | 0
|  | VYTLAČENÁ ZEMINA - RÝHY : 6,00000*(0,15533+0,53646+(Pi*0,10000^2))*(0,03000)*4,00000 |  | 0.52071 | [22 empty] | VV | 0
|  | VYTLAČENÁ ZEMINA - ZÁŘEZY : 0,00000*(0,12549+0,49399+(Pi*0,10000^2))*(0,03000)*4,00000 | [24 empty] | VV | 0
|  | VYTLAČENÁ ZEMINA - ŠACHTY : 0,00000*2,08100*1,1876*(0,03000)*4,00000 | [24 empty] | VV | 0
|  | VYTLAČENÁ ZEMINA - ZÁSYP RÝHY - VÝMĚNA ZEMINY : (6,00000+0,00000)*1,14120*(0,20000+0,10000+0,03000)*4,00000 |  | 9.0383 | [22 empty] | VV | 0
|  | VYTLAČENÁ ZEMINA - ZÁSYP ZÁŘEZU - VÝMĚNA ZEMINY : 0,00000*0,00000*(0,20000+0,10000+0,03000)*4,00000 | [24 empty] | VV | 0
43 | 171201201R00 | Uložení sypaniny na dočasnou skládku tak, že na 1 m2 plochy připadá přes 2 m3 výkopku nebo ornice | m3 | 11.3304 |  | 0 |  | 0 |  | 0 | 21 | 0 | 0 | 0 | 0 | 0 | 800-1 | RTS 22/ I | RTS 22/ I | 0.009 | 0.1 |  | Práce |  |  |  | POL1_1
|  | VYTLAČENÁ ZEMINA - RÝHY : 6,00000*(0,15533+0,53646+(Pi*0,10000^2))*(0,19000+0,48000) |  | 2.9073 | [22 empty] | VV | 0
|  | VYTLAČENÁ ZEMINA - ZÁŘEZY : 0,00000*(0,12549+0,49399+(Pi*0,10000^2))*(0,19000+0,48000) | [24 empty] | VV | 0
|  | VYTLAČENÁ ZEMINA - ŠACHTY : 0,00000*2,08100*1,1876*(0,19000+0,48000) | [24 empty] | VV | 0
|  | VYTLAČENÁ ZEMINA - ZÁSYP RÝHY - VÝMĚNA ZEMINY : (6,00000+0,00000)*1,14120*(0,19000+0,48000) |  | 4.5876 | [22 empty] | VV | 0
|  | VYTLAČENÁ ZEMINA - ZÁSYP ZÁŘEZU - VÝMĚNA ZEMINY : 0,00000*0,00000*(0,19000+0,48000) | [24 empty] | VV | 0
|  | VYTLAČENÁ ZEMINA - RÝHY : 6,00000*(0,15533+0,53646+(Pi*0,10000^2))*(0,20000) |  | 0.86785 | [22 empty] | VV | 0
|  | VYTLAČENÁ ZEMINA - ZÁŘEZY : 0,00000*(0,12549+0,49399+(Pi*0,10000^2))*(0,20000) | [24 empty] | VV | 0
|  | VYTLAČENÁ ZEMINA - ŠACHTY : 0,00000*2,08100*1,1876*(0,20000) | [24 empty] | VV | 0
|  | VYTLAČENÁ ZEMINA - RÝHY : 6,00000*(0,15533+0,53646+(Pi*0,10000^2))*(0,10000) |  | 0.43392 | [22 empty] | VV | 0
|  | VYTLAČENÁ ZEMINA - ZÁŘEZY : 0,00000*(0,12549+0,49399+(Pi*0,10000^2))*(0,10000) | [24 empty] | VV | 0
|  | VYTLAČENÁ ZEMINA - ŠACHTY : 0,00000*2,08100*1,1876*(0,10000) | [24 empty] | VV | 0
|  | VYTLAČENÁ ZEMINA - RÝHY : 6,00000*(0,15533+0,53646+(Pi*0,10000^2))*(0,03000) |  | 0.13018 | [22 empty] | VV | 0
|  | VYTLAČENÁ ZEMINA - ZÁŘEZY : 0,00000*(0,12549+0,49399+(Pi*0,10000^2))*(0,03000) | [24 empty] | VV | 0
|  | VYTLAČENÁ ZEMINA - ŠACHTY : 0,00000*2,08100*1,1876*(0,03000) | [24 empty] | VV | 0
|  | VYTLAČENÁ ZEMINA - ZÁSYP RÝHY - VÝMĚNA ZEMINY : (6,00000+0,00000)*1,14120*(0,20000+0,10000+0,03000) |  | 2.2596 | [22 empty] | VV | 0
|  | VYTLAČENÁ ZEMINA - ZÁSYP ZÁŘEZU - VÝMĚNA ZEMINY : 0,00000*0,00000*(0,20000+0,10000+0,03000) | [24 empty] | VV | 0
|  | VYTLAČENÁ ZEMINA - RÝHY : 6,00000*1,20000*0,02000 |  | 0.144 | [22 empty] | VV | 0
|  | VYTLAČENÁ ZEMINA - ŠACHTY : 0,00000*1,50*1,50*0,02000 | [24 empty] | VV | 0
|  | VYTLAČENÁ ZEMINA - VPUSTĚ : 0,00000*(0,90*0,90*(0,60+0,18+0,59+0,59)) | [24 empty] | VV | 0
44 | 174101101R00 | Zásyp sypaninou se zhutněním jam, šachet, rýh nebo kolem objektů v těchto vykopávkách | m3 | 9.12 |  | 0 |  | 0 |  | 0 | 21 | 0 | 0 | 0 | 0 | 0 | 800-1 | RTS 22/ I | RTS 22/ I | 0.202 | 1.84 |  | Práce |  |  |  | POL1_1
|  | z jakékoliv horniny s uložením výkopku po vrstvách, | [24 empty] | SPI
|  | včetně strojního přemístění materiálu pro zásyp ze vzdálenosti do 10 m od okraje zásypu | [24 empty] | POP
|  | JÁMY PROTLAKU : 0,00000*(6*3+3*3)*(2,08100+0,50)*0,19000 | [24 empty] | VV | 0
|  | odpočet sejmuté vrtsvy v jiné položce : -0,00000*(6*3+3*3)*0,15 | [24 empty] | VV | 0
|  | JÁMY PROTLAKU : 0,00000*(6*3+3*3)*(2,08100+0,50)*0,48000 | [24 empty] | VV | 0
|  | viz podélné profily a průměrná hloubka rýhy : 6,00000*2,08100*1,20000*1,00000*0,19000 |  | 2.8468 | [22 empty] | VV | 0
|  | odpočet sejmuté vrtsvy v jiné položce : -6,00000*1,20000*(0,10+0,34000)*1,00000*0,19000 |  | -0.60192 | [22 empty] | VV | 0
|  | odpočet sejmuté vrtsvy v jiné položce : -0,00000*1,20000*(0,10+0,06)*1,00000*0,19000 | [24 empty] | VV | 0
|  | odpočet sejmuté vrtsvy v jiné položce : -0,00000*1,20000*0,15*1,00000*0,19000 | [24 empty] | VV | 0
|  | odpočet sejmuté vrtsvy v jiné položce : -(0,00000-0,00000)*1,20000*0,15*1,00000*0,19000 | [24 empty] | VV | 0
|  | viz podélné profily a průměrná hloubka rýhy : 6,00000*2,08100*1,20000*0,00000*0,19000 | [24 empty] | VV | 0
|  | odpočet sejmuté vrtsvy v jiné položce : -6,00000*1,20000*(0,10+0,34000)*0,00000*0,19000 | [24 empty] | VV | 0
|  | odpočet sejmuté vrtsvy v jiné položce : -0,00000*1,20000*(0,10+0,06)*0,00000*0,19000 | [24 empty] | VV | 0
|  | odpočet sejmuté vrtsvy v jiné položce : -0,00000*1,20000*0,15*0,00000*0,19000 | [24 empty] | VV | 0
|  | odpočet sejmuté vrtsvy v jiné položce : -(0,00000-0,00000)*1,20000*0,15*0,00000*0,19000 | [24 empty] | VV | 0
|  | viz podélné profily a průměrná hloubka rýhy : 6,00000*2,08100*1,20000*1,00000*0,48000 |  | 7.1919 | [22 empty] | VV | 0
|  | odpočet sejmuté vrtsvy v jiné položce : -6,00000*1,20000*(0,10+0,34000)*1,00000*0,48000 |  | -1.5206 | [22 empty] | VV | 0
|  | odpočet sejmuté vrtsvy v jiné položce : -0,00000*1,20000*(0,10+0,06)*1,00000*0,48000 | [24 empty] | VV | 0
|  | odpočet sejmuté vrtsvy v jiné položce : -0,00000*1,20000*0,15*1,00000*0,48000 | [24 empty] | VV | 0
|  | odpočet sejmuté vrtsvy v jiné položce : -(0,00000-0,00000)*1,20000*0,15*1,00000*0,48000 | [24 empty] | VV | 0
|  | viz podélné profily a průměrná hloubka rýhy : 6,00000*2,08100*1,20000*0,00000*0,48000 | [24 empty] | VV | 0
|  | odpočet sejmuté vrtsvy v jiné položce : -6,00000*1,20000*(0,10+0,34000)*0,00000*0,48000 | [24 empty] | VV | 0
|  | odpočet sejmuté vrtsvy v jiné položce : -0,00000*1,20000*(0,10+0,06)*0,00000*0,48000 | [24 empty] | VV | 0
|  | odpočet sejmuté vrtsvy v jiné položce : -0,00000*1,20000*0,15*0,00000*0,48000 | [24 empty] | VV | 0
|  | odpočet sejmuté vrtsvy v jiné položce : -(0,00000-0,00000)*1,20000*0,15*0,00000*0,48000 | [24 empty] | VV | 0
|  | viz podélné profily a průměrná hloubka rýhy : 6,00000*2,08100*1,20000*0,20000 |  | 2.9966 | [22 empty] | VV | 0
|  | odpočet sejmuté vrtsvy v jiné položce : -6,00000*1,20000*(0,10+0,34000)*0,20000 |  | -0.6336 | [22 empty] | VV | 0
|  | odpočet sejmuté vrtsvy v jiné položce : -0,00000*1,20000*(0,10+0,06)*0,20000 | [24 empty] | VV | 0
|  | odpočet sejmuté vrtsvy v jiné položce : -0,00000*1,20000*0,15*0,20000 | [24 empty] | VV | 0
|  | odpočet sejmuté vrtsvy v jiné položce : -(0,00000-0,00000)*1,20000*0,15*0,20000 | [24 empty] | VV | 0
|  | viz podélné profily a průměrná hloubka rýhy : 6,00000*2,08100*1,20000*0,10000 |  | 1.4983 | [22 empty] | VV | 0
|  | odpočet sejmuté vrtsvy v jiné položce : -6,00000*1,20000*(0,10+0,34000)*0,10000 |  | -0.3168 | [22 empty] | VV | 0
|  | odpočet sejmuté vrtsvy v jiné položce : -0,00000*1,20000*(0,10+0,06)*0,10000 | [24 empty] | VV | 0
|  | odpočet sejmuté vrtsvy v jiné položce : -0,00000*1,20000*0,15*0,10000 | [24 empty] | VV | 0
|  | odpočet sejmuté vrtsvy v jiné položce : -(0,00000-0,00000)*1,20000*0,15*0,10000 | [24 empty] | VV | 0
|  | viz podélné profily a průměrná hloubka rýhy : 6,00000*2,08100*1,20000*0,03000 |  | 0.4495 | [22 empty] | VV | 0
|  | odpočet sejmuté vrtsvy v jiné položce : -6,00000*1,20000*(0,10+0,34000)*0,03000 |  | -0.09504 | [22 empty] | VV | 0
|  | odpočet sejmuté vrtsvy v jiné položce : -0,00000*1,20000*(0,10+0,06)*0,03000 | [24 empty] | VV | 0
|  | odpočet sejmuté vrtsvy v jiné položce : -0,00000*1,20000*0,15*0,03000 | [24 empty] | VV | 0
|  | odpočet sejmuté vrtsvy v jiné položce : -(0,00000-0,00000)*1,20000*0,15*0,03000 | [24 empty] | VV | 0
|  | VYTLAČENÁ ZEMINA - RÝHY : -6,00000*(0,15533+0,53646+(Pi*0,10000^2)) |  | -4.3392 | [22 empty] | VV | 0
|  | VYTLAČENÁ ZEMINA - ŠACHTY : -0,00000*2,08100*1,1876*((6,00000+0,00000)/6,00000) | [24 empty] | VV | 0
|  | viz podélné profily a průměrná hloubka rýhy : 6,00000*1,20000*0,02000 |  | 0.144 | [22 empty] | VV | 0
|  | viz podélné profily a průměrná hloubka rýhy : 0,00000*1,50*1,50*0,02000 | [24 empty] | VV | 0
|  | VYTLAČENÁ ZEMINA - VPUSTĚ : 0,00000*(0,90*0,90*(0,60+0,18+0,59+0,59)) | [24 empty] | VV | 0
|  | VYTLAČENÁ ZEMINA - VPUSTĚ : -0,00000*(PI*0,30*0,30*(0,60+0,18+0,59+0,59)) | [24 empty] | VV | 0
|  | viz situace stavby a podélné profily - křížení a souběhy s podzemními inž. sítěmi : (4,00000+1,00000+0,00000)*0,50*0,50*1,20000 |  | 1.5 | [22 empty] | VV | 0
|  | viz situace stavby - rozšíření pro odbočky : 0,00000*0,50*0,50*1,20000 | [24 empty] | VV | 0
|  | viz situace stavby - ochrana kořenové soustavy stromů : 0,00000*0,50*0,50*1,20000 | [24 empty] | VV | 0
45 | 175101101R00 | Obsyp potrubí bez prohození sypaniny, bez dodávky obsypového materiálu | m3 | 3.2188 |  | 0 |  | 0 |  | 0 | 21 | 0 | 0 | 0 | 0 | 0 | 800-1 | RTS 22/ I | RTS 22/ I | 1.587 | 5.11 |  | Práce |  |  |  | POL1_1
|  | sypaninou z vhodných hornin tř. 1 - 4 nebo materiálem připraveným podél výkopu ve vzdálenosti do 3 m od jeho kraje, pro jakoukoliv hloubku výkopu a jakoukoliv míru zhutnění, | [24 empty] | SPI |  | sypaninou z vhodných hornin tř. 1 - 4 nebo materiálem připraveným podél výkopu ve vzdálenosti do 3 m od jeho kraje, pro jakoukoliv hloubku výkopu a jakoukoliv míru zhutnění,
|  | viz vzorové příčné řezy : 6,00000*0,53646 |  | 3.2188 | [22 empty] | VV | 0
|  | viz vzorové příčné řezy : 0,00000*0,49399 | [24 empty] | VV | 0
46 | 199000002R00 | Poplatky za skládku horniny 1- 4, skupina 17 05 04 z Katalogu odpadů | m3 | 7.4949 |  | 0 |  | 0 |  | 0 | 21 | 0 | 0 | 0 | 0 | 0 | 800-1 | RTS 22/ I | RTS 22/ I | 0 | 0 |  | Práce |  |  |  | POL1_1
|  | VYTLAČENÁ ZEMINA RÝHY : 6,00000*(0,15533+0,53646+(Pi*0,10000^2))*(0,19000+0,48000) |  | 2.9073 | [22 empty] | VV | 0
|  | VYTLAČENÁ ZEMINA ZÁŘEZ : 0,00000*(0,49399+(Pi*0,10000^2))*(0,19000+0,48000) | [24 empty] | VV | 0
|  | VYTLAČENÁ ZEMINA ZÁŘEZ : 0,00000*(0,12549)*(0,19000+0,48000) | [24 empty] | VV | 0
|  | VYTLAČENÁ ZEMINA ŠACHTY : 0,00000*2,08100*1,1876*(0,19000+0,48000) | [24 empty] | VV | 0
|  | VYTLAČENÁ ZEMINA - ZÁSYP RÝHY - VÝMĚNA ZEMINY : (6,00000+0,00000)*1,14120*(0,19000+0,48000) |  | 4.5876 | [22 empty] | VV | 0
|  | VYTLAČENÁ ZEMINA - ZÁSYP ZÁŘEZU - VÝMĚNA ZEMINY : 0,00000*0,00000*(0,19000+0,48000) | [24 empty] | VV | 0
|  | VYTLAČENÁ ZEMINA - VPUSTĚ : 0,00000*(0,90*0,90*(0,60+0,18+0,59+0,59))*(0,19000+0,48000) | [24 empty] | VV | 0
|  | VYTLAČENÁ ZEMINA - VPUSTĚ : -0,00000*(PI*0,30*0,30*(0,60+0,18+0,59+0,59))*(0,19000+0,48000) | [24 empty] | VV | 0
47 | 199000003R00 | Poplatky za skládku horniny 5 - 7, skupina 17 05 04 z Katalogu odpadů | m3 | 3.8355 |  | 0 |  | 0 |  | 0 | 21 | 0 | 0 | 0 | 0 | 0 | 800-1 | RTS 22/ I | RTS 22/ I | 0 | 0 |  | Práce |  |  |  | POL1_
|  | VYTLAČENÁ ZEMINA RÝHY : 6,00000*(0,15533+0,53646+(Pi*0,10000^2))*(0,20000) |  | 0.86785 | [22 empty] | VV | 0
|  | VYTLAČENÁ ZEMINA ZÁŘEZ : 0,00000*(0,12549+0,49399+(Pi*0,10000^2))*(0,20000) | [24 empty] | VV | 0
|  | VYTLAČENÁ ZEMINA ŠACHTY : 0,00000*2,08100*1,1876*(0,20000) | [24 empty] | VV | 0
|  | VYTLAČENÁ ZEMINA RÝHY : 6,00000*(0,15533+0,53646+(Pi*0,10000^2))*(0,10000) |  | 0.43392 | [22 empty] | VV | 0
|  | VYTLAČENÁ ZEMINA ZÁŘEZ : 0,00000*(0,12549+0,49399+(Pi*0,10000^2))*(0,10000) | [24 empty] | VV | 0
|  | VYTLAČENÁ ZEMINA ŠACHTY : 0,00000*2,08100*1,1876*(0,10000) | [24 empty] | VV | 0
|  | VYTLAČENÁ ZEMINA RÝHY : 6,00000*(0,15533+0,53646+(Pi*0,10000^2))*(0,03000) |  | 0.13018 | [22 empty] | VV | 0
|  | VYTLAČENÁ ZEMINA ZÁŘEZ : 0,00000*(0,12549+0,49399+(Pi*0,10000^2))*(0,03000) | [24 empty] | VV | 0
|  | VYTLAČENÁ ZEMINA ŠACHTY : 0,00000*2,08100*1,1876*(0,03000) | [24 empty] | VV | 0
|  | VYTLAČENÁ ZEMINA RÝHY : 6,00000*1,20000*0,02000 |  | 0.144 | [22 empty] | VV | 0
|  | VYTLAČENÁ ZEMINA ŠACHTY : 0,00000*1,50*1,50*0,02000 | [24 empty] | VV | 0
|  | VYTLAČENÁ ZEMINA - ZÁSYP RÝHY - VÝMĚNA ZEMINY : (6,00000+0,00000)*1,14120*(0,20000+0,10000+0,03000) |  | 2.2596 | [22 empty] | VV | 0
|  | VYTLAČENÁ ZEMINA - ZÁSYP ZÁŘEZU - VÝMĚNA ZEMINY : 0,00000*0,00000*(0,20000+0,10000+0,03000) | [24 empty] | VV | 0
|  | VYTLAČENÁ ZEMINA - VPUSTĚ : 0,00000*(0,90*0,90*(0,60+0,18+0,59+0,59))*(0,20000+0,10000+0,03000) | [24 empty] | VV | 0
|  | VYTLAČENÁ ZEMINA - VPUSTĚ : -0,00000*(PI*0,30*0,30*(0,60+0,18+0,59+0,59))*(0,20000+0,10000+0,03000) | [24 empty] | VV | 0
48 | 110002202T00 | Geodetické zaměření skutečného provedení objektu | m | 6 |  | 0 |  | 0 |  | 0 | 21 | 0 | 0 | 0 | 0 | 0 |  | Vlastní | MProjektCZ | 0 | 0 |  | Práce |  |  |  | POL1_1
|  | viz. situace stavby - výpis délek potrubí : 6,00000 |  | 6 | [22 empty] | VV | 0
49 | 110002205T00 | Geometrický plán pro vyznačení rozs. věcn. břemene, k trase zřizovaného podzemního vedení | 100 m | 0.06 |  | 0 |  | 0 |  | 0 | 21 | 0 | 0 | 0 | 0 | 0 |  | Vlastní | MProjektCZ | 0 | 0 |  | Práce |  |  |  | POL1_1
|  | viz. situace stavby - výpis délek potrubí : 6,00000/100 |  | 0.06 | [22 empty] | VV | 0
50 | 58337330R | štěrkopísek frakce 0,0 až 22,0 mm; třída A | t | 5.6328 |  | 0 |  | 0 |  | 0 | 21 | 0 | 1 | 5.63 | 0 | 0 | SPCM | RTS 22/ I | RTS 22/ I | 0 | 0 |  | Specifikace |  |  |  | POL3_1
|  | viz vzorové příčné řezy : 6,00000*0,53646*1,75 |  | 5.6328 | [22 empty] | VV | 0
|  | viz vzorové příčné řezy : 0,00000*0,49399*1,75 | [24 empty] | VV | 0
|  | VYTLAČENÁ ZEMINA - VPUSTĚ : 0,00000*(0,90*0,90*(0,60+0,18+0,59+0,59))*1,75 | [24 empty] | VV | 0
|  | VYTLAČENÁ ZEMINA - VPUSTĚ : -0,00000*(PI*0,30*0,30*(0,60+0,18+0,59+0,59))*1,75 | [24 empty] | VV | 0
51 | 58337333R | štěrkopísek frakce 0,0 až 32,0 mm; třída A | t | 11.9826 |  | 0 |  | 0 |  | 0 | 21 | 0 | 1 | 11.98 | 0 | 0 | SPCM | RTS 22/ I | RTS 22/ I | 0 | 0 |  | Specifikace |  |  |  | POL3_1
|  | SPECIFIKACE MOŽNÉ ZÁMĚNY DRUHU ZÁSYPOVÉHO MATERIÁLU : | [24 empty] | VV | 0
|  | JE UVEDENA VE VZOROVÉM PŘÍČNÉM ŘEZU : | [24 empty] | VV | 0
|  | A DOKLADOVÉ ČÁSTI - STATICKÝ VÝPOČET : | [24 empty] | VV | 0
|  | POVOLENÝCH DEFORMACÍ POTRUBÍ : | [24 empty] | VV | 0
|  | viz vzorové příčné řezy - ZÁSYP RÝHY - VÝMĚNA ZEMINY : (6,00000+0,00000)*1,14120*1,75 |  | 11.9826 | [22 empty] | VV | 0
|  | viz vzorové příčné řezy - ZÁSYP ZÁŘEZU - VÝMĚNA ZEMINY : 0,00000*0,00000*1,75 | [24 empty] | VV | 0
Díl: | 2 | Základy a zvláštní zakládání |  |  |  | 0 |  | 0 |  | 0 |  | 0 |  | 0.99 |  | 0 |  |  |  |  | 0.94 | [5 empty] | DIL
52 | 212792112R00 | Montáž trativodů z flexibilních trubek jakékoliv DN | m | 4.5 |  | 0 |  | 0 |  | 0 | 21 | 0 | 0.22107 | 0.99 | 0 | 0 | 827-1 | RTS 22/ I | RTS 22/ I | 0.185 | 0.83 |  | Práce |  |  |  | POL1_1
|  | se zřízením štěrkopískového lože pod trubky a s jejich obsypem v průměrném celkovém množství do 0,15 m3/m, | [24 empty] | SPI |  | se zřízením štěrkopískového lože pod trubky a s jejich obsypem v průměrném celkovém množství do 0,15 m3/m,
|  | viz vzorové příčné řezy : (6,00000-0,00000-0,00000)*0,75 |  | 4.5 | [22 empty] | VV | 0
53 | 212971110R00 | Zřízení opláštění odvod. trativodů z geotextilie o sklonu do 2,5, | m2 | 1.4137 |  | 0 |  | 0 |  | 0 | 21 | 0 | 0.00018 | 0 | 0 | 0 | 800-2 | RTS 22/ I | RTS 22/ I | 0.075 | 0.11 |  | Práce |  |  |  | POL1_
|  | v rýze nebo v zářezu se stěnami, | [24 empty] | SPI
|  | viz vzorové příčné řezy : (6,00000-0,00000-0,00000)*0,75*2*pi*0,05 |  | 1.4137 | [22 empty] | VV | 0
54 | 28611223.AR | trubka plastová drenážní PVC; ohebná; perforovaná po celém obvodu; DN 100,0 mm | m | 4.9185 |  | 0 |  | 0 |  | 0 | 21 | 0 | 0.00048 | 0 | 0 | 0 | SPCM | RTS 22/ I | RTS 22/ I | 0 | 0 |  | Specifikace |  |  |  | POL3_1
|  | viz vzorové příčné řezy : (6,00000-0,00000-0,00000)*0,75*1,093 |  | 4.9185 | [22 empty] | VV | 0
55 | 69366016R | geotextilie směs přírodních a syntetických vláken; funkce separační, ochranná; plošná hmotnost 250 g/m2 | m | 1.6258 |  | 0 |  | 0 |  | 0 | 21 | 0 | 0.00038 | 0 | 0 | 0 | SPCM | RTS 22/ I | RTS 22/ I | 0 | 0 |  | Specifikace |  |  |  | POL3_
|  | viz vzorové příčné řezy : (6,00000-0,00000-0,00000)*0,75*2*pi*0,05*1,15 |  | 1.6258 | [22 empty] | VV | 0
Díl: | 3 | Svislé a kompletní konstrukce |  |  |  | 0 |  | 0 |  | 0 |  | 0 |  | 0 |  | 0 |  |  |  |  | 1.76 | [5 empty] | DIL
56 | 359901111R00 | Vyčištění stok jakékoliv výšky | m | 6 |  | 0 |  | 0 |  | 0 | 21 | 0 | 0 | 0 | 0 | 0 | 827-1 | RTS 22/ I | RTS 22/ I | 0.293 | 1.76 |  | Práce |  |  |  | POL1_1
|  | Konečné vyčištění stok před předáním a převzetím. | [24 empty] | POP
|  | viz. situace stavby - výpis délek potrubí : 6,00000 |  | 6 | [22 empty] | VV | 0
Díl: | 4 | Vodorovné konstrukce |  |  |  | 0 |  | 0 |  | 0 |  | 0 |  | 6.23 |  | 0 |  |  |  |  | 3.82 | [5 empty] | DIL
57 | 451573111R00 | Lože pod potrubí, stoky a drobné objekty z písku a štěrkopísku do 65 mm | m3 | 0.93198 |  | 0 |  | 0 |  | 0 | 21 | 0 | 1.8908 | 1.76 | 0 | 0 | 827-1 | RTS 22/ I | RTS 22/ I | 1.317 | 1.23 |  | Práce |  |  |  | POL1_1
|  | v otevřeném výkopu, | [24 empty] | SPI
|  | viz vzorové příčné řezy : 6,00000*0,15533 |  | 0.93198 | [22 empty] | VV | 0
|  | viz vzorové příčné řezy : 0,00000*0,12549 | [24 empty] | VV | 0
58 | 464451112R00 | Prolití vrstvy z lom.kamene cementovou maltou malta MC 10 | m3 | 1.8 |  | 0 |  | 0 |  | 0 | 21 | 0 | 2.4816 | 4.47 | 0 | 0 | 832-1 | RTS 22/ I | RTS 22/ I | 1.438 | 2.59 |  | Práce |  |  |  | POL1_1
|  | viz vzorové příčné řezy : (6,00000-0,00000)*1,20000*0,25*1,00000 |  | 1.8 | [22 empty] | VV | 0
Díl: | 5 | Komunikace |  |  |  | 0 |  | 0 |  | 0 |  | 0 |  | 11.04 |  | 0 |  |  |  |  | 5.46 | [5 empty] | DIL
59 | 564251111R00 | Podklad nebo podsyp ze štěrkopísku tloušťka po zhutnění 150 mm | m2 | 7.2 |  | 0 |  | 0 |  | 0 | 21 | 0 | 0.30361 | 2.19 | 0 | 0 | 822-1 | RTS 22/ I | RTS 22/ I | 0.016 | 0.12 |  | Práce |  |  |  | POL1_1
|  | s rozprostřením, vlhčením a zhutněním | [24 empty] | SPI
|  | viz vzorové příčné řezy : 6,00000*1,20000 |  | 7.2 | [22 empty] | VV | 0
|  | pro komunikace : | [24 empty] | VV | 0
60 | 564871111R00 | Podklad ze štěrkodrti s rozprostřením a zhutněním frakce 0-63 mm, tloušťka po zhutnění 250 mm | m2 | 7.2 |  | 0 |  | 0 |  | 0 | 21 | 0 | 0.55125 | 3.97 | 0 | 0 | 822-1 | RTS 22/ I | RTS 22/ I | 0.027 | 0.19 |  | Práce |  |  |  | POL1_1
|  | viz vzorové příčné řezy : 6,00000*1,20000 |  | 7.2 | [22 empty] | VV | 0
61 | 566901111R00 | Vyspravení podkladu po překopech kamenivem těženým nebo štěrkopískem | m3 | 0.468 |  | 0 |  | 0 |  | 0 | 21 | 0 | 1.6867 | 0.79 | 0 | 0 | 822-1 | RTS 22/ I | RTS 22/ I | 0.162 | 0.08 |  | Práce |  |  |  | POL1_1
|  | pro inženýrské sítě, se zhutněním | [24 empty] | SPI
|  | viz vzorové příčné řezy - provizorní úprava : 6,00000*1,20000*0,05 |  | 0.36 | [22 empty] | VV | 0
|  | viz vzorové příčné řezy - provizorní úprava : 0,00000*1,20000*0,05 | [24 empty] | VV | 0
|  | viz vzorové příčné řezy - provizorní úprava - 1. dorovnávání do nivelety : 6,00000*1,20000*0,01 |  | 0.072 | [22 empty] | VV | 0
|  | viz vzorové příčné řezy - provizorní úprava - 1. dorovnávání do nivelety : 0,00000*1,20000*0,01 | [24 empty] | VV | 0
|  | viz vzorové příčné řezy - provizorní úprava - 2. dorovnávání do nivelety : 6,00000*1,20000*0,005 |  | 0.036 | [22 empty] | VV | 0
|  | viz vzorové příčné řezy - provizorní úprava - 2. dorovnávání do nivelety : 0,00000*1,20000*0,005 | [24 empty] | VV | 0
|  | viz vzorové příčné řezy - provizorní úprava : 0,00000*6,00000/(6,00000+0,000000001)*0,30*1,50*2*0,05 | [24 empty] | VV | 0
|  | viz vzorové příčné řezy - provizorní úprava - 1. dorovnávání do nivelety : 0,00000*6,00000/(6,00000+0,000000001)*0,30*1,50*2*0,01 | [24 empty] | VV | 0
|  | viz vzorové příčné řezy - provizorní úprava - 2. dorovnávání do nivelety : 0,00000*6,00000/(6,00000+0,000000001)*0,30*1,50*2*0,005 | [24 empty] | VV | 0
62 | 566903111R00 | Vyspravení podkladu po překopech kamenivem hrubým drceným | t | 1.0656 |  | 0 |  | 0 |  | 0 | 21 | 0 | 1.1 | 1.17 | 0 | 0 | 822-1 | RTS 22/ I | RTS 22/ I | 0.163 | 0.17 |  | Práce |  |  |  | POL1_1
|  | pro inženýrské sítě, se zhutněním | [24 empty] | SPI
|  | viz vzorové příčné řezy - provizorní úprava : 6,00000*1,20000*0,08*1,85 |  | 1.0656 | [22 empty] | VV | 0
|  | viz vzorové příčné řezy - provizorní úprava : 0,00000*1,20000*0,08*1,85 | [24 empty] | VV | 0
|  | viz vzorové příčné řezy - provizorní úprava : 0,00000*6,00000/(6,00000+0,000000001)*0,30*1,50*2*0,08*1,85 | [24 empty] | VV | 0
63 | 566904111R00 | Vyspravení podkladu po překopech kamenivem obalovaným asfaltem | t | 1.3703 |  | 0 |  | 0 |  | 0 | 21 | 0 | 1 | 1.37 | 0 | 0 | 822-1 | RTS 22/ I | RTS 22/ I | 0.406 | 0.56 |  | Práce |  |  |  | POL1_1
|  | pro inženýrské sítě, se zhutněním | [24 empty] | SPI
|  | viz vzorové příčné řezy : 6,00000*(1,20000+0*0,50)*2,3790*0,080 |  | 1.3703 | [22 empty] | VV | 0
|  | viz vzorové příčné řezy : 0,00000*6,00000/(6,00000+0,000000001)*0,30*1,50*2*2,3790*0,080 | [24 empty] | VV | 0
64 | 569811112R00 | Zpevnění krajnic nebo komun. pro pěší štěrkodrtí tloušťka po zhutnění 60 mm | m2 | 1.5 |  | 0 |  | 0 |  | 0 | 21 | 0 | 0.11545 | 0.17 | 0 | 0 | 822-1 | RTS 22/ I | RTS 22/ I | 0.046 | 0.07 |  | Práce |  |  |  | POL1_1
|  | s rozprostřením a zhutněním | [24 empty] | SPI
|  | viz situace stavby : 6,00000*0,25 |  | 1.5 | [22 empty] | VV | 0
65 | 572404112R00 | Posyp živičného podkladu nebo krytu v množství přes 5 do 10 kg/m2 | m2 | 2.16 |  | 0 |  | 0 |  | 0 | 21 | 0 | 0.00999 | 0.02 | 0 | 0 | 822-1 | RTS 22/ I | RTS 22/ I | 0.01 | 0.02 |  | Práce |  |  |  | POL1_1
|  | kamenivem drobným těženým nebo drceným bez zhutnění | [24 empty] | SPI
|  | viz situace stavby a podélné profily - stávající povrchy : 6,00000*2*0,15 |  | 1.8 | [22 empty] | VV | 0
|  | 6,00000/(6,00000+0,0000000000000000000001)*2*1,20000*0,15 |  | 0.36 | [22 empty] | VV | 0
|  | 6,00000/(6,00000+0,0000000000000000000001)*0,00000*4*0,25*0,15 | [24 empty] | VV | 0
66 | 572952111R00 | Vyspravení krytu po překopech pro inženýrské sítě asfaltovým betonem, po zhutnění tloušťky 30 až 50 mm | m2 | 13.2 |  | 0 |  | 0 |  | 0 | 21 | 0 | 0.10255 | 1.35 | 0 | 0 | 822-1 | RTS 22/ I | RTS 22/ I | 0.111 | 1.47 |  | Práce |  |  |  | POL1_1
|  | viz vzorové příčné řezy : 6,00000*(1,20000+2*1*0,50) |  | 13.2 | [22 empty] | VV | 0
|  | hmotnost ve specifikaci stanovena dle cenové soustavy RTS a.s. www.cenovasoustava.cz : 0,00000*6,00000/(6,00000+0,000000001)*0,30*1,50*2 | [24 empty] | VV | 0
67 | 573211111R00 | Postřik živičný spojovací bez posypu kamenivem z asfaltu silničního, v množství od 0,5 do 0,7 kg/m2 | m2 | 20.4 |  | 0 |  | 0 |  | 0 | 21 | 0 | 0.00061 | 0.01 | 0 | 0 | 822-1 | RTS 22/ I | RTS 22/ I | 0.002 | 0.04 |  | Práce |  |  |  | POL1_1
|  | viz vzorové příčné řezy : 6,00000*(1,20000+2*1*0,50)*1 |  | 13.2 | [22 empty] | VV | 0
|  | 6,00000*(1,20000+0*0,50)*1 |  | 7.2 | [22 empty] | VV | 0
|  | 0,00000*6,00000/(6,00000+0,000000001)*0,30*1,50*1 | [24 empty] | VV | 0
|  | 0,00000*6,00000/(6,00000+0,000000001)*0,30*1,50*1 | [24 empty] | VV | 0
68 | 905 R00 | Hzs-revize provoz.souboru a st.obj. | h | 2.5 |  | 0 |  | 0 |  | 0 | 21 | 0 | 0 | 0 | 0 | 0 | Prav.M | RTS 22/ I | RTS 22/ I | 1 | 2.5 |  | HZS |  |  |  | POL10_
|  | kontrola a přebírka obnažených podzemních inženýrských sítí : | [24 empty] | VV | 0
|  | jejich provozovatelem/správcem (0,5 hod./ks) : (4,00000+0,00000+1,00000)*0,5 |  | 2.5 | [22 empty] | VV | 0
|  | viz. E.x Dokladová část : | [24 empty] | VV | 0
69 | 909 R00 | Hzs-nezmeritelne stavebni prace | h | 0.24 |  | 0 |  | 0 |  | 0 | 21 | 0 | 0 | 0 | 0 | 0 | Prav.M | RTS 22/ I | RTS 22/ I | 1 | 0.24 |  | HZS |  |  |  | POL10_0
|  | viz situace stavby - objekty v manipulačním pruhu : 6,00000/25 |  | 0.24 | [22 empty] | VV | 0
70 | 010130100100R | Rypadlo lopatové kolové CAT M 313 C | Sh | 0.24 |  | 0 |  | 0 |  | 0 | 21 | 0 | 0 | 0 | 0 | 0 | STROJ | RTS 22/ I | RTS 22/ I | 0 | 0 |  | Stroj |  |  |  | POL6_1
|  | Velikost lžíce 0,28-0,72 m3 | [24 empty] | POP
|  | Výkon motoru 86 kW | [24 empty] | POP
|  | viz situace stavby - objekty v manipulačním pruhu : 6,00000/25 |  | 0.24 | [22 empty] | VV | 0
Díl: | 8 | Trubní vedení |  |  |  | 0 |  | 0 |  | 0 |  | 0 |  | 0.05 |  | 0 |  |  |  |  | 1.84 | [5 empty] | DIL
71 | 871353121R00 | Montáž potrubí z trub z plastů těsněných gumovým kroužkem DN 200 mm | m | 6 |  | 0 |  | 0 |  | 0 | 21 | 0 | 1e-05 | 0 | 0 | 0 | 827-1 | RTS 22/ I | RTS 22/ I | 0.08 | 0.48 |  | Práce |  |  |  | POL1_1
|  | v otevřeném výkopu ve sklonu do 20 %, | [24 empty] | SPI
|  | viz. situace stavby - výpis délek potrubí : 6,00000 |  | 6 | [22 empty] | VV | 0
|  | UPOZORNĚNÍ : | [24 empty] | VV | 0
|  | 6 m / kus - této základní stavební délce odpovídá určení položky pro montáž : | [24 empty] | VV | 0
|  | a výpočet množství spojů a těsnění spojů, alternativně lze použít roury : | [24 empty] | VV | 0
|  | se stavební délkou min. 5 m / kus nepřípustné je používání kratších : | [24 empty] | VV | 0
|  | stavebních délek, které by zapříčinilo zvýšení počtu spojů : | [24 empty] | VV | 0
|  | (tj. potencionálních míst netěsností), vyjma dopojování "seků" trub : | [24 empty] | VV | 0
|  | k šachtám a tvarovkám !!! : | [24 empty] | VV | 0
72 | 892581111R00 | Zkoušky těsnosti kanalizačního potrubí zkouška těsnosti kanalizačního potrubí vodou do DN 300 mm | m | 6 |  | 0 |  | 0 |  | 0 | 21 | 0 | 0 | 0 | 0 | 0 | 827-1 | RTS 22/ I | RTS 22/ I | 0.079 | 0.47 |  | Práce |  |  |  | POL1_1
|  | vodou nebo vzduchem, | [24 empty] | SPI
|  | viz. situace stavby - výpis délek potrubí : 6,00000 |  | 6 | [22 empty] | VV | 0
73 | 892601152R00 | Čištění kanalizace do DN 500, do 50 m | m | 6 |  | 0 |  | 0 |  | 0 | 21 | 0 | 0 | 0 | 0 | 0 | 827-1 | RTS 22/ I | RTS 22/ I | 0.089 | 0.53 |  | Práce |  |  |  | POL1_
|  | viz. situace stavby - výpis délek potrubí : 6,00000 |  | 6 | [22 empty] | VV | 0
74 | 892855112R00 | Kamerové prohlídky potrubí do 50 m | m | 6 |  | 0 |  | 0 |  | 0 | 21 | 0 | 0 | 0 | 0 | 0 | 827-1 | RTS 22/ I | RTS 22/ I | 0.06 | 0.36 |  | Práce |  |  |  | POL1_1
|  | včetně DVD záznamu a protokolu : | [24 empty] | VV | 0
|  | viz. situace stavby - výpis délek potrubí : 6,00000 |  | 6 | [22 empty] | VV | 0
75 | 27311353R | kroužek těsnicí pryž; KG-náhradní; DN = 200,0 mm | kus | 2.186 |  | 0 |  | 0 |  | 0 | 21 | 0 | 0.00064 | 0 | 0 | 0 | SPCM | RTS 22/ I | RTS 22/ I | 0 | 0 |  | Specifikace |  |  |  | POL3_1
|  | viz. situace stavby - výpis délek potrubí : 6,00000/6,000*1,093*2 |  | 2.186 | [22 empty] | VV | 0
|  | s dvojitým masivním profilovaným těsněním : | [24 empty] | VV | 0
|  | PARAMETRY VÝROBKU VIZ. B. SOUHRNNÁ TECHNICKÁ ZPRÁVA, : | [24 empty] | VV | 0
|  | KAP. KONSTRUKČNÍ A MATERIÁLOVÉ ŘEŠENÍ : | [24 empty] | VV | 0
|  | A STATICKÝ VÝPOČET POVOLENÝCH DEFORMACÍ POTRUBÍ : | [24 empty] | VV | 0
|  | viz situace stavby : 0,00000*2*2 | [24 empty] | VV | 0
|  | 0,00000*2 | [24 empty] | VV | 0
76 | 286111913R | trubka plastová kanalizační PVC; hladká, s hrdlem; Sn 12 kN/m2; D = 200,0 mm; s = 6,60 mm; l = 6 000,0 mm | kus | 1.093 |  | 0 |  | 0 |  | 0 | 21 | 0 | 0.0426 | 0.05 | 0 | 0 | SPCM | RTS 22/ I | RTS 22/ I | 0 | 0 |  | Specifikace |  |  |  | POL3_9
|  | viz. situace stavby - výpis délek potrubí : 6,00000/6,000*1,093 |  | 1.093 | [22 empty] | VV | 0
|  | s masivním profilovaným těsněním : | [24 empty] | VV | 0
|  | PARAMETRY VÝROBKU VIZ. B. SOUHRNNÁ TECHNICKÁ ZPRÁVA, : | [24 empty] | VV | 0
|  | KAP. KONSTRUKČNÍ A MATERIÁLOVÉ ŘEŠENÍ : | [24 empty] | VV | 0
|  | A STATICKÝ VÝPOČET POVOLENÝCH DEFORMACÍ POTRUBÍ : | [24 empty] | VV | 0
|  | UPOZORNĚNÍ : | [24 empty] | VV | 0
|  | 6 m / kus - této základní stavební délce odpovídá určení položky pro montáž : | [24 empty] | VV | 0
|  | a výpočet množství spojů a těsnění spojů, alternativně lze použít roury : | [24 empty] | VV | 0
|  | se stavební délkou min. 5 m / kus nepřípustné je používání kratších : | [24 empty] | VV | 0
|  | stavebních délek, které by zapříčinilo zvýšení počtu spojů : | [24 empty] | VV | 0
|  | (tj. potencionálních míst netěsností), vyjma dopojování "seků" trub : | [24 empty] | VV | 0
|  | k šachtám a tvarovkám !!! : | [24 empty] | VV | 0
Díl: | 91 | Doplňující práce na komunikaci |  |  |  | 0 |  | 0 |  | 0 |  | 0 |  | 1.57 |  | 0.46 |  |  |  |  | 6.42 | [5 empty] | DIL
77 | 914991001R00 | Dočasné dopravní značení montáž , dopravní značky včetně stojanu | kus | 3 |  | 0 |  | 0 |  | 0 | 21 | 0 | 0.066 | 0.2 | 0 | 0 | 822-1 | RTS 22/ I | RTS 22/ I | 0.17 | 0.51 |  | Práce |  |  |  | POL1_1
|  | SITUACE STAVBY NAD KATASTRÁLNÍ MAPOU - ZÁSADY ORGANIZACE VÝSTAVBY : 2*6,00000/(6,00000+0,0000000000000000000001) |  | 2 | [22 empty] | VV | 0
|  | a ZÁSADY ORGANIZACE VÝSTAVBY - TECHNICKÁ ZPRÁVA : 1*6,00000/(6,00000+0,0000000000000000000001) |  | 1 | [22 empty] | VV | 0
78 | 914991002R00 | Dočasné dopravní značení montáž , dopravní značky velkoplošné včetně stojanu | kus | 1 |  | 0 |  | 0 |  | 0 | 21 | 0 | 0.127 | 0.13 | 0 | 0 | 822-1 | RTS 22/ I | RTS 22/ I | 0.19 | 0.19 |  | Práce |  |  |  | POL1_1
|  | SITUACE STAVBY NAD KATASTRÁLNÍ MAPOU - ZÁSADY ORGANIZACE VÝSTAVBY : 1*6,00000/(6,00000+0,0000000000000000000001) |  | 1 | [22 empty] | VV | 0
|  | a ZÁSADY ORGANIZACE VÝSTAVBY - TECHNICKÁ ZPRÁVA : | [24 empty] | VV | 0
79 | 914991005R00 | Dočasné dopravní značení montáž , dočasné světelné signalizace (semafor) včetně baterie a seřízení | sada | 1 |  | 0 |  | 0 |  | 0 | 21 | 0 | 0.13 | 0.13 | 0 | 0 | 822-1 | RTS 22/ I | RTS 22/ I | 1.3 | 1.3 |  | Práce |  |  |  | POL1_1
|  | SITUACE STAVBY NAD KATASTRÁLNÍ MAPOU - ZÁSADY ORGANIZACE VÝSTAVBY : 6,00000/(6,00000+0,0000000000000000000001)*1 |  | 1 | [22 empty] | VV | 0
|  | a ZÁSADY ORGANIZACE VÝSTAVBY - TECHNICKÁ ZPRÁVA : | [24 empty] | VV | 0
80 | 914992001R00 | Dočasné dopravní značení vlastní nájem, dopravní značky včetně stojanu | kus | 2.25 |  | 0 |  | 0 |  | 0 | 21 | 0 | 0 | 0 | 0 | 0 | 822-1 | RTS 22/ I | RTS 22/ I | 0 | 0 |  | Práce |  |  |  | POL1_1
|  | SITUACE STAVBY NAD KATASTRÁLNÍ MAPOU - ZÁSADY ORGANIZACE VÝSTAVBY : 2*6,00000/8,00000*6,00000/(6,00000+0,0000000000000000000001) |  | 1.5 | [22 empty] | VV | 0
|  | a ZÁSADY ORGANIZACE VÝSTAVBY - TECHNICKÁ ZPRÁVA : 1*6,00000/8,00000*6,00000/(6,00000+0,0000000000000000000001) |  | 0.75 | [22 empty] | VV | 0
81 | 914992002R00 | Dočasné dopravní značení vlastní nájem, dopravní značky velkoplošné včetně stojanu | kus | 0.75 |  | 0 |  | 0 |  | 0 | 21 | 0 | 0 | 0 | 0 | 0 | 822-1 | RTS 22/ I | RTS 22/ I | 0 | 0 |  | Práce |  |  |  | POL1_1
|  | SITUACE STAVBY NAD KATASTRÁLNÍ MAPOU - ZÁSADY ORGANIZACE VÝSTAVBY : 1*6,00000/8,00000*6,00000/(6,00000+0,0000000000000000000001) |  | 0.75 | [22 empty] | VV | 0
|  | a ZÁSADY ORGANIZACE VÝSTAVBY - TECHNICKÁ ZPRÁVA : | [24 empty] | VV | 0
82 | 914992005R00 | Dočasné dopravní značení vlastní nájem, dočasné světelné signalizace (semafor) včetně baterie a seřízení | sada | 0.75 |  | 0 |  | 0 |  | 0 | 21 | 0 | 0 | 0 | 0 | 0 | 822-1 | RTS 22/ I | RTS 22/ I | 0 | 0 |  | Práce |  |  |  | POL1_1
|  | SITUACE STAVBY NAD KATASTRÁLNÍ MAPOU - ZÁSADY ORGANIZACE VÝSTAVBY : (6,00000/(6,00000+0,0000000000000000000001))*6,00000/8,00000 |  | 0.75 | [22 empty] | VV | 0
|  | a ZÁSADY ORGANIZACE VÝSTAVBY - TECHNICKÁ ZPRÁVA : | [24 empty] | VV | 0
83 | 914993001R00 | Demontáž dočasného dopravního značení značky včetně stojanu | kus | 3 |  | 0 |  | 0 |  | 0 | 21 | 0 | 0.067 | 0.2 | 0.066 | 0.2 | 822-1 | RTS 22/ I | RTS 22/ I | 0.1105 | 0.33 |  | Práce |  |  |  | POL1_1
|  | SITUACE STAVBY NAD KATASTRÁLNÍ MAPOU - ZÁSADY ORGANIZACE VÝSTAVBY : 2*6,00000/(6,00000+0,0000000000000000000001) |  | 2 | [22 empty] | VV | 0
|  | a ZÁSADY ORGANIZACE VÝSTAVBY - TECHNICKÁ ZPRÁVA : 1*6,00000/(6,00000+0,0000000000000000000001) |  | 1 | [22 empty] | VV | 0
84 | 914993002R00 | Demontáž dočasného dopravního značení velkoplošné značky včetně stojanu | kus | 1 |  | 0 |  | 0 |  | 0 | 21 | 0 | 0.127 | 0.13 | 0.127 | 0.13 | 822-1 | RTS 22/ I | RTS 22/ I | 0.11 | 0.11 |  | Práce |  |  |  | POL1_1
|  | SITUACE STAVBY NAD KATASTRÁLNÍ MAPOU - ZÁSADY ORGANIZACE VÝSTAVBY : 1*6,00000/(6,00000+0,0000000000000000000001) |  | 1 | [22 empty] | VV | 0
|  | a ZÁSADY ORGANIZACE VÝSTAVBY - TECHNICKÁ ZPRÁVA : | [24 empty] | VV | 0
85 | 914993005R00 | Demontáž dočasného dopravního značení dočasné světelné signalizace (semaforu) vč. baterie | sada | 1 |  | 0 |  | 0 |  | 0 | 21 | 0 | 0.13 | 0.13 | 0.13 | 0.13 | 822-1 | RTS 22/ I | RTS 22/ I | 0.2 | 0.2 |  | Práce |  |  |  | POL1_1
|  | SITUACE STAVBY NAD KATASTRÁLNÍ MAPOU - ZÁSADY ORGANIZACE VÝSTAVBY : 6,00000/(6,00000+0,0000000000000000000001)*1 |  | 1 | [22 empty] | VV | 0
|  | a ZÁSADY ORGANIZACE VÝSTAVBY - TECHNICKÁ ZPRÁVA : | [24 empty] | VV | 0
86 | 915491211R00 | Osazení vodicího proužku z betonových prefa desek šířky proužku 250 mm | m | 6 |  | 0 |  | 0 |  | 0 | 21 | 0 | 0.08232 | 0.49 | 0 | 0 | 822-1 | RTS 22/ I | RTS 22/ I | 0.136 | 0.82 |  | Práce |  |  |  | POL1_1
|  | tl. do 12 cm, do lože z cementové malty tl. do 2 cm, s vyplněním a zatřením spár cementovou maltou s podkladní vrstvou z betonu prostého C 12/15 tl. 5 až 10 cm | [24 empty] | SPI |  | tl. do 12 cm, do lože z cementové malty tl. do 2 cm, s vyplněním a zatřením spár cementovou maltou s podkladní vrstvou z betonu prostého C 12/15 tl. 5 až 10 cm
|  | viz situace stavby a podélné profily - stávající povrchy : 6,00000 |  | 6 | [22 empty] | VV | 0
87 | 919722212R00 | Dilatační spáry řezané v cementobetonovém krytu příčné, zalití spár za tepla s těsněním, šířka přes 3 do 9 mm | m | 2.4 |  | 0 |  | 0 |  | 0 | 21 | 0 | 2e-05 | 0 | 0 | 0 | 822-1 | RTS 22/ I | RTS 22/ I | 0.031 | 0.07 |  | Práce |  |  |  | POL1_
|  | vyčištění spár po řezání, vyčištění spár před zálivkou a impregnace spár před zálivkou, | [24 empty] | SPI
|  | viz situace stavby a podélné profily - stávající povrchy : 6,00000/(6,00000+0,0000000000000000000001)*2*1,20000 |  | 2.4 | [22 empty] | VV | 0
|  | 6,00000/(6,00000+0,0000000000000000000001)*0,00000*4*0,25 | [24 empty] | VV | 0
88 | 919723212R00 | Dilatační spáry řezané v cementobetonovém krytu podélné, zalití spár za tepla s těsněním, šířka přes 3 do 9 mm | m | 12 |  | 0 |  | 0 |  | 0 | 21 | 0 | 2e-05 | 0 | 0 | 0 | 822-1 | RTS 22/ I | RTS 22/ I | 0.031 | 0.37 |  | Práce |  |  |  | POL1_
|  | vyčištění spár po řezání, vyčištění spár před zálivkou a impregnace spár před zálivkou, | [24 empty] | SPI
|  | viz situace stavby a podélné profily - stávající povrchy : 6,00000*2 |  | 12 | [22 empty] | VV | 0
89 | 919731123R00 | Zarovnání styčné plochy podkladu nebo krytu živičné, tloušťky přes 100 do 200 mm | m | 14.4 |  | 0 |  | 0 |  | 0 | 21 | 0 | 0 | 0 | 0 | 0 | 822-1 | RTS 22/ I | RTS 22/ I | 0.12 | 1.73 |  | Práce |  |  |  | POL1_1
|  | podél vybourané části komunikace nebo zpevněné plochy | [24 empty] | SPI
|  | viz situace stavby a podélné profily - stávající povrchy : 6,00000*2 |  | 12 | [22 empty] | VV | 0
|  | 6,00000/(6,00000+0,0000000000000000000001)*2*1,20000 |  | 2.4 | [22 empty] | VV | 0
|  | 6,00000/(6,00000+0,0000000000000000000001)*0,00000*4*0,25 | [24 empty] | VV | 0
90 | 919735113R00 | Řezání stávajících krytů nebo podkladů živičných, hloubky přes 100 do 150 mm | m | 14.4 |  | 0 |  | 0 |  | 0 | 21 | 0 | 0 | 0 | 0 | 0 | 822-1 | RTS 22/ I | RTS 22/ I | 0.055 | 0.79 |  | Práce |  |  |  | POL1_1
|  | včetně spotřeby vody | [24 empty] | SPI
|  | viz situace stavby a podélné profily - stávající povrchy : 6,00000*2 |  | 12 | [22 empty] | VV | 0
|  | 6,00000/(6,00000+0,0000000000000000000001)*2*1,20000 |  | 2.4 | [22 empty] | VV | 0
|  | 6,00000/(6,00000+0,0000000000000000000001)*0,00000*4*0,25 | [24 empty] | VV | 0
91 | 592162117R | přídlažba silniční; beton; l = 500 mm; š = 250 mm; h = 100 mm; přírodní | kus | 6 |  | 0 |  | 0 |  | 0 | 21 | 0 | 0.027 | 0.16 | 0 | 0 | SPCM | RTS 22/ I | RTS 22/ I | 0 | 0 |  | Specifikace |  |  |  | POL3_1
|  | viz situace stavby a podélné profily - stávající povrchy : 6,00000 |  | 6 | [22 empty] | VV | 0
Díl: | 93 | Dokončovací práce inženýrských staveb |  |  |  | 0 |  | 0 |  | 0 |  | 0 |  | 0 |  | 0 |  |  |  |  | 0.23 | [5 empty] | DIL
92 | 931627111R00 | Úprava dilatační spáry úprava asfaltovou zálivkou za horka nebo za studena včetně tvarování, osazení a svařování plechu, , | kg | 2.88 |  | 0 |  | 0 |  | 0 | 21 | 0 | 0.001 | 0 | 0 | 0 | 832-1 | RTS 22/ I | RTS 22/ I | 0.044 | 0.13 |  | Práce |  |  |  | POL1_1
|  | konstrukcí z prostého nebo železového betonu | [24 empty] | SPI
|  | Včetně očistění ploch spár před úpravou a očistění okolí spáry po úpravě. | [24 empty] | POP
|  | viz situace stavby a podélné profily - stávající povrchy : 6,00000*2/5 |  | 2.4 | [22 empty] | VV | 0
|  | 6,00000/(6,00000+0,0000000000000000000001)*2*1,20000/5 |  | 0.48 | [22 empty] | VV | 0
|  | 6,00000/(6,00000+0,0000000000000000000001)*0,00000*4*0,25/5 | [24 empty] | VV | 0
93 | 938909311R00 | Odstranění bláta a nánosu z povrchu podkladu nebo krytu živičného nebo betonováho | m2 | 50.4 |  | 0 |  | 0 |  | 0 | 21 | 0 | 0 | 0 | 0 | 0 | 822-1 | RTS 22/ I | RTS 22/ I | 0.002 | 0.1 |  | Práce |  |  |  | POL1_1
|  | viz situace stavby a podélné profily - stávající povrchy : 6,00000*(1,20000+3,00)*2 |  | 50.4 | [22 empty] | VV | 0
Díl: | 96 | Bourání konstrukcí |  |  |  | 0 |  | 0 |  | 0 |  | 0 |  | 0 |  | 0.37 |  |  |  |  | 1.18 | [5 empty] | DIL
94 | 960111221R00 | Bourání konstrukcí vodních staveb dílce prefabrikované betonové a železobetonové | m3 | 0.15 |  | 0 |  | 0 |  | 0 | 21 | 0 | 0.00233 | 0 | 2.447 | 0.37 | 832-1 | RTS 22/ I | RTS 22/ I | 7.856 | 1.18 |  | Práce |  |  |  | POL1_1
|  | s naložením vybouraných hmot a suti na dopravní prostředek nebo s odklizením na hromady do vzdálenosti 20 m | [24 empty] | SPI |  | s naložením vybouraných hmot a suti na dopravní prostředek nebo s odklizením na hromady do vzdálenosti 20 m
|  | Včetně bourání geotextilií, výplně otvorů tvárnic, drenáží, trubek a dilatačních prvků apod. zabudovaných v bouraných konstrukcích. | [24 empty] | POP |  | Včetně bourání geotextilií, výplně otvorů tvárnic, drenáží, trubek a dilatačních prvků apod. zabudovaných v bouraných konstrukcích.
|  | viz situace stavby a podélné profily - křížení a souběhy s podzemními inž. sítěmi : 0,00000*0,4*0,1*1,0 | [24 empty] | VV | 0
|  | viz situace stavby a podélné profily - stávající povrchy : 6,00000*(0,15*0,10+0,10*0,10) |  | 0.15 | [22 empty] | VV | 0
Díl: | 97 | Přesuny suti a vybouraných hmot |  |  |  | 0 |  | 0 |  | 0 |  | 0 |  | 0 |  | 0 |  |  |  |  | 1.09 | [5 empty] | DIL
95 | 199000005R00 | Poplatky za skládku zeminy 1- 4, skupina 17 05 04 z Katalogu odpadů | t | 7.317 |  | 0 |  | 0 |  | 0 | 21 | 0 | 0 | 0 | 0 | 0 | 800-1 | RTS 22/ I | RTS 22/ I | 0 | 0 |  | Práce |  |  |  | POL1_
|  | VYTLAČENÁ ZEMINA PODKLAD DLAŽBY : 0,00000*1,20000*1,00000*0,220 | [24 empty] | VV | 0
|  | VYTLAČENÁ ZEMINA PODKLD ŠTĚRKY : 0,00000*1,20000*1,00000*0,440 | [24 empty] | VV | 0
|  | VYTLAČENÁ ZEMINA PODKLAD ASFALTY : 6,00000*1,20000*1,00000*0,990*0,34000/0,450 |  | 5.3856 | [22 empty] | VV | 0
|  | VYTLAČENÁ ZEMINA PODKLAD DLAŽBY : 0,00000*1,20000*0,00000*0,220 | [24 empty] | VV | 0
|  | VYTLAČENÁ ZEMINA PODKLAD ŠTĚRKY : 0,00000*1,20000*0,00000*0,440 | [24 empty] | VV | 0
|  | VYTLAČENÁ ZEMINA PODKLAD ASFALTY : 6,00000*1,20000*0,00000*0,990*0,34000/0,450 | [24 empty] | VV | 0
|  | viz vzorové příčné řezy - provizorní úprava : 6,00000*1,20000*0,05*1,85 |  | 0.666 | [22 empty] | VV | 0
|  | viz vzorové příčné řezy - provizorní úprava : 0,00000*1,20000*0,05*1,85 | [24 empty] | VV | 0
|  | viz vzorové příčné řezy - provizorní úprava - 1. dorovnávání do nivelety : 6,00000*1,20000*0,01*1,85 |  | 0.1332 | [22 empty] | VV | 0
|  | viz vzorové příčné řezy - provizorní úprava - 1. dorovnávání do nivelety : 0,00000*1,20000*0,01*1,85 | [24 empty] | VV | 0
|  | viz vzorové příčné řezy - provizorní úprava - 2. dorovnávání do nivelety : 6,00000*1,20000*0,005*1,85 |  | 0.0666 | [22 empty] | VV | 0
|  | viz vzorové příčné řezy - provizorní úprava - 2. dorovnávání do nivelety : 0,00000*1,20000*0,005*1,85 | [24 empty] | VV | 0
|  | viz vzorové příčné řezy - provizorní úprava : 6,00000*1,20000*0,08*1,85 |  | 1.0656 | [22 empty] | VV | 0
|  | viz vzorové příčné řezy - provizorní úprava : 0,00000*1,20000*0,08*1,85 | [24 empty] | VV | 0
|  | VYTLAČENÁ ZEMINA PODKLAD ASFALTY : 0,00000*6,00000/(6,00000+0,00001)*0,30*1,50*2*1,00000*0,990*0,34000/0,450 | [24 empty] | VV | 0
|  | VYTLAČENÁ ZEMINA PODKLAD ASFALTY : 0,00000*6,00000/(6,00000+0,00001)*0,30*1,50*2*0,00000*0,990*0,34000/0,450 | [24 empty] | VV | 0
96 | 979087212R00 | Nakládání na dopravní prostředky suti | t | 10.3831 |  | 0 |  | 0 |  | 0 | 21 | 0 | 0 | 0 | 0 | 0 | 822-1 | RTS 22/ I | RTS 22/ I | 0.099 | 1.03 |  | Práce |  |  |  | POL1_
|  | pro vodorovnou dopravu | [24 empty] | SPI
|  | viz situace stavby a podélné profily - stávající povrchy : 0,00000*1,20000*0,11800 | [24 empty] | VV | 0
|  | viz situace stavby a podélné profily - stávající povrchy : 0,00000*1,20000*1,00000*0,220 | [24 empty] | VV | 0
|  | viz situace stavby a podélné profily - stávající povrchy : 0,00000*1,20000*1,00000*0,440 | [24 empty] | VV | 0
|  | viz situace stavby a podélné profily - stávající povrchy : 6,00000*1,20000*1,00000*0,880*0,34000/0,400 |  | 5.3856 | [22 empty] | VV | 0
|  | viz situace stavby a podélné profily - stávající povrchy : 6,00000*(1,20000)*1,00000*0,220 |  | 1.584 | [22 empty] | VV | 0
|  | viz situace stavby a podélné profily - stávající povrchy : 0,00000*1,20000*0,00000*0,220 | [24 empty] | VV | 0
|  | viz situace stavby a podélné profily - stávající povrchy : 0,00000*1,20000*0,00000*0,440 | [24 empty] | VV | 0
|  | viz situace stavby a podélné profily - stávající povrchy : 6,00000*1,20000*0,00000*0,880*0,34000/0,400 | [24 empty] | VV | 0
|  | viz situace stavby a podélné profily - stávající povrchy : 6,00000*(1,20000)*0,00000*0,220 | [24 empty] | VV | 0
|  | viz situace stavby a podélné profily - stávající povrchy : 6,00000*(2*0,50)*0,110 |  | 0.66 | [22 empty] | VV | 0
|  | viz vzorové příčné řezy - rozšíření : | [24 empty] | VV | 0
|  | viz vzorové příčné řezy - provizorní úprava : 6,00000*1,20000*0,05*1,85 |  | 0.666 | [22 empty] | VV | 0
|  | viz vzorové příčné řezy - provizorní úprava : 0,00000*1,20000*0,05*1,85 | [24 empty] | VV | 0
|  | viz vzorové příčné řezy - provizorní úprava - 1. dorovnávání do nivelety : 6,00000*1,20000*0,01*1,85 |  | 0.1332 | [22 empty] | VV | 0
|  | viz vzorové příčné řezy - provizorní úprava - 1. dorovnávání do nivelety : 0,00000*1,20000*0,01*1,85 | [24 empty] | VV | 0
|  | viz vzorové příčné řezy - provizorní úprava - 2. dorovnávání do nivelety : 6,00000*1,20000*0,005*1,85 |  | 0.0666 | [22 empty] | VV | 0
|  | viz vzorové příčné řezy - provizorní úprava - 2. dorovnávání do nivelety : 0,00000*1,20000*0,005*1,85 | [24 empty] | VV | 0
|  | viz vzorové příčné řezy - provizorní úprava : 6,00000*1,20000*0,08*1,85 |  | 1.0656 | [22 empty] | VV | 0
|  | viz vzorové příčné řezy - provizorní úprava : 0,00000*1,20000*0,08*1,85 | [24 empty] | VV | 0
|  | viz situace stavby a podélné profily - stávající povrchy : 0,00000*0,14500 | [24 empty] | VV | 0
|  | viz situace stavby a podélné profily - křížení a souběhy s podzemními inž. sítěmi : 0,00000*0,4*0,1*1,0*2,44700 | [24 empty] | VV | 0
|  | viz situace stavby a podélné profily - stávající povrchy : 6,00000*(0,15*0,10+0,10*0,10)*2,44700 |  | 0.36705 | [22 empty] | VV | 0
|  | viz situace stavby : 0,00000*(1,20000+1,5+1,5)*0,01000 | [24 empty] | VV | 0
|  | viz situace stavby : 0,00000*0,50*(1,20000+1,5+1,5)/0,10*1,5*0,04500 | [24 empty] | VV | 0
|  | viz situace stavby : 0,00000*0,50*(1,20000+1,5+1,5)*0,00925 | [24 empty] | VV | 0
|  | VYTLAČENÁ ZEMINA PODKLAD ASFALTY : 0,00000*6,00000/(6,00000+0,00001)*0,30*1,50*2*1,00000*0,990*0,34000/0,450 | [24 empty] | VV | 0
|  | VYTLAČENÁ ZEMINA PODKLAD ASFALTY : 0,00000*6,00000/(6,00000+0,00001)*0,30*1,50*2*0,00000*0,990*0,34000/0,450 | [24 empty] | VV | 0
|  | SITUACE STAVBY NAD KATASTRÁLNÍ MAPOU - ZÁSADY ORGANIZACE VÝSTAVBY : 6,00000/(6,00000+0,0000000000000000000000000000001)*(2+1)*0,06600 |  | 0.198 | [22 empty] | VV | 0
|  | a ZÁSADY ORGANIZACE VÝSTAVBY - TECHNICKÁ ZPRÁVA : 6,00000/(6,00000+0,0000000000000000000000000000001)*1*0,12700 |  | 0.127 | [22 empty] | VV | 0
|  | 6,00000/(6,00000+0,0000000000000000000000000000001)*0,13000 |  | 0.13 | [22 empty] | VV | 0
|  | 0,00000*6,00000/(6,00000+0,0000000000000001)*0,30*1,50*2*0,220*0,70 | [24 empty] | VV | 0
|  | 0,00000*6,00000/(6,00000+0,0000000000000001)*0,30*1,50*2*0,220*0,30 | [24 empty] | VV | 0
97 | 979990103R00 | Poplatek za skládku beton do 30x30 cm, skupina 17 01 01 z Katalogu odpadů | t | 0.25725 |  | 0 |  | 0 |  | 0 | 21 | 0 | 0 | 0 | 0 | 0 | 801-3 | RTS 22/ I | RTS 22/ I | 0 | 0 |  | Práce |  |  |  | POL1_
|  | viz situace stavby a podélné profily - křížení a souběhy s podzemními inž. sítěmi : 0,00000*0,4*0,1*1,0*2,45*0,70 | [24 empty] | VV | 0
|  | viz situace stavby a podélné profily - stávající povrchy : 6,00000*(0,15*0,10+0,10*0,10)*2,45*0,70 |  | 0.25725 | [22 empty] | VV | 0
|  | viz situace stavby a podélné profily - stávající povrchy : 0,00000*1,20000*0,118*0,70 | [24 empty] | VV | 0
|  | viz situace stavby : 0,00000*(1,20000+1,5+1,5)*0,01000*0,70 | [24 empty] | VV | 0
|  | viz situace stavby : 0,00000*0,50*(1,20000+1,5+1,5)/0,10*1,5*0,04500*0,70 | [24 empty] | VV | 0
|  | viz situace stavby : 0,00000*0,50*(1,20000+1,5+1,5)*0,00925*0,70 | [24 empty] | VV | 0
98 | 979990108R00 | Poplatek za skládku železobeton, skupina 17 01 01 z Katalogu odpadů | t | 0.11025 |  | 0 |  | 0 |  | 0 | 21 | 0 | 0 | 0 | 0 | 0 | 801-3 | RTS 22/ I | RTS 22/ I | 0 | 0 |  | Práce |  |  |  | POL1_
|  | viz situace stavby a podélné profily - křížení a souběhy s podzemními inž. sítěmi : 0,00000*0,4*0,1*1,0*2,45*0,30 | [24 empty] | VV | 0
|  | viz situace stavby a podélné profily - stávající povrchy : 6,00000*(0,15*0,10+0,10*0,10)*2,45*0,30 |  | 0.11025 | [22 empty] | VV | 0
|  | viz situace stavby a podélné profily - stávající povrchy : 0,00000*1,20000*0,118*0,30 | [24 empty] | VV | 0
|  | viz situace stavby : 0,00000*(1,20000+1,5+1,5)*0,01000*0,30 | [24 empty] | VV | 0
|  | viz situace stavby : 0,00000*0,50*(1,20000+1,5+1,5)/0,10*1,5*0,04500*0,30 | [24 empty] | VV | 0
|  | viz situace stavby : 0,00000*0,50*(1,20000+1,5+1,5)*0,00925*0,30 | [24 empty] | VV | 0
99 | 979990112R00 | Poplatek za skládku obalované kamenivo, asfalt, kusovost do 300 x 300 mm, skupina 17 03 02 z Katalogu odpadů | t | 2.2238 |  | 0 |  | 0 |  | 0 | 21 | 0 | 0 | 0 | 0 | 0 | 801-3 | RTS 22/ I | RTS 22/ I | 0 | 0 |  | Práce |  |  |  | POL1_
|  | VYBOURANÝ ASFLATOVÝ POVRCH V CELÉ VRSTVĚ : 6,00000*(1,20000+0*0,50)*0,220*0,70 |  | 1.1088 | [22 empty] | VV | 0
|  | 0,00000*6,00000/(6,00000+0,0000000000000001)*0,30*1,50*2*0,220*0,70 | [24 empty] | VV | 0
|  | VYBOURANÝ ASFLATOVÝ POVRCH V ODFRÉZ. VRSTVĚ : 6,00000*(2*1*0,50)*0,110*1,00 |  | 0.66 | [22 empty] | VV | 0
|  | SITUACE STAVBY NAD KATASTRÁLNÍ MAPOU - ZÁSADY ORGANIZACE VÝSTAVBY : 6,00000/(6,00000+0,0000000000000000000000000000001)*(2+1)*0,06600 |  | 0.198 | [22 empty] | VV | 0
|  | a ZÁSADY ORGANIZACE VÝSTAVBY - TECHNICKÁ ZPRÁVA : 6,00000/(6,00000+0,0000000000000000000000000000001)*1*0,12700 |  | 0.127 | [22 empty] | VV | 0
|  | 6,00000/(6,00000+0,0000000000000000000000000000001)*0,13000 |  | 0.13 | [22 empty] | VV | 0
100 | 979990191R00 | Poplatek za skládku plastové výrobky, skupina 17 02 03 z Katalogu odpadů | t | 0.00189 |  | 0 |  | 0 |  | 0 | 21 | 0 | 0 | 0 | 0 | 0 | 801-3 | RTS 22/ I | RTS 22/ I | 0 | 0 |  | Práce |  |  |  | POL1_
|  | viz. situace stavby - výpis délek potrubí : 6,00000/6,000*0,093*0,0203 |  | 0.00189 | [22 empty] | VV | 0
101 | 979999995R00 | Poplatek za skládku obalovaného kameniva, asfaltu, kusovost nad 1600 cm2, skupina 17 03 02 z Katalogu odpadů | t | 0.4752 |  | 0 |  | 0 |  | 0 | 21 | 0 | 0 | 0 | 0 | 0 | 801-3 | RTS 22/ I | RTS 22/ I | 0 | 0 |  | Práce |  |  |  | POL1_
|  | 170 302 | [24 empty] | POP
|  | VYBOURANÝ ASFLATOVÝ POVRCH V CELÉ VRSTVĚ : 6,00000*(1,20000+0*0,50)*0,220*0,30 |  | 0.4752 | [22 empty] | VV | 0
|  | 0,00000*6,00000/(6,00000+0,0000000000000001)*0,30*1,50*2*0,220*0,30 | [24 empty] | VV | 0
102 | 979093111R00 | Uložení suti na skládku bez zhutnění | t | 10.3831 |  | 0 |  | 0 |  | 0 | 21 | 0 | 0 | 0 | 0 | 0 | 800-6 | RTS 22/ I | RTS 22/ I | 0.006 | 0.06 |  | Práce |  |  |  | POL1_
|  | s hrubým urovnáním, | [24 empty] | SPI
|  | viz situace stavby a podélné profily - stávající povrchy : 0,00000*1,20000*0,11800 | [24 empty] | VV | 0
|  | viz situace stavby a podélné profily - stávající povrchy : 0,00000*1,20000*1,00000*0,220 | [24 empty] | VV | 0
|  | viz situace stavby a podélné profily - stávající povrchy : 0,00000*1,20000*1,00000*0,440 | [24 empty] | VV | 0
|  | viz situace stavby a podélné profily - stávající povrchy : 6,00000*1,20000*1,00000*0,880*0,34000/0,400 |  | 5.3856 | [22 empty] | VV | 0
|  | viz situace stavby a podélné profily - stávající povrchy : 6,00000*(1,20000)*1,00000*0,220 |  | 1.584 | [22 empty] | VV | 0
|  | viz situace stavby a podélné profily - stávající povrchy : 0,00000*1,20000*0,00000*0,220 | [24 empty] | VV | 0
|  | viz situace stavby a podélné profily - stávající povrchy : 0,00000*1,20000*0,00000*0,440 | [24 empty] | VV | 0
|  | viz situace stavby a podélné profily - stávající povrchy : 6,00000*1,20000*0,00000*0,880*0,34000/0,400 | [24 empty] | VV | 0
|  | viz situace stavby a podélné profily - stávající povrchy : 6,00000*(1,20000)*0,00000*0,220 | [24 empty] | VV | 0
|  | viz situace stavby a podélné profily - stávající povrchy : 6,00000*(2*0,50)*0,110 |  | 0.66 | [22 empty] | VV | 0
|  | viz vzorové příčné řezy - rozšíření : | [24 empty] | VV | 0
|  | viz vzorové příčné řezy - provizorní úprava : 6,00000*1,20000*0,05*1,85 |  | 0.666 | [22 empty] | VV | 0
|  | viz vzorové příčné řezy - provizorní úprava : 0,00000*1,20000*0,05*1,85 | [24 empty] | VV | 0
|  | viz vzorové příčné řezy - provizorní úprava - 1. dorovnávání do nivelety : 6,00000*1,20000*0,01*1,85 |  | 0.1332 | [22 empty] | VV | 0
|  | viz vzorové příčné řezy - provizorní úprava - 1. dorovnávání do nivelety : 0,00000*1,20000*0,01*1,85 | [24 empty] | VV | 0
|  | viz vzorové příčné řezy - provizorní úprava - 2. dorovnávání do nivelety : 6,00000*1,20000*0,005*1,85 |  | 0.0666 | [22 empty] | VV | 0
|  | viz vzorové příčné řezy - provizorní úprava - 2. dorovnávání do nivelety : 0,00000*1,20000*0,005*1,85 | [24 empty] | VV | 0
|  | viz vzorové příčné řezy - provizorní úprava : 6,00000*1,20000*0,08*1,85 |  | 1.0656 | [22 empty] | VV | 0
|  | viz vzorové příčné řezy - provizorní úprava : 0,00000*1,20000*0,08*1,85 | [24 empty] | VV | 0
|  | viz situace stavby a podélné profily - stávající povrchy : 0,00000*0,14500 | [24 empty] | VV | 0
|  | viz situace stavby a podélné profily - křížení a souběhy s podzemními inž. sítěmi : 0,00000*0,4*0,1*1,0*2,44700 | [24 empty] | VV | 0
|  | viz situace stavby a podélné profily - stávající povrchy : 6,00000*(0,15*0,10+0,10*0,10)*2,44700 |  | 0.36705 | [22 empty] | VV | 0
|  | viz situace stavby : 0,00000*(1,20000+1,5+1,5)*0,01000 | [24 empty] | VV | 0
|  | viz situace stavby : 0,00000*0,50*(1,20000+1,5+1,5)/0,10*1,5*0,04500 | [24 empty] | VV | 0
|  | viz situace stavby : 0,00000*0,50*(1,20000+1,5+1,5)*0,00925 | [24 empty] | VV | 0
|  | VYTLAČENÁ ZEMINA PODKLAD ASFALTY : 0,00000*6,00000/(6,00000+0,00001)*0,30*1,50*2*1,00000*0,990*0,34000/0,450 | [24 empty] | VV | 0
|  | VYTLAČENÁ ZEMINA PODKLAD ASFALTY : 0,00000*6,00000/(6,00000+0,00001)*0,30*1,50*2*0,00000*0,990*0,34000/0,450 | [24 empty] | VV | 0
|  | SITUACE STAVBY NAD KATASTRÁLNÍ MAPOU - ZÁSADY ORGANIZACE VÝSTAVBY : 6,00000/(6,00000+0,0000000000000000000000000000001)*(2+1)*0,06600 |  | 0.198 | [22 empty] | VV | 0
|  | a ZÁSADY ORGANIZACE VÝSTAVBY - TECHNICKÁ ZPRÁVA : 6,00000/(6,00000+0,0000000000000000000000000000001)*1*0,12700 |  | 0.127 | [22 empty] | VV | 0
|  | 6,00000/(6,00000+0,0000000000000000000000000000001)*0,13000 |  | 0.13 | [22 empty] | VV | 0
|  | 0,00000*6,00000/(6,00000+0,0000000000000001)*0,30*1,50*2*0,220*0,70 | [24 empty] | VV | 0
|  | 0,00000*6,00000/(6,00000+0,0000000000000001)*0,30*1,50*2*0,220*0,30 | [24 empty] | VV | 0
Díl: | 99 | Staveništní přesun hmot |  |  |  | 0 |  | 0 |  | 0 |  | 0 |  | 0 |  | 0 |  |  |  |  | 37.3 | [5 empty] | DIL
103 | 998276101R00 | v otevřeném výkopu | t | 37.8674 |  | 0 |  | 0 |  | 0 | 21 | 0 | 0 | 0 | 0 | 0 |  | RTS 22/ I | RTS 22/ I | 0.2115 | 8.01 |  | Přesun hmot |  |  |  | POL7_
|  | na vzdálenost 15 m od hrany výkopu nebo od okraje šachty | [24 empty] | POP
|  | Hmotnosti z položek s pořadovými čísly: : | [24 empty] | VV | 0
|  | 6,8,9,13,14,27,33,35,50,51,52,53,54,55,57,58,59,60,61,62,63,64,65,66,67,71,75,76,77,78,79,83,84,85, : | [24 empty] | VV | 0
|  | 86,87,88,91,92,94, : | [24 empty] | VV | 0
|  | Součet: : 37,86742 |  | 37.8674 | [22 empty] | VV | 0
104 | 998276115R00 | za zvětšený přesun přes vymezenou největší dopravní vzdálenost do 1 000 m | t | 37.8674 |  | 0 |  | 0 |  | 0 | 21 | 0 | 0 | 0 | 0 | 0 |  | RTS 22/ I | RTS 22/ I | 0.7734 | 29.29 |  | Přesun hmot |  |  |  | POL7_
|  | Hmotnosti z položek s pořadovými čísly: : | [24 empty] | VV | 0
|  | 6,8,9,13,14,27,33,35,50,51,52,53,54,55,57,58,59,60,61,62,63,64,65,66,67,71,75,76,77,78,79,83,84,85, : | [24 empty] | VV | 0
|  | 86,87,88,91,92,94, : | [24 empty] | VV | 0
|  | Součet: : 37,86742 |  | 37.8674 | [22 empty] | VV | 0
Díl: | 762 | Konstrukce tesařské |  |  |  | 0 |  | 0 |  | 0 |  | 0 |  | 0.48 |  | 0 |  |  |  |  | 27.54 | [5 empty] | DIL
105 | 348185111R00 | Zábradlí ze dřeva , dočasné, , zřízení | m | 22 |  | 0 |  | 0 |  | 0 | 21 | 0 | 0.02194 | 0.48 | 0 | 0 | 821-1 | RTS 22/ I | RTS 22/ I | 0.845 | 18.59 |  | Práce |  |  |  | POL1_
|  | měkkého, trvalé, na mostech silničních a lávkách výšky do 1,10 m, hoblované, dočasné, | [24 empty] | SPI
|  | Včetně dvojnásobného ochranného nátěru proti hnilobě, opotřebení hmot a montáže zábradlí. | [24 empty] | POP
|  | viz situace stavby a podélné profily - křížení a souběhy s podzemními inž. sítěmi : 1,00000*2*(1,20000+2*0,50) |  | 4.4 | [22 empty] | VV | 0
|  | viz situace stavby a podélné profily - křížení a souběhy s podzemními inž. sítěmi : 0,00000*2*(1,20000+2*0,50) | [24 empty] | VV | 0
|  | viz situace stavby a podélné profily - křížení a souběhy s podzemními inž. sítěmi : 4,00000*2*(1,20000+2*0,50) |  | 17.6 | [22 empty] | VV | 0
106 | 348185211R00 | Zábradlí ze dřeva , dočasné, , odstranění | m | 22 |  | 0 |  | 0 |  | 0 | 21 | 0 | 0 | 0 | 0 | 0 | 821-1 | RTS 22/ I | RTS 22/ I | 0.368 | 8.1 |  | Práce |  |  |  | POL1_
|  | měkkého, trvalé, na mostech silničních a lávkách výšky do 1,10 m, hoblované, dočasné, | [24 empty] | SPI
|  | Včetně dvojnásobného ochranného nátěru proti hnilobě. | [24 empty] | POP
|  | viz situace stavby a podélné profily - křížení a souběhy s podzemními inž. sítěmi : 1,00000*2*(1,20000+2*0,50) |  | 4.4 | [22 empty] | VV | 0
|  | viz situace stavby a podélné profily - křížení a souběhy s podzemními inž. sítěmi : 0,00000*2*(1,20000+2*0,50) | [24 empty] | VV | 0
|  | viz situace stavby a podélné profily - křížení a souběhy s podzemními inž. sítěmi : 4,00000*2*(1,20000+2*0,50) |  | 17.6 | [22 empty] | VV | 0
107 | 998762102R00 | v objektech výšky do 12 m | t | 0.48268 |  | 0 |  | 0 |  | 0 | 21 | 0 | 0 | 0 | 0 | 0 |  | RTS 22/ I | RTS 22/ I | 1.751 | 0.85 |  | Přesun hmot |  |  |  | POL7_
|  | Hmotnosti z položek s pořadovými čísly: : | [24 empty] | VV | 0
|  | 105, : | [24 empty] | VV | 0
|  | Součet: : 0,48268 |  | 0.48268 | [22 empty] | VV | 0
Díl: | M46 | Zemní práce při montážích |  |  |  | 0 |  | 0 |  | 0 |  | 0 |  | 0 |  | 0 |  |  |  |  | 0.12 | [5 empty] | DIL
108 | 460010024R00 | Vytýčení kabelové trasy v zastavěném prostoru | km | 0.03 |  | 0 |  | 0 |  | 0 | 21 | 0 | 0.03421 | 0 | 0 | 0 |  | RTS 22/ I | RTS 22/ I | 4.1 | 0.12 |  | Práce |  |  |  | POL1_1
|  | viz. dokladová část a situace stavby : (6,00000-0,00000)/1000*5 |  | 0.03 | [22 empty] | VV | 0
|  | platí i pro ostatní podzemní inženýrské sítě !!! : | [24 empty] | VV | 0
Díl: | D96 | Přesuny suti a vybouraných hmot |  |  |  | 0 |  | 0 |  | 0 |  | 0 |  | 0 |  | 0 |  |  |  |  | 0.1 | [5 empty] | DIL
109 | 979082213R00 | bez naložení, ale se složením a hrubým urovnáním na vzdálenost do 1 km | t | 9.8088 |  | 0 |  | 0 |  | 0 | 21 | 0 | 0 | 0 | 0 | 0 |  | RTS 22/ I | RTS 22/ I | 0.01 | 0.1 |  | Přesun suti |  |  |  | POL8_
|  | Demontážní hmotnosti z položek s pořadovými čísly: : | [24 empty] | VV | 0
|  | 1,2,3,4,83,84,85,94, : | [24 empty] | VV | 0
|  | Součet: : 9,80885 |  | 9.8088 | [22 empty] | VV | 0
110 | 979082219R00 | příplatek k ceně za každý další i započatý 1 km přes 1 km | t | 88.2797 |  | 0 |  | 0 |  | 0 | 21 | 0 | 0 | 0 | 0 | 0 |  | RTS 22/ I | RTS 22/ I | 0 | 0 |  | Přesun suti |  |  |  | POL8_
|  | Demontážní hmotnosti z položek s pořadovými čísly: : | [24 empty] | VV | 0
|  | 1,2,3,4,83,84,85,94, : | [24 empty] | VV | 0
|  | Součet: : 88,27965 |  | 88.2797 | [22 empty] | VV | 0
[25 empty] | 15 | 21 | DPH
| Celkem |  |  |  |  | 0 | [18 empty] | 0 | 0 | SUM
JKSO:
| 827.29.A2 | Profil potrubí DN do 200 mm | [24 empty] | JKSO
| 72 m | potrubí z trub z plastických hmot a sklolaminátu | [24 empty] | JKSOChar
|  | rekonstrukce a modernizace objektu s opravou | [24 empty] | JKSOAkce
END
Note on S6: Jedná se o informaci, zda se jedná o položku, která je do rozpočtu zadána z cenové soustavy RTS, nebo vlastní.
Note on T6: Jedná se o název CÚ, která je zadána u položky rozpočtu

## SO-02-PRIP SO-02-09 Pol
Položkový soupis prací a dodávek | [26 empty] | #TypZaznamu#
S: | 20211077 | ÚSTÍ NAD ORLICÍ - REKONSTRUKCE KANALIZACE V ULICI Q. KOCIANA | [24 empty] | STA
O: | SO-02-PRIP | PŘEPOJENÍ KANALIZAČNÍCH PŘÍPOJEK - ODBOČENÍ | [21 empty] | STA |  |  | OBJ
R: | SO-02-09 | PŘEPOJENÍ KANALIZAČNÍ PŘÍPOJKY - ODBOČENÍ Č.P. 915 | [24 empty] | ROZ
P.č. | Číslo položky | Název položky | MJ | Množství | Cena / MJ | Celkem | Dodávka | Dodávka celk. | Montáž | Montáž celk. | DPH | Cena s DPH | Hmotnost / MJ | Hmotnost celk.(t) | Dem. hmotnost / MJ | Dem. hmotnost celk.(t) | Ceník | Cen. soustava / platnost | Cenová úroveň | Nhod / MJ | Nhod celk. | Dodavatel | Typ položky
Díl: | 1 | Zemní práce |  |  |  | 0 |  | 0 |  | 0 |  | 0 |  | 18.05 |  | 8.99 |  |  |  |  | 90.45 | [5 empty] | DIL
1 | 113107740R00 | Odstranění podkladů nebo krytů z kameniva hrubého drceného se štětem, v ploše jednotlivě do 50 m2, tloušťka vrstvy 400 mm | m2 | 6.12 |  | 0 |  | 0 |  | 0 | 21 | 0 | 0 | 0 | 0.88 | 5.39 | 822-1 | RTS 22/ I | RTS 22/ I | 1.1094 | 6.79 |  | Práce |  |  |  | POL1_1
|  | viz situace stavby a podélné profily - stávající povrchy : 6,00000*1,20000*1,00000*0,34000/0,400 |  | 6.12 | [22 empty] | VV | 0
|  | (poměr tloušťky odstranění : skutečnost / 0,400 m) : 0,00000*6,00000/(6,00000+0,0000000001)*0,30*1,50*2*1,00000*0,34000/0,400 | [24 empty] | VV | 0
2 | 113108310R00 | Odstranění podkladů nebo krytů živičných, v ploše jednotlivě do 50 m2, tloušťka vrstvy 100 mm | m2 | 7.2 |  | 0 |  | 0 |  | 0 | 21 | 0 | 0 | 0 | 0.22 | 1.58 | 822-1 | RTS 22/ I | RTS 22/ I | 0.375 | 2.7 |  | Práce |  |  |  | POL1_1
|  | viz situace stavby a podélné profily - stávající povrchy : 6,00000*(1,20000+0*0,50)*1,00000 |  | 7.2 | [22 empty] | VV | 0
|  | 0,00000*6,00000/(6,00000+0,0000000001)*0,30*1,50*2*1,00000 | [24 empty] | VV | 0
3 | 113151114R00 | Odstranění podkladu, krytu frézováním povrch živičný, plochy do 500 m2 na jednom objektu nebo při provádění pruhu šířky do 750 mm, tloušťky 50 mm | m2 | 6 |  | 0 |  | 0 |  | 0 | 21 | 0 | 0 | 0 | 0.11 | 0.66 | 822-1 | RTS 22/ I | RTS 22/ I | 0.08 | 0.48 |  | Práce |  |  |  | POL1_1
|  | s naložením na dopravní prostředek, očištění povrchu od frézované plochy, opotřebování frézovacích nástrojů (nožů, upínacích kroužků, držáků) nutné ruční odstranění (vybourání) živičného krytu kolem překážek, | [24 empty] | SPI |  | s naložením na dopravní prostředek, očištění povrchu od frézované plochy, opotřebování frézovacích nástrojů (nožů, upínacích kroužků, držáků) nutné ruční odstranění (vybourání) živičného krytu kolem překážek,
|  | viz situace stavby a podélné profily - stávající povrchy : 6,00000*(2*1*0,50) |  | 6 | [22 empty] | VV | 0
|  | viz vzorové příčné řezy - rozšíření : | [24 empty] | VV | 0
4 | 113152112R00 | Odstranění podkladů zpevněných ploch kamenivo drcené | m3 | 1.044 |  | 0 |  | 0 |  | 0 | 21 | 0 | 0 | 0 | 1.3 | 1.36 | 800-2 | RTS 22/ I | RTS 22/ I | 0.51 | 0.53 |  | Práce |  |  |  | POL1_1
|  | s přemístěním na skládku na vzdálenost do 20 m nebo s naložením na dopravní prostředek, | [24 empty] | SPI
|  | viz vzorové příčné řezy - provizorní úprava : 6,00000*1,20000*0,05 |  | 0.36 | [22 empty] | VV | 0
|  | viz vzorové příčné řezy - provizorní úprava : 0,00000*1,20000*0,05 | [24 empty] | VV | 0
|  | viz vzorové příčné řezy - provizorní úprava - 1. dorovnávání do nivelety : 6,00000*1,20000*0,01 |  | 0.072 | [22 empty] | VV | 0
|  | viz vzorové příčné řezy - provizorní úprava - 1. dorovnávání do nivelety : 0,00000*1,20000*0,01 | [24 empty] | VV | 0
|  | viz vzorové příčné řezy - provizorní úprava - 2. dorovnávání do nivelety : 6,00000*1,20000*0,005 |  | 0.036 | [22 empty] | VV | 0
|  | viz vzorové příčné řezy - provizorní úprava - 2. dorovnávání do nivelety : 0,00000*1,20000*0,005 | [24 empty] | VV | 0
|  | viz vzorové příčné řezy - provizorní úprava : 6,00000*1,20000*0,08 |  | 0.576 | [22 empty] | VV | 0
|  | viz vzorové příčné řezy - provizorní úprava : 0,00000*1,20000*0,08 | [24 empty] | VV | 0
5 | 114203301R00 | Třídění kamene nebo tvárnic podle druhu, velikosti nebo tvaru | m3 | 2.3717 |  | 0 |  | 0 |  | 0 | 21 | 0 | 0 | 0 | 0 | 0 | 800-1 | RTS 22/ I | RTS 22/ I | 1.092 | 2.59 |  | Práce |  |  |  | POL1_1
|  | získaných při rozebrání dlažeb, záhozů, rovnanin a soustřeďovacích staveb. Uložení vytříděného lomového kamene nebo tvárnic na hromady podle druhu, velikosti nebo tvaru ve vzdálenosti do 3 m nebo na naložení na dopravní prostředek. | [24 empty] | SPI |  | získaných při rozebrání dlažeb, záhozů, rovnanin a soustřeďovacích staveb. Uložení vytříděného lomového kamene nebo tvárnic na hromady podle druhu, velikosti nebo tvaru ve vzdálenosti do 3 m nebo na naložení na dopravní prostředek.
|  | VYTLAČENÁ ZEMINA RÝHY : 6,00000*2,08700*1,20000*0,20000 |  | 3.0053 | [22 empty] | VV | 0
|  | viz situace stavby a podélné profily - stávající povrchy : -6,00000*1,20000*(0,10+0,34000)*0,20000 |  | -0.6336 | [22 empty] | VV | 0
|  | viz situace stavby a podélné profily - stávající povrchy : -0,00000*1,20000*(0,10+0,06)*0,20000 | [24 empty] | VV | 0
|  | viz situace stavby a podélné profily - stávající povrchy : -0,00000*1,20000*0,15*0,20000 | [24 empty] | VV | 0
|  | viz situace stavby a podélné profily - stávající povrchy : -(0,00000-0,00000)*1,20000*0,15*0,20000 | [24 empty] | VV | 0
|  | VYTLAČENÁ ZEMINA ZÁŘEZY : 0,00000*(2*0,80000+0,00000*0,35000*2)/2*0,00000*0,20000 | [24 empty] | VV | 0
|  | viz situace stavby a podélné profily - stávající povrchy : -0,00000*(0,80000+2*0,00000*0,35000)*0,15*0,20000 | [24 empty] | VV | 0
|  | VYTLAČENÁ ZEMINA JÁMY PROTLAKU : 0,00000*(6*3+3*3)*(2,08700+0,50)*0,20000 | [24 empty] | VV | 0
6 | 115001101R00 | Převedení vody při průměru potrubí DN do 100 mm | m | 6 |  | 0 |  | 0 |  | 0 | 21 | 0 | 0.00692 | 0.04 | 0 | 0 | 800-1 | RTS 22/ I | RTS 22/ I | 0.502 | 3.01 |  | Práce |  |  |  | POL1_
|  | získané při čerpání, potrubím nebo žlaby. Montáž, demontáž a opotřebení potrubí nebo žlabu a jeho utěsnění po dobu provozu. Včetně nutné podpěrné konstrukce. | [24 empty] | SPI |  | získané při čerpání, potrubím nebo žlaby. Montáž, demontáž a opotřebení potrubí nebo žlabu a jeho utěsnění po dobu provozu. Včetně nutné podpěrné konstrukce.
|  | viz. situace stavby : 6,00000 |  | 6 | [22 empty] | VV | 0
|  | viz souhrnná technická zpráva (hydrogeologické poměry) : | [24 empty] | VV | 0
7 | 115101201R00 | Čerpání vody na dopravní výšku do 10 m s uvažovaným průměrným přítokem do 500 l/min | h | 1.17 |  | 0 |  | 0 |  | 0 | 21 | 0 | 0 | 0 | 0 | 0 | 800-1 | RTS 22/ I | RTS 22/ I | 0.203 | 0.24 |  | Práce |  |  |  | POL1_1
|  | na vzdálenost od hladiny vody v jímce po výšku roviny proložené osou nejvyššího bodu výtlačného potrubí. Včetně odpadní potrubí v délce do 20 m. | [24 empty] | SPI |  | na vzdálenost od hladiny vody v jímce po výšku roviny proložené osou nejvyššího bodu výtlačného potrubí. Včetně odpadní potrubí v délce do 20 m.
|  | viz souhrnná technická zpráva (hydrogeologické poměry) : 6,00000/8,00000*12*(0,10000+0,03000) |  | 1.17 | [22 empty] | VV | 0
8 | 115101202R00 | Čerpání vody na dopravní výšku do 10 m s uvažovaným průměrným přítokem přes 500 do 1 000 l/min | h | 6.12 |  | 0 |  | 0 |  | 0 | 21 | 0 | 4e-05 | 0 | 0 | 0 | 800-1 | RTS 22/ I | RTS 22/ I | 0.303 | 1.85 |  | Práce |  |  |  | POL1_1
|  | na vzdálenost od hladiny vody v jímce po výšku roviny proložené osou nejvyššího bodu výtlačného potrubí. Včetně odpadní potrubí v délce do 20 m. | [24 empty] | SPI |  | na vzdálenost od hladiny vody v jímce po výšku roviny proložené osou nejvyššího bodu výtlačného potrubí. Včetně odpadní potrubí v délce do 20 m.
|  | viz souhrnná technická zpráva (hydrogeologické poměry) : 6,00000/8,00000*12*(0,48000+0,20000) |  | 6.12 | [22 empty] | VV | 0
9 | 115101203R00 | Čerpání vody na dopravní výšku do 10 m s uvažovaným průměrným přítokem přes 1 000 do 2 000 l/min | h | 1.71 |  | 0 |  | 0 |  | 0 | 21 | 0 | 4e-05 | 0 | 0 | 0 | 800-1 | RTS 22/ I | RTS 22/ I | 0.403 | 0.69 |  | Práce |  |  |  | POL1_
|  | na vzdálenost od hladiny vody v jímce po výšku roviny proložené osou nejvyššího bodu výtlačného potrubí. Včetně odpadní potrubí v délce do 20 m. | [24 empty] | SPI |  | na vzdálenost od hladiny vody v jímce po výšku roviny proložené osou nejvyššího bodu výtlačného potrubí. Včetně odpadní potrubí v délce do 20 m.
|  | viz souhrnná technická zpráva (hydrogeologické poměry) : 6,00000/8,00000*12*(0,19000) |  | 1.71 | [22 empty] | VV | 0
10 | 115101301R00 | Pohotovost záložní čerpací soupravy na dopravní výšku do 10 m s uvažovaným průměrným přítokem do 500 l/min | den | 0.0975 |  | 0 |  | 0 |  | 0 | 21 | 0 | 0 | 0 | 0 | 0 | 800-1 | RTS 22/ I | RTS 22/ I | 0 | 0 |  | Práce |  |  |  | POL1_1
|  | na vzdálenost (výšku) od hladiny vody v jímce po výšku roviny proložené osou nejvyššího bodu výtlačného potrubí. Včetně sacího a výtlačného potrubí, příp. odpadních žlabů, lešení pod čerpadlo a pod potrubí nebo pod odpadní žlaby a záložního zdroje energie. | [24 empty] | SPI |  | na vzdálenost (výšku) od hladiny vody v jímce po výšku roviny proložené osou nejvyššího bodu výtlačného potrubí. Včetně sacího a výtlačného potrubí, příp. odpadních žlabů, lešení pod čerpadlo a pod potrubí nebo pod odpadní žlaby a záložního zdroje energie.
|  | viz souhrnná technická zpráva (hydrogeologické poměry) : 6,00000/8,00000*(0,10000+0,03000) |  | 0.0975 | [22 empty] | VV | 0
11 | 115101302R00 | Pohotovost záložní čerpací soupravy na dopravní výšku do 10 m s uvažovaným průměrným přítokem přes 500 do 1 000 l/min | den | 0.51 |  | 0 |  | 0 |  | 0 | 21 | 0 | 0 | 0 | 0 | 0 | 800-1 | RTS 22/ I | RTS 22/ I | 0 | 0 |  | Práce |  |  |  | POL1_1
|  | na vzdálenost (výšku) od hladiny vody v jímce po výšku roviny proložené osou nejvyššího bodu výtlačného potrubí. Včetně sacího a výtlačného potrubí, příp. odpadních žlabů, lešení pod čerpadlo a pod potrubí nebo pod odpadní žlaby a záložního zdroje energie. | [24 empty] | SPI |  | na vzdálenost (výšku) od hladiny vody v jímce po výšku roviny proložené osou nejvyššího bodu výtlačného potrubí. Včetně sacího a výtlačného potrubí, příp. odpadních žlabů, lešení pod čerpadlo a pod potrubí nebo pod odpadní žlaby a záložního zdroje energie.
|  | viz souhrnná technická zpráva (hydrogeologické poměry) : 6,00000/8,00000*(0,48000+0,20000) |  | 0.51 | [22 empty] | VV | 0
12 | 115101303R00 | Pohotovost záložní čerpací soupravy na dopravní výšku do 10 m s uvažovaným průměrným přítokem přes 1 000 do 2 000 l/min | den | 0.1425 |  | 0 |  | 0 |  | 0 | 21 | 0 | 0 | 0 | 0 | 0 | 800-1 | RTS 22/ I | RTS 22/ I | 0 | 0 |  | Práce |  |  |  | POL1_
|  | na vzdálenost (výšku) od hladiny vody v jímce po výšku roviny proložené osou nejvyššího bodu výtlačného potrubí. Včetně sacího a výtlačného potrubí, příp. odpadních žlabů, lešení pod čerpadlo a pod potrubí nebo pod odpadní žlaby a záložního zdroje energie. | [24 empty] | SPI |  | na vzdálenost (výšku) od hladiny vody v jímce po výšku roviny proložené osou nejvyššího bodu výtlačného potrubí. Včetně sacího a výtlačného potrubí, příp. odpadních žlabů, lešení pod čerpadlo a pod potrubí nebo pod odpadní žlaby a záložního zdroje energie.
|  | viz souhrnná technická zpráva (hydrogeologické poměry) : 6,00000/8,00000*(0,19000) |  | 0.1425 | [22 empty] | VV | 0
13 | 119001401R00 | Dočasné zajištění podzemního potrubí nebo vedení ocelového potrubí DN do 200 mm | m | 2.2 |  | 0 |  | 0 |  | 0 | 21 | 0 | 0.00869 | 0.02 | 0 | 0 | 800-1 | RTS 22/ I | RTS 22/ I | 0.703 | 1.55 |  | Práce |  |  |  | POL1_1
|  | ve výkopišti ve stavu a poloze, ve kterých byla na začátku zemních prací, a to podepřením, vzepřením nebo vyvěšením, případně s ochranným bedněním, se zřízením a odstraněním zajišťovací konstrukce a včetně opotřebení použitých materiálů, | [24 empty] | SPI |  | ve výkopišti ve stavu a poloze, ve kterých byla na začátku zemních prací, a to podepřením, vzepřením nebo vyvěšením, případně s ochranným bedněním, se zřízením a odstraněním zajišťovací konstrukce a včetně opotřebení použitých materiálů,
|  | viz situace stavby a podélné profily - křížení a souběhy s podzemními inž. sítěmi : 1,00000*(1,20000+2*0,50) |  | 2.2 | [22 empty] | VV | 0
14 | 119001421R00 | Dočasné zajištění podzemního potrubí nebo vedení kabelů do 3 kabelů | m | 8.8 |  | 0 |  | 0 |  | 0 | 21 | 0 | 0.02478 | 0.22 | 0 | 0 | 800-1 | RTS 22/ I | RTS 22/ I | 0.547 | 4.81 |  | Práce |  |  |  | POL1_1
|  | ve výkopišti ve stavu a poloze, ve kterých byla na začátku zemních prací, a to podepřením, vzepřením nebo vyvěšením, případně s ochranným bedněním, se zřízením a odstraněním zajišťovací konstrukce a včetně opotřebení použitých materiálů, | [24 empty] | SPI |  | ve výkopišti ve stavu a poloze, ve kterých byla na začátku zemních prací, a to podepřením, vzepřením nebo vyvěšením, případně s ochranným bedněním, se zřízením a odstraněním zajišťovací konstrukce a včetně opotřebení použitých materiálů,
|  | viz situace stavby a podélné profily - křížení a souběhy s podzemními inž. sítěmi : 4,00000*(1,20000+2*0,50) |  | 8.8 | [22 empty] | VV | 0
15 | 130001101R00 | Příplatek k cenám za ztížené vykopávky v horninách jakékoliv třídy | m3 | 6.8348 |  | 0 |  | 0 |  | 0 | 21 | 0 | 0 | 0 | 0 | 0 | 800-1 | RTS 22/ I | RTS 22/ I | 1.763 | 12.05 |  | Práce |  |  |  | POL1_1
|  | Příplatek k cenám hloubených vykopávek za ztížení vykopávky v blízkosti podzemního vedení nebo výbušnin pro jakoukoliv třídu horniny. | [24 empty] | SPI |  | Příplatek k cenám hloubených vykopávek za ztížení vykopávky v blízkosti podzemního vedení nebo výbušnin pro jakoukoliv třídu horniny.
|  | viz situace stavby a podélné profily - křížení a souběhy s podzemními inž. sítěmi : 1,00000*1,20000*1,0*1,0*6,00000/6,00000 |  | 1.2 | [22 empty] | VV | 0
|  | 0,00000*1,20000*1,0*1,0*6,00000/6,00000 | [24 empty] | VV | 0
|  | 4,00000*1,20000*1,0*1,0*6,00000/6,00000 |  | 4.8 | [22 empty] | VV | 0
|  | viz situace stavby a podélné profily - křížení a souběhy s podzemními inž. sítěmi : 1,00000*1,20000*1/3*2,08700 |  | 0.8348 | [22 empty] | VV | 0
16 | 132101211R00 | Hloubení rýh šířky přes 60 do 200 cm do 100 m3, v hornině 1-2, hloubení strojně | m3 | 0.02855 |  | 0 |  | 0 |  | 0 | 21 | 0 | 0 | 0 | 0 | 0 | 800-1 | RTS 22/ I | RTS 22/ I | 0.18 | 0.01 |  | Práce |  |  |  | POL1_1
|  | zapažených i nezapažených, s urovnáním dna do předepsaného profilu a spádu, s případně nutným přehozením výkopku na vzdálenost do 3 m ve výkopišti, s přehozením výkopku na přilehlém terénu na vzdálenost do 5 m od podélné osy rýhy nebo s naložením výkopku na dopravní prostředek. | [24 empty] | SPI |  | zapažených i nezapažených, s urovnáním dna do předepsaného profilu a spádu, s případně nutným přehozením výkopku na vzdálenost do 3 m ve výkopišti, s přehozením výkopku na přilehlém terénu na vzdálenost do 5 m od podélné osy rýhy nebo s naložením výkopku na dopravní prostředek.
|  | viz podélné profily a vzorové příčné řezy : (6,00000*0,01)*2,08700*1,20000*0,19000*1,00000 |  | 0.02855 | [22 empty] | VV | 0
17 | 132101291R00 | Hloubení rýh šířky přes 60 do 200 cm do 100 m3, v hornině 1-2, příplatek za hloubení ve vodě | m3 | 0.02855 |  | 0 |  | 0 |  | 0 | 21 | 0 | 0 | 0 | 0 | 0 | 800-1 | RTS 22/ I | RTS 22/ I | 0.29 | 0.01 |  | Práce |  |  |  | POL1_
|  | zapažených i nezapažených, s urovnáním dna do předepsaného profilu a spádu, s případně nutným přehozením výkopku na vzdálenost do 3 m ve výkopišti, s přehozením výkopku na přilehlém terénu na vzdálenost do 5 m od podélné osy rýhy nebo s naložením výkopku na dopravní prostředek. | [24 empty] | SPI |  | zapažených i nezapažených, s urovnáním dna do předepsaného profilu a spádu, s případně nutným přehozením výkopku na vzdálenost do 3 m ve výkopišti, s přehozením výkopku na přilehlém terénu na vzdálenost do 5 m od podélné osy rýhy nebo s naložením výkopku na dopravní prostředek.
|  | viz podélné profily a vzorové příčné řezy : (6,00000*0,01)*2,08700*1,20000*0,19000*1,00000 |  | 0.02855 | [22 empty] | VV | 0
18 | 132201211R00 | Hloubení rýh šířky přes 60 do 200 cm do 100 m3, v hornině 3, hloubení strojně | m3 | 2.2245 |  | 0 |  | 0 |  | 0 | 21 | 0 | 0 | 0 | 0 | 0 | 800-1 | RTS 22/ I | RTS 22/ I | 0.2 | 0.44 |  | Práce |  |  |  | POL1_1
|  | zapažených i nezapažených, s urovnáním dna do předepsaného profilu a spádu, s případně nutným přehozením výkopku na vzdálenost do 3 m ve výkopišti, s přehozením výkopku na přilehlém terénu na vzdálenost do 5 m od podélné osy rýhy nebo s naložením výkopku na dopravní prostředek. | [24 empty] | SPI |  | zapažených i nezapažených, s urovnáním dna do předepsaného profilu a spádu, s případně nutným přehozením výkopku na vzdálenost do 3 m ve výkopišti, s přehozením výkopku na přilehlém terénu na vzdálenost do 5 m od podélné osy rýhy nebo s naložením výkopku na dopravní prostředek.
|  | viz podélné profily a vzorové příčné řezy : (6,00000*0,99)*2,08700*1,20000*1,00000*0,19000 |  | 2.8265 | [22 empty] | VV | 0
|  | odpočet sejmuté vrtsvy v jiné položce : -6,00000*1,20000*(0,10+0,34000)*1,00000*0,19000 |  | -0.60192 | [22 empty] | VV | 0
|  | odpočet sejmuté vrtsvy v jiné položce : -0,00000*1,20000*(0,10+0,06)*1,00000*0,19000 | [24 empty] | VV | 0
|  | odpočet sejmuté vrtsvy v jiné položce : -0,00000*1,20000*0,15*1,00000*0,19000 | [24 empty] | VV | 0
|  | odpočet sejmuté vrtsvy v jiné položce : -(0,00000-0,00000)*1,20000*0,15*1,00000*0,19000 | [24 empty] | VV | 0
19 | 132201219R00 | Hloubení rýh šířky přes 60 do 200 cm příplatek za lepivost, v hornině 3, | m3 | 2.2245 |  | 0 |  | 0 |  | 0 | 21 | 0 | 0 | 0 | 0 | 0 | 800-1 | RTS 22/ I | RTS 22/ I | 0.084 | 0.19 |  | Práce |  |  |  | POL1_1
|  | zapažených i nezapažených, s urovnáním dna do předepsaného profilu a spádu, s případně nutným přehozením výkopku na vzdálenost do 3 m ve výkopišti, s přehozením výkopku na přilehlém terénu na vzdálenost do 5 m od podélné osy rýhy nebo s naložením výkopku na dopravní prostředek. | [24 empty] | SPI |  | zapažených i nezapažených, s urovnáním dna do předepsaného profilu a spádu, s případně nutným přehozením výkopku na vzdálenost do 3 m ve výkopišti, s přehozením výkopku na přilehlém terénu na vzdálenost do 5 m od podélné osy rýhy nebo s naložením výkopku na dopravní prostředek.
|  | viz podélné profily a vzorové příčné řezy : (6,00000*0,99)*2,08700*1,20000*0,19000 |  | 2.8265 | [22 empty] | VV | 0
|  | odpočet sejmuté vrtsvy v jiné položce : -6,00000*1,20000*(0,10+0,34000)*0,19000 |  | -0.60192 | [22 empty] | VV | 0
|  | odpočet sejmuté vrtsvy v jiné položce : -0,00000*1,20000*(0,10+0,06)*0,19000 | [24 empty] | VV | 0
|  | odpočet sejmuté vrtsvy v jiné položce : -0,00000*1,20000*0,15*0,19000 | [24 empty] | VV | 0
|  | odpočet sejmuté vrtsvy v jiné položce : -(0,00000-0,00000)*1,20000*0,15*0,19000 | [24 empty] | VV | 0
20 | 132201291R00 | Hloubení rýh šířky přes 60 do 200 cm do 100 m3, v hornině 3, příplatek za hloubení ve vodě | m3 | 2.2245 |  | 0 |  | 0 |  | 0 | 21 | 0 | 0 | 0 | 0 | 0 | 800-1 | RTS 22/ I | RTS 22/ I | 0.54 | 1.2 |  | Práce |  |  |  | POL1_
|  | zapažených i nezapažených, s urovnáním dna do předepsaného profilu a spádu, s případně nutným přehozením výkopku na vzdálenost do 3 m ve výkopišti, s přehozením výkopku na přilehlém terénu na vzdálenost do 5 m od podélné osy rýhy nebo s naložením výkopku na dopravní prostředek. | [24 empty] | SPI |  | zapažených i nezapažených, s urovnáním dna do předepsaného profilu a spádu, s případně nutným přehozením výkopku na vzdálenost do 3 m ve výkopišti, s přehozením výkopku na přilehlém terénu na vzdálenost do 5 m od podélné osy rýhy nebo s naložením výkopku na dopravní prostředek.
|  | viz podélné profily a vzorové příčné řezy : (6,00000*0,99)*2,08700*1,20000*1,00000*0,19000 |  | 2.8265 | [22 empty] | VV | 0
|  | odpočet sejmuté vrtsvy v jiné položce : -6,00000*1,20000*(0,10+0,34000)*1,00000*0,19000 |  | -0.60192 | [22 empty] | VV | 0
|  | odpočet sejmuté vrtsvy v jiné položce : -0,00000*1,20000*(0,10+0,06)*1,00000*0,19000 | [24 empty] | VV | 0
|  | odpočet sejmuté vrtsvy v jiné položce : -0,00000*1,20000*0,15*1,00000*0,19000 | [24 empty] | VV | 0
|  | odpočet sejmuté vrtsvy v jiné položce : -(0,00000-0,00000)*1,20000*0,15*1,00000*0,19000 | [24 empty] | VV | 0
21 | 132301211R00 | Hloubení rýh šířky přes 60 do 200 cm do 100 m3, v hornině 4, hloubení strojně | m3 | 5.692 |  | 0 |  | 0 |  | 0 | 21 | 0 | 0 | 0 | 0 | 0 | 800-1 | RTS 22/ I | RTS 22/ I | 0.35 | 1.99 |  | Práce |  |  |  | POL1_1
|  | zapažených i nezapažených, s urovnáním dna do předepsaného profilu a spádu, s případně nutným přehozením výkopku na vzdálenost do 3 m ve výkopišti, s přehozením výkopku na přilehlém terénu na vzdálenost do 5 m od podélné osy rýhy nebo s naložením výkopku na dopravní prostředek. | [24 empty] | SPI |  | zapažených i nezapažených, s urovnáním dna do předepsaného profilu a spádu, s případně nutným přehozením výkopku na vzdálenost do 3 m ve výkopišti, s přehozením výkopku na přilehlém terénu na vzdálenost do 5 m od podélné osy rýhy nebo s naložením výkopku na dopravní prostředek.
|  | viz podélné profily a vzorové příčné řezy : 6,00000*2,08700*1,20000*1,00000*0,48000 |  | 7.2127 | [22 empty] | VV | 0
|  | odpočet sejmuté vrtsvy v jiné položce : -6,00000*1,20000*(0,10+0,34000)*1,00000*0,48000 |  | -1.5206 | [22 empty] | VV | 0
|  | odpočet sejmuté vrtsvy v jiné položce : -0,00000*1,20000*(0,10+0,06)*1,00000*0,48000 | [24 empty] | VV | 0
|  | odpočet sejmuté vrtsvy v jiné položce : -0,00000*1,20000*0,15*1,00000*0,48000 | [24 empty] | VV | 0
|  | odpočet sejmuté vrtsvy v jiné položce : -(0,00000-0,00000)*1,20000*0,15*1,00000*0,48000 | [24 empty] | VV | 0
22 | 132301219R00 | Hloubení rýh šířky přes 60 do 200 cm příplatek za lepivost, v hornině 4, | m3 | 5.692 |  | 0 |  | 0 |  | 0 | 21 | 0 | 0 | 0 | 0 | 0 | 800-1 | RTS 22/ I | RTS 22/ I | 0.1483 | 0.84 |  | Práce |  |  |  | POL1_1
|  | zapažených i nezapažených, s urovnáním dna do předepsaného profilu a spádu, s případně nutným přehozením výkopku na vzdálenost do 3 m ve výkopišti, s přehozením výkopku na přilehlém terénu na vzdálenost do 5 m od podélné osy rýhy nebo s naložením výkopku na dopravní prostředek. | [24 empty] | SPI |  | zapažených i nezapažených, s urovnáním dna do předepsaného profilu a spádu, s případně nutným přehozením výkopku na vzdálenost do 3 m ve výkopišti, s přehozením výkopku na přilehlém terénu na vzdálenost do 5 m od podélné osy rýhy nebo s naložením výkopku na dopravní prostředek.
|  | viz podélné profily a vzorové příčné řezy : 6,00000*2,08700*1,20000*0,48000 |  | 7.2127 | [22 empty] | VV | 0
|  | odpočet sejmuté vrtsvy v jiné položce : -6,00000*1,20000*(0,10+0,34000)*0,48000 |  | -1.5206 | [22 empty] | VV | 0
|  | odpočet sejmuté vrtsvy v jiné položce : -0,00000*1,20000*(0,10+0,06)*0,48000 | [24 empty] | VV | 0
|  | odpočet sejmuté vrtsvy v jiné položce : -0,00000*1,20000*0,15*0,48000 | [24 empty] | VV | 0
|  | odpočet sejmuté vrtsvy v jiné položce : -(0,00000-0,00000)*1,20000*0,15*0,48000 | [24 empty] | VV | 0
23 | 132301291R00 | Hloubení rýh šířky přes 60 do 200 cm do 100 m3, v hornině 4, příplatek za hloubení ve vodě | m3 | 5.692 |  | 0 |  | 0 |  | 0 | 21 | 0 | 0 | 0 | 0 | 0 | 800-1 | RTS 22/ I | RTS 22/ I | 0.9 | 5.12 |  | Práce |  |  |  | POL1_
|  | zapažených i nezapažených, s urovnáním dna do předepsaného profilu a spádu, s případně nutným přehozením výkopku na vzdálenost do 3 m ve výkopišti, s přehozením výkopku na přilehlém terénu na vzdálenost do 5 m od podélné osy rýhy nebo s naložením výkopku na dopravní prostředek. | [24 empty] | SPI |  | zapažených i nezapažených, s urovnáním dna do předepsaného profilu a spádu, s případně nutným přehozením výkopku na vzdálenost do 3 m ve výkopišti, s přehozením výkopku na přilehlém terénu na vzdálenost do 5 m od podélné osy rýhy nebo s naložením výkopku na dopravní prostředek.
|  | viz podélné profily a vzorové příčné řezy : 6,00000*2,08700*1,20000*1,00000*0,48000 |  | 7.2127 | [22 empty] | VV | 0
|  | odpočet sejmuté vrtsvy v jiné položce : -6,00000*1,20000*(0,10+0,34000)*1,00000*0,48000 |  | -1.5206 | [22 empty] | VV | 0
|  | odpočet sejmuté vrtsvy v jiné položce : -0,00000*1,20000*(0,10+0,06)*1,00000*0,48000 | [24 empty] | VV | 0
|  | odpočet sejmuté vrtsvy v jiné položce : -0,00000*1,20000*0,15*1,00000*0,48000 | [24 empty] | VV | 0
|  | odpočet sejmuté vrtsvy v jiné položce : -(0,00000-0,00000)*1,20000*0,15*1,00000*0,48000 | [24 empty] | VV | 0
24 | 132401211R00 | Hloubení rýh šířky přes 60 do 200 cm jakékoliv množství, v hornině 5, hloubení strojně | m3 | 2.3717 |  | 0 |  | 0 |  | 0 | 21 | 0 | 0 | 0 | 0 | 0 | 800-1 | RTS 22/ I | RTS 22/ I | 0.53 | 1.26 |  | Práce |  |  |  | POL1_1
|  | zapažených i nezapažených, s urovnáním dna do předepsaného profilu a spádu, s případně nutným přehozením výkopku na vzdálenost do 3 m ve výkopišti, s přehozením výkopku na přilehlém terénu na vzdálenost do 5 m od podélné osy rýhy nebo s naložením výkopku na dopravní prostředek. | [24 empty] | SPI |  | zapažených i nezapažených, s urovnáním dna do předepsaného profilu a spádu, s případně nutným přehozením výkopku na vzdálenost do 3 m ve výkopišti, s přehozením výkopku na přilehlém terénu na vzdálenost do 5 m od podélné osy rýhy nebo s naložením výkopku na dopravní prostředek.
|  | viz podélné profily a vzorové příčné řezy : 6,00000*2,08700*1,20000*0,20000 |  | 3.0053 | [22 empty] | VV | 0
|  | odpočet sejmuté vrtsvy v jiné položce : -6,00000*1,20000*(0,10+0,34000)*0,20000 |  | -0.6336 | [22 empty] | VV | 0
|  | odpočet sejmuté vrtsvy v jiné položce : -0,00000*1,20000*(0,10+0,06)*0,20000 | [24 empty] | VV | 0
|  | odpočet sejmuté vrtsvy v jiné položce : -0,00000*1,20000*0,15*0,20000 | [24 empty] | VV | 0
|  | odpočet sejmuté vrtsvy v jiné položce : -(0,00000-0,00000)*1,20000*0,15*0,20000 | [24 empty] | VV | 0
25 | 132401291R00 | Hloubení rýh šířky přes 60 do 200 cm jakékoliv množství, v hornině 5, příplatek za hloubení ve vodě | m3 | 2.3717 |  | 0 |  | 0 |  | 0 | 21 | 0 | 0 | 0 | 0 | 0 | 800-1 | RTS 22/ I | RTS 22/ I | 0.902 | 2.14 |  | Práce |  |  |  | POL1_
|  | zapažených i nezapažených, s urovnáním dna do předepsaného profilu a spádu, s případně nutným přehozením výkopku na vzdálenost do 3 m ve výkopišti, s přehozením výkopku na přilehlém terénu na vzdálenost do 5 m od podélné osy rýhy nebo s naložením výkopku na dopravní prostředek. | [24 empty] | SPI |  | zapažených i nezapažených, s urovnáním dna do předepsaného profilu a spádu, s případně nutným přehozením výkopku na vzdálenost do 3 m ve výkopišti, s přehozením výkopku na přilehlém terénu na vzdálenost do 5 m od podélné osy rýhy nebo s naložením výkopku na dopravní prostředek.
|  | viz podélné profily a vzorové příčné řezy : 6,00000*2,08700*1,20000*0,20000 |  | 3.0053 | [22 empty] | VV | 0
|  | odpočet sejmuté vrtsvy v jiné položce : -6,00000*1,20000*(0,10+0,34000)*0,20000 |  | -0.6336 | [22 empty] | VV | 0
|  | odpočet sejmuté vrtsvy v jiné položce : -0,00000*1,20000*(0,10+0,06)*0,20000 | [24 empty] | VV | 0
|  | odpočet sejmuté vrtsvy v jiné položce : -0,00000*1,20000*0,15*0,20000 | [24 empty] | VV | 0
|  | odpočet sejmuté vrtsvy v jiné položce : -(0,00000-0,00000)*1,20000*0,15*0,20000 | [24 empty] | VV | 0
26 | 132501211R00 | Hloubení rýh šířky přes 60 do 200 cm jakékoliv množství, v hornině 6, skalní frézou | m3 | 1.1858 |  | 0 |  | 0 |  | 0 | 21 | 0 | 0 | 0 | 0 | 0 | 800-1 | RTS 22/ I | RTS 22/ I | 0.25 | 0.3 |  | Práce |  |  |  | POL1_1
|  | zapažených i nezapažených, s urovnáním dna do předepsaného profilu a spádu, s případně nutným přehozením výkopku na vzdálenost do 3 m ve výkopišti, s přehozením výkopku na přilehlém terénu na vzdálenost do 5 m od podélné osy rýhy nebo s naložením výkopku na dopravní prostředek. | [24 empty] | SPI |  | zapažených i nezapažených, s urovnáním dna do předepsaného profilu a spádu, s případně nutným přehozením výkopku na vzdálenost do 3 m ve výkopišti, s přehozením výkopku na přilehlém terénu na vzdálenost do 5 m od podélné osy rýhy nebo s naložením výkopku na dopravní prostředek.
|  | viz podélné profily a vzorové příčné řezy : 6,00000*2,08700*1,20000*0,10000 |  | 1.5026 | [22 empty] | VV | 0
|  | odpočet sejmuté vrtsvy v jiné položce : -6,00000*1,20000*(0,10+0,34000)*0,10000 |  | -0.3168 | [22 empty] | VV | 0
|  | odpočet sejmuté vrtsvy v jiné položce : -0,00000*1,20000*(0,10+0,06)*0,10000 | [24 empty] | VV | 0
|  | odpočet sejmuté vrtsvy v jiné položce : -0,00000*1,20000*0,15*0,10000 | [24 empty] | VV | 0
|  | odpočet sejmuté vrtsvy v jiné položce : -(0,00000-0,00000)*1,20000*0,15*0,10000 | [24 empty] | VV | 0
27 | 132601201R00 | Hloubení rýh šířky přes 60 do 200 cm jakékoliv množství, v hornině 7, hloubení ručně i strojně | m3 | 0.35575 |  | 0 |  | 0 |  | 0 | 21 | 0 | 0.01922 | 0.01 | 0 | 0 | 800-1 | RTS 22/ I | RTS 22/ I | 1.5863 | 0.56 |  | Práce |  |  |  | POL1_1
|  | zapažených i nezapažených, s urovnáním dna do předepsaného profilu a spádu, s případně nutným přehozením výkopku na vzdálenost do 3 m ve výkopišti, s přehozením výkopku na přilehlém terénu na vzdálenost do 5 m od podélné osy rýhy nebo s naložením výkopku na dopravní prostředek. | [24 empty] | SPI |  | zapažených i nezapažených, s urovnáním dna do předepsaného profilu a spádu, s případně nutným přehozením výkopku na vzdálenost do 3 m ve výkopišti, s přehozením výkopku na přilehlém terénu na vzdálenost do 5 m od podélné osy rýhy nebo s naložením výkopku na dopravní prostředek.
|  | viz podélné profily a vzorové příčné řezy : 6,00000*2,08700*1,20000*0,03000 |  | 0.45079 | [22 empty] | VV | 0
|  | odpočet sejmuté vrtsvy v jiné položce : -6,00000*1,20000*(0,10+0,34000)*0,03000 |  | -0.09504 | [22 empty] | VV | 0
|  | odpočet sejmuté vrtsvy v jiné položce : -0,00000*1,20000*(0,10+0,06)*0,03000 | [24 empty] | VV | 0
|  | odpočet sejmuté vrtsvy v jiné položce : -0,00000*1,20000*0,15*0,03000 | [24 empty] | VV | 0
|  | odpočet sejmuté vrtsvy v jiné položce : -(0,00000-0,00000)*1,20000*0,15*0,03000 | [24 empty] | VV | 0
28 | 138401201R00 | Dolamování hloubených vykopávek rýh ve vrstvě tloušťky do 500 mm v hornině 5 | m3 | 0.0288 |  | 0 |  | 0 |  | 0 | 21 | 0 | 0 | 0 | 0 | 0 | 800-1 | RTS 22/ I | RTS 22/ I | 7.522 | 0.22 |  | Práce |  |  |  | POL1_
|  | zapažených i nezapažených v hornině tř. 5 - 7 s případným nutným přemístěním výkopku ve výkopišti, bez naložení, s přehozením výkopku na přilehlém terénu na vzdálenost do 3 m od okraje jámy nebo zářezu, nebo do 5 m od osy rýhy, nebo do 5 m od hrany šachty. | [24 empty] | SPI |  | zapažených i nezapažených v hornině tř. 5 - 7 s případným nutným přemístěním výkopku ve výkopišti, bez naložení, s přehozením výkopku na přilehlém terénu na vzdálenost do 3 m od okraje jámy nebo zářezu, nebo do 5 m od osy rýhy, nebo do 5 m od hrany šachty.
|  | viz podélné profily a vzorové příčné řezy : 6,00000*1,20000*0,02000*0,20000 |  | 0.0288 | [22 empty] | VV | 0
29 | 138501201R00 | Dolamování hloubených vykopávek rýh ve vrstvě tloušťky do 500 mm v hornině 6 | m3 | 0.0144 |  | 0 |  | 0 |  | 0 | 21 | 0 | 0 | 0 | 0 | 0 | 800-1 | RTS 22/ I | RTS 22/ I | 10.583 | 0.15 |  | Práce |  |  |  | POL1_1
|  | zapažených i nezapažených v hornině tř. 5 - 7 s případným nutným přemístěním výkopku ve výkopišti, bez naložení, s přehozením výkopku na přilehlém terénu na vzdálenost do 3 m od okraje jámy nebo zářezu, nebo do 5 m od osy rýhy, nebo do 5 m od hrany šachty. | [24 empty] | SPI |  | zapažených i nezapažených v hornině tř. 5 - 7 s případným nutným přemístěním výkopku ve výkopišti, bez naložení, s přehozením výkopku na přilehlém terénu na vzdálenost do 3 m od okraje jámy nebo zářezu, nebo do 5 m od osy rýhy, nebo do 5 m od hrany šachty.
|  | viz podélné profily a vzorové příčné řezy : 6,00000*1,20000*0,02000*0,10000 |  | 0.0144 | [22 empty] | VV | 0
30 | 138601201R00 | Dolamování hloubených vykopávek rýh ve vrstvě tloušťky do 500 mm v hornině 7 | m3 | 0.00432 |  | 0 |  | 0 |  | 0 | 21 | 0 | 0 | 0 | 0 | 0 | 800-1 | RTS 22/ I | RTS 22/ I | 19.922 | 0.09 |  | Práce |  |  |  | POL1_
|  | zapažených i nezapažených v hornině tř. 5 - 7 s případným nutným přemístěním výkopku ve výkopišti, bez naložení, s přehozením výkopku na přilehlém terénu na vzdálenost do 3 m od okraje jámy nebo zářezu, nebo do 5 m od osy rýhy, nebo do 5 m od hrany šachty. | [24 empty] | SPI |  | zapažených i nezapažených v hornině tř. 5 - 7 s případným nutným přemístěním výkopku ve výkopišti, bez naložení, s přehozením výkopku na přilehlém terénu na vzdálenost do 3 m od okraje jámy nebo zářezu, nebo do 5 m od osy rýhy, nebo do 5 m od hrany šachty.
|  | viz podélné profily a vzorové příčné řezy : 6,00000*1,20000*0,02000*0,03000 |  | 0.00432 | [22 empty] | VV | 0
31 | 139601102R00 | Ruční výkop jam, rýh a šachet v hornině 3 | m3 | 0.285 |  | 0 |  | 0 |  | 0 | 21 | 0 | 0 | 0 | 0 | 0 | 800-1 | RTS 22/ I | RTS 22/ I | 3.533 | 1.01 |  | Práce |  |  |  | POL1_1
|  | s přehozením na vzdálenost do 5 m nebo s naložením na ruční dopravní prostředek | [24 empty] | SPI
|  | viz situace stavby a podélné profily - křížení a souběhy s podzemními inž. sítěmi : (4,00000+1,00000+0,00000)*0,50*0,50*1,20000*0,19000 |  | 0.285 | [22 empty] | VV | 0
|  | viz situace stavby - rozšíření pro odbočky : 0,00000*0,50*0,50*1,20000*0,19000 | [24 empty] | VV | 0
|  | viz situace stavby - ochrana kořenové soustavy stromů : 0,00000*0,50*0,50*1,20000*0,19000 | [24 empty] | VV | 0
32 | 139601103R00 | Ruční výkop jam, rýh a šachet v hornině 4 | m3 | 1.215 |  | 0 |  | 0 |  | 0 | 21 | 0 | 0 | 0 | 0 | 0 | 800-1 | RTS 22/ I | RTS 22/ I | 4.655 | 5.66 |  | Práce |  |  |  | POL1_1
|  | s přehozením na vzdálenost do 5 m nebo s naložením na ruční dopravní prostředek | [24 empty] | SPI
|  | viz situace stavby a podélné profily - křížení a souběhy s podzemními inž. sítěmi : (4,00000+1,00000+0,00000)*0,50*0,50*1,20000*(1-0,19000) |  | 1.215 | [22 empty] | VV | 0
|  | viz situace stavby - rozšíření pro odbočky : 0,00000*0,50*0,50*1,20000*(1-0,19000) | [24 empty] | VV | 0
|  | viz situace stavby - ochrana kořenové soustavy stromů : 0,00000*0,50*0,50*1,20000*(1-0,19000) | [24 empty] | VV | 0
33 | 151201102R00 | Zřízení pažení a rozepření stěn rýh zátažné, hloubky do 4 m | m2 | 25.044 |  | 0 |  | 0 |  | 0 | 21 | 0 | 0.00202 | 0.05 | 0 | 0 | 800-1 | RTS 22/ I | RTS 22/ I | 0.458 | 11.47 |  | Práce |  |  |  | POL1_1
|  | pro podzemní vedení pro všechny šířky rýhy, | [24 empty] | SPI
|  | viz vzorové příčné řezy : 6,00000*2,08700*2*1,00000 |  | 25.044 | [22 empty] | VV | 0
34 | 151201112R00 | Odstranění pažení a rozepření rýh zátažné, hloubky do 4 m | m2 | 25.044 |  | 0 |  | 0 |  | 0 | 21 | 0 | 0 | 0 | 0 | 0 | 800-1 | RTS 22/ I | RTS 22/ I | 0.218 | 5.46 |  | Práce |  |  |  | POL1_1
|  | pro podzemní vedení s uložením materiálu na vzdálenost do 3 m od kraje výkopu, | [24 empty] | SPI
|  | viz vzorové příčné řezy : 6,00000*2,08700*2*1,00000 |  | 25.044 | [22 empty] | VV | 0
35 | 151201301R00 | Zřízení rozepření zapažených stěn výkopů při roubení zátažném, hloubky do 4 m | m3 | 15.0264 |  | 0 |  | 0 |  | 0 | 21 | 0 | 0.00137 | 0.02 | 0 | 0 | 800-1 | RTS 22/ I | RTS 22/ I | 0.164 | 2.46 |  | Práce |  |  |  | POL1_1
|  | s potřebným přepažováním, | [24 empty] | SPI
|  | viz vzorové příčné řezy : 6,00000*2,08700*1,00000*1,20000 |  | 15.0264 | [22 empty] | VV | 0
36 | 151201311R00 | Odstranění rozepření stěn výkopů při roubení zátažném, hloubky do 4 m | m3 | 15.0264 |  | 0 |  | 0 |  | 0 | 21 | 0 | 0 | 0 | 0 | 0 | 800-1 | RTS 22/ I | RTS 22/ I | 0.048 | 0.72 |  | Práce |  |  |  | POL1_1
|  | s uložením materiálu na vzdálenost do 3 m od okraje výkopu, | [24 empty] | SPI
|  | viz vzorové příčné řezy : 6,00000*2,08700*1,00000*1,20000 |  | 15.0264 | [22 empty] | VV | 0
37 | 161101101R00 | Svislé přemístění výkopku z horniny 1 až 4, při hloubce výkopu přes 1 do 2,5 m | m3 | 7.9451 |  | 0 |  | 0 |  | 0 | 21 | 0 | 0 | 0 | 0 | 0 | 800-1 | RTS 22/ I | RTS 22/ I | 0.345 | 2.74 |  | Práce |  |  |  | POL1_1
|  | bez naložení do dopravní nádoby, ale s vyprázdněním dopravní nádoby na hromadu nebo na dopravní prostředek, | [24 empty] | SPI |  | bez naložení do dopravní nádoby, ale s vyprázdněním dopravní nádoby na hromadu nebo na dopravní prostředek,
|  | JÁMY PROTLAKU : 0,00000*(6*3+3*3)*(2,08700+0,50)*0,19000*1 | [24 empty] | VV | 0
|  | JÁMY PROTLAKU : 0,00000*(6*3+3*3)*((0,00000+2,08700)/2+0,50)*(0,48000) | [24 empty] | VV | 0
|  | viz podélné profily a průměrná hloubka rýhy : 6,00000*2,08700*1,20000*1,00000*0,19000*1,00000*1 |  | 2.855 | [22 empty] | VV | 0
|  | odpočet sejmuté vrtsvy v jiné položce : -6,00000*1,20000*(0,10+0,34000)*1,00000*0,19000*1,00000*1 |  | -0.60192 | [22 empty] | VV | 0
|  | odpočet sejmuté vrtsvy v jiné položce : -0,00000*1,20000*(0,10+0,06)*1,00000*0,19000*1,00000*1 | [24 empty] | VV | 0
|  | odpočet sejmuté vrtsvy v jiné položce : -0,00000*1,20000*0,15*1,00000*0,19000*1,00000*1 | [24 empty] | VV | 0
|  | odpočet sejmuté vrtsvy v jiné položce : -(0,00000-0,00000)*1,20000*0,15*1,00000*0,19000*1,00000*1 | [24 empty] | VV | 0
|  | viz podélné profily a průměrná hloubka rýhy : 6,00000*2,08700*1,20000*1,00000*0,48000*1,00000*1 |  | 7.2127 | [22 empty] | VV | 0
|  | odpočet sejmuté vrtsvy v jiné položce : -6,00000*1,20000*(0,10+0,34000)*1,00000*0,48000*1,00000*1 |  | -1.5206 | [22 empty] | VV | 0
|  | odpočet sejmuté vrtsvy v jiné položce : -0,00000*1,20000*(0,10+0,06)*1,00000*0,48000*1,00000*1 | [24 empty] | VV | 0
|  | odpočet sejmuté vrtsvy v jiné položce : -0,00000*1,20000*0,15*1,00000*0,48000*1,00000*1 | [24 empty] | VV | 0
|  | odpočet sejmuté vrtsvy v jiné položce : -(0,00000-0,00000)*1,20000*0,15*1,00000*0,48000*1,00000*1 | [24 empty] | VV | 0
|  | viz podélné profily a průměrná hloubka rýhy : 6,00000*2,08700*1,20000*0,00000*0,19000*1,00000*0,50 | [24 empty] | VV | 0
|  | odpočet sejmuté vrtsvy v jiné položce : -6,00000*1,20000*(0,10+0,34000)*0,00000*0,19000*1,00000*,5 | [24 empty] | VV | 0
|  | odpočet sejmuté vrtsvy v jiné položce : -0,00000*1,20000*(0,10+0,06)*0,00000*0,19000*1,00000*0,50 | [24 empty] | VV | 0
|  | odpočet sejmuté vrtsvy v jiné položce : -0,00000*1,20000*0,15*0,00000*0,19000*1,00000*0,50 | [24 empty] | VV | 0
|  | odpočet sejmuté vrtsvy v jiné položce : -(0,00000-0,00000)*1,20000*0,15*0,00000*0,19000*1,00000*0,5 | [24 empty] | VV | 0
|  | viz podélné profily a průměrná hloubka rýhy : 6,00000*2,08700*1,20000*0,00000*0,48000*1,00000*0,50 | [24 empty] | VV | 0
|  | odpočet sejmuté vrtsvy v jiné položce : -6,00000*1,20000*(0,10+0,34000)*0,00000*0,48000*1,00000*,5 | [24 empty] | VV | 0
|  | odpočet sejmuté vrtsvy v jiné položce : -0,00000*1,20000*(0,10+0,06)*0,00000*0,48000*1,00000*0,50 | [24 empty] | VV | 0
|  | odpočet sejmuté vrtsvy v jiné položce : -0,00000*1,20000*0,15*0,00000*0,48000*1,00000*0,50 | [24 empty] | VV | 0
|  | odpočet sejmuté vrtsvy v jiné položce : -(0,00000-0,00000)*1,20000*0,15*0,00000*0,48000*1,00000*0,5 | [24 empty] | VV | 0
38 | 161101151R00 | Svislé přemístění výkopku z horniny 5 až 7, při hloubce výkopu přes 1 do 2,5 m | m3 | 3.9853 |  | 0 |  | 0 |  | 0 | 21 | 0 | 0 | 0 | 0 | 0 | 800-1 | RTS 22/ I | RTS 22/ I | 0.484 | 1.93 |  | Práce |  |  |  | POL1_1
|  | bez naložení do dopravní nádoby, ale s vyprázdněním dopravní nádoby na hromadu nebo na dopravní prostředek, | [24 empty] | SPI |  | bez naložení do dopravní nádoby, ale s vyprázdněním dopravní nádoby na hromadu nebo na dopravní prostředek,
|  | TŘÍDA TEŽITELNOSTI 5 : | [24 empty] | VV | 0
|  | JÁMY PROTLAKU : 0,00000*(6*3+3*3)*((0,00000+2,08700)/2+0,50)*(0,20000) | [24 empty] | VV | 0
|  | viz podélné profily a průměrná hloubka rýhy : 6,00000*2,08700*1,20000*0,20000*1,00000*1*1,00000 |  | 3.0053 | [22 empty] | VV | 0
|  | odpočet sejmuté vrtsvy v jiné položce : -6,00000*1,20000*(0,10+0,34000)*0,20000*1,00000*1*1,00000 |  | -0.6336 | [22 empty] | VV | 0
|  | odpočet sejmuté vrtsvy v jiné položce : -0,00000*1,20000*(0,10+0,06)*0,20000*1,00000*1*1,00000 | [24 empty] | VV | 0
|  | odpočet sejmuté vrtsvy v jiné položce : -0,00000*1,20000*0,15*0,20000*1,00000*1*1,00000 | [24 empty] | VV | 0
|  | odpočet sejmuté vrtsvy v jiné položce : -(0,00000-0,00000)*1,20000*0,15*0,20000*1,00000*1*1,00000 | [24 empty] | VV | 0
|  | viz podélné profily a průměrná hloubka rýhy : 6,00000*2,08700*1,20000*0,20000*1,00000*0,50*0,00000 | [24 empty] | VV | 0
|  | odpočet sejmuté vrtsvy v jiné položce : -6,00000*1,20000*(0,1+0,34000)*0,20000*1,00000*,50*0,00000 | [24 empty] | VV | 0
|  | odpočet sejmuté vrtsvy v jiné položce : -0,00000*1,20000*(0,10+0,06)*0,20000*1,00000*0,50*0,00000 | [24 empty] | VV | 0
|  | odpočet sejmuté vrtsvy v jiné položce : -0,00000*1,20000*0,15*0,20000*1,00000*0,50*0,00000 | [24 empty] | VV | 0
|  | odpočet sejmuté vrtsvy v jiné položce : -(0,00000-0,00000)*1,20000*0,15*0,20000*1,00000*,50*0,00000 | [24 empty] | VV | 0
|  | viz podélné profily a průměrná hloubka rýhy : 6,00000*1,20000*0,02000*1,00000*0,50*1,00000 |  | 0.072 | [22 empty] | VV | 0
|  | viz podélné profily a průměrná hloubka rýhy : 0,00000*1,50*1,50*0,02000*1,00000*0,50*1,00000 | [24 empty] | VV | 0
|  | TŘÍDA TEŽITELNOSTI 6 : | [24 empty] | VV | 0
|  | JÁMY PROTLAKU : 0,00000*(6*3+3*3)*((0,00000+2,08700)/2+0,50)*(0,10000) | [24 empty] | VV | 0
|  | viz podélné profily a průměrná hloubka rýhy : 6,00000*2,08700*1,20000*0,10000*1,00000*1*1,00000 |  | 1.5026 | [22 empty] | VV | 0
|  | odpočet sejmuté vrtsvy v jiné položce : -6,00000*1,20000*(0,10+0,34000)*0,10000*1,00000*1*1,00000 |  | -0.3168 | [22 empty] | VV | 0
|  | odpočet sejmuté vrtsvy v jiné položce : -0,00000*1,20000*(0,10+0,06)*0,10000*1,00000*1*1,00000 | [24 empty] | VV | 0
|  | odpočet sejmuté vrtsvy v jiné položce : -0,00000*1,20000*0,15*0,10000*1,00000*1*1,00000 | [24 empty] | VV | 0
|  | odpočet sejmuté vrtsvy v jiné položce : -(0,00000-0,00000)*1,20000*0,15*0,10000*1,00000*1*1,00000 | [24 empty] | VV | 0
|  | viz podélné profily a průměrná hloubka rýhy : 6,00000*2,08700*1,20000*0,10000*1,00000*0,50*0,00000 | [24 empty] | VV | 0
|  | odpočet sejmuté vrtsvy v jiné položce : -6,00000*1,20000*(0,1+0,34000)*0,10000*1,00000*,50*0,00000 | [24 empty] | VV | 0
|  | odpočet sejmuté vrtsvy v jiné položce : -0,00000*1,20000*(0,10+0,06)*0,10000*1,00000*0,50*0,00000 | [24 empty] | VV | 0
|  | odpočet sejmuté vrtsvy v jiné položce : -0,00000*1,20000*0,15*0,10000*1,00000*0,50*0,00000 | [24 empty] | VV | 0
|  | odpočet sejmuté vrtsvy v jiné položce : -(0,00000-0,00000)*1,20000*0,15*0,10000*1,00000*,50*0,00000 | [24 empty] | VV | 0
|  | viz podélné profily a průměrná hloubka rýhy : 6,00000*1,20000*0,02000*1,00000*0,50*0,00000 | [24 empty] | VV | 0
|  | viz podélné profily a průměrná hloubka rýhy : 0,00000*1,50*1,50*0,02000*1,00000*0,50*0,00000 | [24 empty] | VV | 0
|  | TŘÍDA TEŽITELNOSTI 7 : | [24 empty] | VV | 0
|  | JÁMY PROTLAKU : 0,00000*(6*3+3*3)*((0,00000+2,08700)/2+0,50)*(0,03000) | [24 empty] | VV | 0
|  | viz podélné profily a průměrná hloubka rýhy : 6,00000*2,08700*1,20000*0,03000*1,00000*1*1,00000 |  | 0.45079 | [22 empty] | VV | 0
|  | odpočet sejmuté vrtsvy v jiné položce : -6,00000*1,20000*(0,10+0,34000)*0,03000*1,00000*1*1,00000 |  | -0.09504 | [22 empty] | VV | 0
|  | odpočet sejmuté vrtsvy v jiné položce : -0,00000*1,20000*(0,10+0,06)*0,03000*1,00000*1*1,00000 | [24 empty] | VV | 0
|  | odpočet sejmuté vrtsvy v jiné položce : -0,00000*1,20000*0,15*0,03000*1,00000*1*1,00000 | [24 empty] | VV | 0
|  | odpočet sejmuté vrtsvy v jiné položce : -(0,00000-0,00000)*1,20000*0,15*0,03000*1,00000*1*1,00000 | [24 empty] | VV | 0
|  | viz podélné profily a průměrná hloubka rýhy : 6,00000*2,08700*1,20000*0,03000*1,00000*0,50*0,00000 | [24 empty] | VV | 0
|  | odpočet sejmuté vrtsvy v jiné položce : -6,00000*1,20000*(0,1+0,34000)*0,03000*1,00000*,50*0,00000 | [24 empty] | VV | 0
|  | odpočet sejmuté vrtsvy v jiné položce : -0,00000*1,20000*(0,10+0,06)*0,03000*1,00000*0,50*0,00000 | [24 empty] | VV | 0
|  | odpočet sejmuté vrtsvy v jiné položce : -0,00000*1,20000*0,15*0,03000*1,00000*0,50*0,00000 | [24 empty] | VV | 0
|  | odpočet sejmuté vrtsvy v jiné položce : -(0,00000-0,00000)*1,20000*0,15*0,03000*1,00000*,50*0,00000 | [24 empty] | VV | 0
39 | 162701105R00 | Vodorovné přemístění výkopku z horniny 1 až 4, na vzdálenost přes 9 000 do 10 000 m | m3 | 7.5239 |  | 0 |  | 0 |  | 0 | 21 | 0 | 0 | 0 | 0 | 0 | 800-1 | RTS 22/ I | RTS 22/ I | 0.011 | 0.08 |  | Práce |  |  |  | POL1_1
|  | po suchu, bez naložení výkopku, avšak se složením bez rozhrnutí, zpáteční cesta vozidla. | [24 empty] | SPI
|  | VYTLAČENÁ ZEMINA - RÝHY : 6,00000*(0,15533+0,53646+(Pi*0,10000^2))*(0,19000+0,48000) |  | 2.9073 | [22 empty] | VV | 0
|  | VYTLAČENÁ ZEMINA - ZÁŘEZY : 0,00000*(0,12549+0,49399+(Pi*0,10000^2))*(0,19000+0,48000) | [24 empty] | VV | 0
|  | VYTLAČENÁ ZEMINA - ŠACHTY : 0,00000*2,08700*1,1876*(0,19000+0,48000) | [24 empty] | VV | 0
|  | VYTLAČENÁ ZEMINA - ZÁSYP RÝHY - VÝMĚNA ZEMINY : (6,00000+0,00000)*1,14840*(0,19000+0,48000) |  | 4.6166 | [22 empty] | VV | 0
|  | VYTLAČENÁ ZEMINA - ZÁSYP ZÁŘEZU - VÝMĚNA ZEMINY : 0,00000*0,00000*(0,19000+0,48000) | [24 empty] | VV | 0
|  | VYTLAČENÁ ZEMINA - VPUSTĚ : 0,00000*(0,90*0,90*(0,60+0,18+0,59+0,59)) | [24 empty] | VV | 0
40 | 162701155R00 | Vodorovné přemístění výkopku z horniny 5 až 7, na vzdálenost přes 9 000 do 10 000 m | m3 | 3.8498 |  | 0 |  | 0 |  | 0 | 21 | 0 | 0 | 0 | 0 | 0 | 800-1 | RTS 22/ I | RTS 22/ I | 0.012 | 0.05 |  | Práce |  |  |  | POL1_1
|  | po suchu, bez naložení výkopku, avšak se složením bez rozhrnutí, zpáteční cesta vozidla. | [24 empty] | SPI
|  | VYTLAČENÁ ZEMINA - RÝHY : 6,00000*(0,15533+0,53646+(Pi*0,10000^2))*(0,20000) |  | 0.86785 | [22 empty] | VV | 0
|  | VYTLAČENÁ ZEMINA - ZÁŘEZY : 0,00000*(0,12549+0,49399+(Pi*0,10000^2))*(0,20000) | [24 empty] | VV | 0
|  | VYTLAČENÁ ZEMINA - ŠACHTY : 0,00000*2,08700*1,1876*(0,20000) | [24 empty] | VV | 0
|  | VYTLAČENÁ ZEMINA - RÝHY : 6,00000*1,20000*0,02000 |  | 0.144 | [22 empty] | VV | 0
|  | VYTLAČENÁ ZEMINA - ŠACHTY : 0,00000*1,50*1,50*0,02000 | [24 empty] | VV | 0
|  | VYTLAČENÁ ZEMINA - RÝHY : 6,00000*(0,15533+0,53646+(Pi*0,10000^2))*(0,10000) |  | 0.43392 | [22 empty] | VV | 0
|  | VYTLAČENÁ ZEMINA - ZÁŘEZY : 0,00000*(0,12549+0,49399+(Pi*0,10000^2))*(0,10000) | [24 empty] | VV | 0
|  | VYTLAČENÁ ZEMINA - ŠACHTY : 0,00000*2,08700*1,1876*(0,10000) | [24 empty] | VV | 0
|  | VYTLAČENÁ ZEMINA - RÝHY : 6,00000*(0,15533+0,53646+(Pi*0,10000^2))*(0,03000) |  | 0.13018 | [22 empty] | VV | 0
|  | VYTLAČENÁ ZEMINA - ZÁŘEZY : 0,00000*(0,12549+0,49399+(Pi*0,10000^2))*(0,03000) | [24 empty] | VV | 0
|  | VYTLAČENÁ ZEMINA - ŠACHTY : 0,00000*2,08700*1,1876*(0,03000) | [24 empty] | VV | 0
|  | VYTLAČENÁ ZEMINA - ZÁSYP RÝHY - VÝMĚNA ZEMINY : (6,00000+0,00000)*1,14840*(0,20000+0,10000+0,03000) |  | 2.2738 | [22 empty] | VV | 0
|  | VYTLAČENÁ ZEMINA - ZÁSYP ZÁŘEZU - VÝMĚNA ZEMINY : 0,00000*0,00000*(0,20000+0,10000+0,03000) | [24 empty] | VV | 0
41 | 162701109R00 | Vodorovné přemístění výkopku příplatek k ceně za každých dalších i započatých 1 000 m přes 10 000 m z horniny 1 až 4 | m3 | 30.0954 |  | 0 |  | 0 |  | 0 | 21 | 0 | 0 | 0 | 0 | 0 | 800-1 | RTS 22/ I | RTS 22/ I | 0 | 0 |  | Práce |  |  |  | POL1_1
|  | po suchu, bez naložení výkopku, avšak se složením bez rozhrnutí, zpáteční cesta vozidla. | [24 empty] | SPI
|  | VYTLAČENÁ ZEMINA - RÝHY x VZDÁLENOST : 6,00000*(0,15533)*(0,19000+0,48000)*4,00000 |  | 2.4977 | [22 empty] | VV | 0
|  | VYTLAČENÁ ZEMINA - RÝHY x VZDÁLENOST : 6,00000*(0,53646+(Pi*0,10000^2))*(0,19000+0,48000)*4,00000 |  | 9.1315 | [22 empty] | VV | 0
|  | VYTLAČENÁ ZEMINA - ZÁŘEZY x VZDÁLENOST : 0,00000*(0,12549)*(0,19000+0,48000)*4,00000 | [24 empty] | VV | 0
|  | VYTLAČENÁ ZEMINA - ZÁŘEZY x VZDÁLENOST : 0,00000*(0,49399+(Pi*0,10000^2))*(0,19000+0,48000)*4,00000 | [24 empty] | VV | 0
|  | VYTLAČENÁ ZEMINA - ŠACHTY x VZDÁLENOST : 0,00000*2,08700*1,1876*(0,19000+0,48000)*4,00000 | [24 empty] | VV | 0
|  | VYTLAČENÁ ZEMINA - ZÁSYP RÝHY - VÝMĚNA ZEMINY : (6,00000+0,00000)*1,14840*(0,19000+0,48000)*4,00000 |  | 18.4663 | [22 empty] | VV | 0
|  | VYTLAČENÁ ZEMINA - ZÁSYP ZÁŘEZU - VÝMĚNA ZEMINY : 0,00000*0,00000*(0,19000+0,48000)*4,00000 | [24 empty] | VV | 0
|  | VYTLAČENÁ ZEMINA - VPUSTĚ : 0,00000*(0,90*0,90*(0,60+0,18+0,59+0,59))*4,00000 | [24 empty] | VV | 0
42 | 162701159R00 | Vodorovné přemístění výkopku příplatek k ceně za každých dalších i započatých 1 000 m přes 10 000 m z horniny 5 až 7 | m3 | 15.3991 |  | 0 |  | 0 |  | 0 | 21 | 0 | 0 | 0 | 0 | 0 | 800-1 | RTS 22/ I | RTS 22/ I | 0 | 0 |  | Práce |  |  |  | POL1_1
|  | po suchu, bez naložení výkopku, avšak se složením bez rozhrnutí, zpáteční cesta vozidla. | [24 empty] | SPI
|  | VYTLAČENÁ ZEMINA - RÝHY : 6,00000*(0,15533+0,53646+(Pi*0,10000^2))*(0,20000)*4,00000 |  | 3.4714 | [22 empty] | VV | 0
|  | VYTLAČENÁ ZEMINA - ZÁŘEZY : 0,00000*(0,12549+0,49399+(Pi*0,10000^2))*(0,20000)*4,00000 | [24 empty] | VV | 0
|  | VYTLAČENÁ ZEMINA - ŠACHTY : 0,00000*2,08700*1,1876*(0,20000)*4,00000 | [24 empty] | VV | 0
|  | VYTLAČENÁ ZEMINA - RÝHY : 6,00000*1,20000*0,02000*4,00000 |  | 0.576 | [22 empty] | VV | 0
|  | VYTLAČENÁ ZEMINA - ŠACHTY : 0,00000*1,50*1,50*0,02000*4,00000 | [24 empty] | VV | 0
|  | VYTLAČENÁ ZEMINA - RÝHY : 6,00000*(0,15533+0,53646+(Pi*0,10000^2))*(0,10000)*4,00000 |  | 1.7357 | [22 empty] | VV | 0
|  | VYTLAČENÁ ZEMINA - ZÁŘEZY : 0,00000*(0,12549+0,49399+(Pi*0,10000^2))*(0,10000)*4,00000 | [24 empty] | VV | 0
|  | VYTLAČENÁ ZEMINA - ŠACHTY : 0,00000*2,08700*1,1876*(0,10000)*4,00000 | [24 empty] | VV | 0
|  | VYTLAČENÁ ZEMINA - RÝHY : 6,00000*(0,15533+0,53646+(Pi*0,10000^2))*(0,03000)*4,00000 |  | 0.52071 | [22 empty] | VV | 0
|  | VYTLAČENÁ ZEMINA - ZÁŘEZY : 0,00000*(0,12549+0,49399+(Pi*0,10000^2))*(0,03000)*4,00000 | [24 empty] | VV | 0
|  | VYTLAČENÁ ZEMINA - ŠACHTY : 0,00000*2,08700*1,1876*(0,03000)*4,00000 | [24 empty] | VV | 0
|  | VYTLAČENÁ ZEMINA - ZÁSYP RÝHY - VÝMĚNA ZEMINY : (6,00000+0,00000)*1,14840*(0,20000+0,10000+0,03000)*4,00000 |  | 9.0953 | [22 empty] | VV | 0
|  | VYTLAČENÁ ZEMINA - ZÁSYP ZÁŘEZU - VÝMĚNA ZEMINY : 0,00000*0,00000*(0,20000+0,10000+0,03000)*4,00000 | [24 empty] | VV | 0
43 | 171201201R00 | Uložení sypaniny na dočasnou skládku tak, že na 1 m2 plochy připadá přes 2 m3 výkopku nebo ornice | m3 | 11.3736 |  | 0 |  | 0 |  | 0 | 21 | 0 | 0 | 0 | 0 | 0 | 800-1 | RTS 22/ I | RTS 22/ I | 0.009 | 0.1 |  | Práce |  |  |  | POL1_1
|  | VYTLAČENÁ ZEMINA - RÝHY : 6,00000*(0,15533+0,53646+(Pi*0,10000^2))*(0,19000+0,48000) |  | 2.9073 | [22 empty] | VV | 0
|  | VYTLAČENÁ ZEMINA - ZÁŘEZY : 0,00000*(0,12549+0,49399+(Pi*0,10000^2))*(0,19000+0,48000) | [24 empty] | VV | 0
|  | VYTLAČENÁ ZEMINA - ŠACHTY : 0,00000*2,08700*1,1876*(0,19000+0,48000) | [24 empty] | VV | 0
|  | VYTLAČENÁ ZEMINA - ZÁSYP RÝHY - VÝMĚNA ZEMINY : (6,00000+0,00000)*1,14840*(0,19000+0,48000) |  | 4.6166 | [22 empty] | VV | 0
|  | VYTLAČENÁ ZEMINA - ZÁSYP ZÁŘEZU - VÝMĚNA ZEMINY : 0,00000*0,00000*(0,19000+0,48000) | [24 empty] | VV | 0
|  | VYTLAČENÁ ZEMINA - RÝHY : 6,00000*(0,15533+0,53646+(Pi*0,10000^2))*(0,20000) |  | 0.86785 | [22 empty] | VV | 0
|  | VYTLAČENÁ ZEMINA - ZÁŘEZY : 0,00000*(0,12549+0,49399+(Pi*0,10000^2))*(0,20000) | [24 empty] | VV | 0
|  | VYTLAČENÁ ZEMINA - ŠACHTY : 0,00000*2,08700*1,1876*(0,20000) | [24 empty] | VV | 0
|  | VYTLAČENÁ ZEMINA - RÝHY : 6,00000*(0,15533+0,53646+(Pi*0,10000^2))*(0,10000) |  | 0.43392 | [22 empty] | VV | 0
|  | VYTLAČENÁ ZEMINA - ZÁŘEZY : 0,00000*(0,12549+0,49399+(Pi*0,10000^2))*(0,10000) | [24 empty] | VV | 0
|  | VYTLAČENÁ ZEMINA - ŠACHTY : 0,00000*2,08700*1,1876*(0,10000) | [24 empty] | VV | 0
|  | VYTLAČENÁ ZEMINA - RÝHY : 6,00000*(0,15533+0,53646+(Pi*0,10000^2))*(0,03000) |  | 0.13018 | [22 empty] | VV | 0
|  | VYTLAČENÁ ZEMINA - ZÁŘEZY : 0,00000*(0,12549+0,49399+(Pi*0,10000^2))*(0,03000) | [24 empty] | VV | 0
|  | VYTLAČENÁ ZEMINA - ŠACHTY : 0,00000*2,08700*1,1876*(0,03000) | [24 empty] | VV | 0
|  | VYTLAČENÁ ZEMINA - ZÁSYP RÝHY - VÝMĚNA ZEMINY : (6,00000+0,00000)*1,14840*(0,20000+0,10000+0,03000) |  | 2.2738 | [22 empty] | VV | 0
|  | VYTLAČENÁ ZEMINA - ZÁSYP ZÁŘEZU - VÝMĚNA ZEMINY : 0,00000*0,00000*(0,20000+0,10000+0,03000) | [24 empty] | VV | 0
|  | VYTLAČENÁ ZEMINA - RÝHY : 6,00000*1,20000*0,02000 |  | 0.144 | [22 empty] | VV | 0
|  | VYTLAČENÁ ZEMINA - ŠACHTY : 0,00000*1,50*1,50*0,02000 | [24 empty] | VV | 0
|  | VYTLAČENÁ ZEMINA - VPUSTĚ : 0,00000*(0,90*0,90*(0,60+0,18+0,59+0,59)) | [24 empty] | VV | 0
44 | 174101101R00 | Zásyp sypaninou se zhutněním jam, šachet, rýh nebo kolem objektů v těchto vykopávkách | m3 | 9.1632 |  | 0 |  | 0 |  | 0 | 21 | 0 | 0 | 0 | 0 | 0 | 800-1 | RTS 22/ I | RTS 22/ I | 0.202 | 1.85 |  | Práce |  |  |  | POL1_1
|  | z jakékoliv horniny s uložením výkopku po vrstvách, | [24 empty] | SPI
|  | včetně strojního přemístění materiálu pro zásyp ze vzdálenosti do 10 m od okraje zásypu | [24 empty] | POP
|  | JÁMY PROTLAKU : 0,00000*(6*3+3*3)*(2,08700+0,50)*0,19000 | [24 empty] | VV | 0
|  | odpočet sejmuté vrtsvy v jiné položce : -0,00000*(6*3+3*3)*0,15 | [24 empty] | VV | 0
|  | JÁMY PROTLAKU : 0,00000*(6*3+3*3)*(2,08700+0,50)*0,48000 | [24 empty] | VV | 0
|  | viz podélné profily a průměrná hloubka rýhy : 6,00000*2,08700*1,20000*1,00000*0,19000 |  | 2.855 | [22 empty] | VV | 0
|  | odpočet sejmuté vrtsvy v jiné položce : -6,00000*1,20000*(0,10+0,34000)*1,00000*0,19000 |  | -0.60192 | [22 empty] | VV | 0
|  | odpočet sejmuté vrtsvy v jiné položce : -0,00000*1,20000*(0,10+0,06)*1,00000*0,19000 | [24 empty] | VV | 0
|  | odpočet sejmuté vrtsvy v jiné položce : -0,00000*1,20000*0,15*1,00000*0,19000 | [24 empty] | VV | 0
|  | odpočet sejmuté vrtsvy v jiné položce : -(0,00000-0,00000)*1,20000*0,15*1,00000*0,19000 | [24 empty] | VV | 0
|  | viz podélné profily a průměrná hloubka rýhy : 6,00000*2,08700*1,20000*0,00000*0,19000 | [24 empty] | VV | 0
|  | odpočet sejmuté vrtsvy v jiné položce : -6,00000*1,20000*(0,10+0,34000)*0,00000*0,19000 | [24 empty] | VV | 0
|  | odpočet sejmuté vrtsvy v jiné položce : -0,00000*1,20000*(0,10+0,06)*0,00000*0,19000 | [24 empty] | VV | 0
|  | odpočet sejmuté vrtsvy v jiné položce : -0,00000*1,20000*0,15*0,00000*0,19000 | [24 empty] | VV | 0
|  | odpočet sejmuté vrtsvy v jiné položce : -(0,00000-0,00000)*1,20000*0,15*0,00000*0,19000 | [24 empty] | VV | 0
|  | viz podélné profily a průměrná hloubka rýhy : 6,00000*2,08700*1,20000*1,00000*0,48000 |  | 7.2127 | [22 empty] | VV | 0
|  | odpočet sejmuté vrtsvy v jiné položce : -6,00000*1,20000*(0,10+0,34000)*1,00000*0,48000 |  | -1.5206 | [22 empty] | VV | 0
|  | odpočet sejmuté vrtsvy v jiné položce : -0,00000*1,20000*(0,10+0,06)*1,00000*0,48000 | [24 empty] | VV | 0
|  | odpočet sejmuté vrtsvy v jiné položce : -0,00000*1,20000*0,15*1,00000*0,48000 | [24 empty] | VV | 0
|  | odpočet sejmuté vrtsvy v jiné položce : -(0,00000-0,00000)*1,20000*0,15*1,00000*0,48000 | [24 empty] | VV | 0
|  | viz podélné profily a průměrná hloubka rýhy : 6,00000*2,08700*1,20000*0,00000*0,48000 | [24 empty] | VV | 0
|  | odpočet sejmuté vrtsvy v jiné položce : -6,00000*1,20000*(0,10+0,34000)*0,00000*0,48000 | [24 empty] | VV | 0
|  | odpočet sejmuté vrtsvy v jiné položce : -0,00000*1,20000*(0,10+0,06)*0,00000*0,48000 | [24 empty] | VV | 0
|  | odpočet sejmuté vrtsvy v jiné položce : -0,00000*1,20000*0,15*0,00000*0,48000 | [24 empty] | VV | 0
|  | odpočet sejmuté vrtsvy v jiné položce : -(0,00000-0,00000)*1,20000*0,15*0,00000*0,48000 | [24 empty] | VV | 0
|  | viz podélné profily a průměrná hloubka rýhy : 6,00000*2,08700*1,20000*0,20000 |  | 3.0053 | [22 empty] | VV | 0
|  | odpočet sejmuté vrtsvy v jiné položce : -6,00000*1,20000*(0,10+0,34000)*0,20000 |  | -0.6336 | [22 empty] | VV | 0
|  | odpočet sejmuté vrtsvy v jiné položce : -0,00000*1,20000*(0,10+0,06)*0,20000 | [24 empty] | VV | 0
|  | odpočet sejmuté vrtsvy v jiné položce : -0,00000*1,20000*0,15*0,20000 | [24 empty] | VV | 0
|  | odpočet sejmuté vrtsvy v jiné položce : -(0,00000-0,00000)*1,20000*0,15*0,20000 | [24 empty] | VV | 0
|  | viz podélné profily a průměrná hloubka rýhy : 6,00000*2,08700*1,20000*0,10000 |  | 1.5026 | [22 empty] | VV | 0
|  | odpočet sejmuté vrtsvy v jiné položce : -6,00000*1,20000*(0,10+0,34000)*0,10000 |  | -0.3168 | [22 empty] | VV | 0
|  | odpočet sejmuté vrtsvy v jiné položce : -0,00000*1,20000*(0,10+0,06)*0,10000 | [24 empty] | VV | 0
|  | odpočet sejmuté vrtsvy v jiné položce : -0,00000*1,20000*0,15*0,10000 | [24 empty] | VV | 0
|  | odpočet sejmuté vrtsvy v jiné položce : -(0,00000-0,00000)*1,20000*0,15*0,10000 | [24 empty] | VV | 0
|  | viz podélné profily a průměrná hloubka rýhy : 6,00000*2,08700*1,20000*0,03000 |  | 0.45079 | [22 empty] | VV | 0
|  | odpočet sejmuté vrtsvy v jiné položce : -6,00000*1,20000*(0,10+0,34000)*0,03000 |  | -0.09504 | [22 empty] | VV | 0
|  | odpočet sejmuté vrtsvy v jiné položce : -0,00000*1,20000*(0,10+0,06)*0,03000 | [24 empty] | VV | 0
|  | odpočet sejmuté vrtsvy v jiné položce : -0,00000*1,20000*0,15*0,03000 | [24 empty] | VV | 0
|  | odpočet sejmuté vrtsvy v jiné položce : -(0,00000-0,00000)*1,20000*0,15*0,03000 | [24 empty] | VV | 0
|  | VYTLAČENÁ ZEMINA - RÝHY : -6,00000*(0,15533+0,53646+(Pi*0,10000^2)) |  | -4.3392 | [22 empty] | VV | 0
|  | VYTLAČENÁ ZEMINA - ŠACHTY : -0,00000*2,08700*1,1876*((6,00000+0,00000)/6,00000) | [24 empty] | VV | 0
|  | viz podélné profily a průměrná hloubka rýhy : 6,00000*1,20000*0,02000 |  | 0.144 | [22 empty] | VV | 0
|  | viz podélné profily a průměrná hloubka rýhy : 0,00000*1,50*1,50*0,02000 | [24 empty] | VV | 0
|  | VYTLAČENÁ ZEMINA - VPUSTĚ : 0,00000*(0,90*0,90*(0,60+0,18+0,59+0,59)) | [24 empty] | VV | 0
|  | VYTLAČENÁ ZEMINA - VPUSTĚ : -0,00000*(PI*0,30*0,30*(0,60+0,18+0,59+0,59)) | [24 empty] | VV | 0
|  | viz situace stavby a podélné profily - křížení a souběhy s podzemními inž. sítěmi : (4,00000+1,00000+0,00000)*0,50*0,50*1,20000 |  | 1.5 | [22 empty] | VV | 0
|  | viz situace stavby - rozšíření pro odbočky : 0,00000*0,50*0,50*1,20000 | [24 empty] | VV | 0
|  | viz situace stavby - ochrana kořenové soustavy stromů : 0,00000*0,50*0,50*1,20000 | [24 empty] | VV | 0
45 | 175101101R00 | Obsyp potrubí bez prohození sypaniny, bez dodávky obsypového materiálu | m3 | 3.2188 |  | 0 |  | 0 |  | 0 | 21 | 0 | 0 | 0 | 0 | 0 | 800-1 | RTS 22/ I | RTS 22/ I | 1.587 | 5.11 |  | Práce |  |  |  | POL1_1
|  | sypaninou z vhodných hornin tř. 1 - 4 nebo materiálem připraveným podél výkopu ve vzdálenosti do 3 m od jeho kraje, pro jakoukoliv hloubku výkopu a jakoukoliv míru zhutnění, | [24 empty] | SPI |  | sypaninou z vhodných hornin tř. 1 - 4 nebo materiálem připraveným podél výkopu ve vzdálenosti do 3 m od jeho kraje, pro jakoukoliv hloubku výkopu a jakoukoliv míru zhutnění,
|  | viz vzorové příčné řezy : 6,00000*0,53646 |  | 3.2188 | [22 empty] | VV | 0
|  | viz vzorové příčné řezy : 0,00000*0,49399 | [24 empty] | VV | 0
46 | 199000002R00 | Poplatky za skládku horniny 1- 4, skupina 17 05 04 z Katalogu odpadů | m3 | 7.5239 |  | 0 |  | 0 |  | 0 | 21 | 0 | 0 | 0 | 0 | 0 | 800-1 | RTS 22/ I | RTS 22/ I | 0 | 0 |  | Práce |  |  |  | POL1_1
|  | VYTLAČENÁ ZEMINA RÝHY : 6,00000*(0,15533+0,53646+(Pi*0,10000^2))*(0,19000+0,48000) |  | 2.9073 | [22 empty] | VV | 0
|  | VYTLAČENÁ ZEMINA ZÁŘEZ : 0,00000*(0,49399+(Pi*0,10000^2))*(0,19000+0,48000) | [24 empty] | VV | 0
|  | VYTLAČENÁ ZEMINA ZÁŘEZ : 0,00000*(0,12549)*(0,19000+0,48000) | [24 empty] | VV | 0
|  | VYTLAČENÁ ZEMINA ŠACHTY : 0,00000*2,08700*1,1876*(0,19000+0,48000) | [24 empty] | VV | 0
|  | VYTLAČENÁ ZEMINA - ZÁSYP RÝHY - VÝMĚNA ZEMINY : (6,00000+0,00000)*1,14840*(0,19000+0,48000) |  | 4.6166 | [22 empty] | VV | 0
|  | VYTLAČENÁ ZEMINA - ZÁSYP ZÁŘEZU - VÝMĚNA ZEMINY : 0,00000*0,00000*(0,19000+0,48000) | [24 empty] | VV | 0
|  | VYTLAČENÁ ZEMINA - VPUSTĚ : 0,00000*(0,90*0,90*(0,60+0,18+0,59+0,59))*(0,19000+0,48000) | [24 empty] | VV | 0
|  | VYTLAČENÁ ZEMINA - VPUSTĚ : -0,00000*(PI*0,30*0,30*(0,60+0,18+0,59+0,59))*(0,19000+0,48000) | [24 empty] | VV | 0
47 | 199000003R00 | Poplatky za skládku horniny 5 - 7, skupina 17 05 04 z Katalogu odpadů | m3 | 3.8498 |  | 0 |  | 0 |  | 0 | 21 | 0 | 0 | 0 | 0 | 0 | 800-1 | RTS 22/ I | RTS 22/ I | 0 | 0 |  | Práce |  |  |  | POL1_
|  | VYTLAČENÁ ZEMINA RÝHY : 6,00000*(0,15533+0,53646+(Pi*0,10000^2))*(0,20000) |  | 0.86785 | [22 empty] | VV | 0
|  | VYTLAČENÁ ZEMINA ZÁŘEZ : 0,00000*(0,12549+0,49399+(Pi*0,10000^2))*(0,20000) | [24 empty] | VV | 0
|  | VYTLAČENÁ ZEMINA ŠACHTY : 0,00000*2,08700*1,1876*(0,20000) | [24 empty] | VV | 0
|  | VYTLAČENÁ ZEMINA RÝHY : 6,00000*(0,15533+0,53646+(Pi*0,10000^2))*(0,10000) |  | 0.43392 | [22 empty] | VV | 0
|  | VYTLAČENÁ ZEMINA ZÁŘEZ : 0,00000*(0,12549+0,49399+(Pi*0,10000^2))*(0,10000) | [24 empty] | VV | 0
|  | VYTLAČENÁ ZEMINA ŠACHTY : 0,00000*2,08700*1,1876*(0,10000) | [24 empty] | VV | 0
|  | VYTLAČENÁ ZEMINA RÝHY : 6,00000*(0,15533+0,53646+(Pi*0,10000^2))*(0,03000) |  | 0.13018 | [22 empty] | VV | 0
|  | VYTLAČENÁ ZEMINA ZÁŘEZ : 0,00000*(0,12549+0,49399+(Pi*0,10000^2))*(0,03000) | [24 empty] | VV | 0
|  | VYTLAČENÁ ZEMINA ŠACHTY : 0,00000*2,08700*1,1876*(0,03000) | [24 empty] | VV | 0
|  | VYTLAČENÁ ZEMINA RÝHY : 6,00000*1,20000*0,02000 |  | 0.144 | [22 empty] | VV | 0
|  | VYTLAČENÁ ZEMINA ŠACHTY : 0,00000*1,50*1,50*0,02000 | [24 empty] | VV | 0
|  | VYTLAČENÁ ZEMINA - ZÁSYP RÝHY - VÝMĚNA ZEMINY : (6,00000+0,00000)*1,14840*(0,20000+0,10000+0,03000) |  | 2.2738 | [22 empty] | VV | 0
|  | VYTLAČENÁ ZEMINA - ZÁSYP ZÁŘEZU - VÝMĚNA ZEMINY : 0,00000*0,00000*(0,20000+0,10000+0,03000) | [24 empty] | VV | 0
|  | VYTLAČENÁ ZEMINA - VPUSTĚ : 0,00000*(0,90*0,90*(0,60+0,18+0,59+0,59))*(0,20000+0,10000+0,03000) | [24 empty] | VV | 0
|  | VYTLAČENÁ ZEMINA - VPUSTĚ : -0,00000*(PI*0,30*0,30*(0,60+0,18+0,59+0,59))*(0,20000+0,10000+0,03000) | [24 empty] | VV | 0
48 | 110002202T00 | Geodetické zaměření skutečného provedení objektu | m | 6 |  | 0 |  | 0 |  | 0 | 21 | 0 | 0 | 0 | 0 | 0 |  | Vlastní | MProjektCZ | 0 | 0 |  | Práce |  |  |  | POL1_1
|  | viz. situace stavby - výpis délek potrubí : 6,00000 |  | 6 | [22 empty] | VV | 0
49 | 110002205T00 | Geometrický plán pro vyznačení rozs. věcn. břemene, k trase zřizovaného podzemního vedení | 100 m | 0.06 |  | 0 |  | 0 |  | 0 | 21 | 0 | 0 | 0 | 0 | 0 |  | Vlastní | MProjektCZ | 0 | 0 |  | Práce |  |  |  | POL1_1
|  | viz. situace stavby - výpis délek potrubí : 6,00000/100 |  | 0.06 | [22 empty] | VV | 0
50 | 58337330R | štěrkopísek frakce 0,0 až 22,0 mm; třída A | t | 5.6328 |  | 0 |  | 0 |  | 0 | 21 | 0 | 1 | 5.63 | 0 | 0 | SPCM | RTS 22/ I | RTS 22/ I | 0 | 0 |  | Specifikace |  |  |  | POL3_1
|  | viz vzorové příčné řezy : 6,00000*0,53646*1,75 |  | 5.6328 | [22 empty] | VV | 0
|  | viz vzorové příčné řezy : 0,00000*0,49399*1,75 | [24 empty] | VV | 0
|  | VYTLAČENÁ ZEMINA - VPUSTĚ : 0,00000*(0,90*0,90*(0,60+0,18+0,59+0,59))*1,75 | [24 empty] | VV | 0
|  | VYTLAČENÁ ZEMINA - VPUSTĚ : -0,00000*(PI*0,30*0,30*(0,60+0,18+0,59+0,59))*1,75 | [24 empty] | VV | 0
51 | 58337333R | štěrkopísek frakce 0,0 až 32,0 mm; třída A | t | 12.0582 |  | 0 |  | 0 |  | 0 | 21 | 0 | 1 | 12.06 | 0 | 0 | SPCM | RTS 22/ I | RTS 22/ I | 0 | 0 |  | Specifikace |  |  |  | POL3_1
|  | SPECIFIKACE MOŽNÉ ZÁMĚNY DRUHU ZÁSYPOVÉHO MATERIÁLU : | [24 empty] | VV | 0
|  | JE UVEDENA VE VZOROVÉM PŘÍČNÉM ŘEZU : | [24 empty] | VV | 0
|  | A DOKLADOVÉ ČÁSTI - STATICKÝ VÝPOČET : | [24 empty] | VV | 0
|  | POVOLENÝCH DEFORMACÍ POTRUBÍ : | [24 empty] | VV | 0
|  | viz vzorové příčné řezy - ZÁSYP RÝHY - VÝMĚNA ZEMINY : (6,00000+0,00000)*1,14840*1,75 |  | 12.0582 | [22 empty] | VV | 0
|  | viz vzorové příčné řezy - ZÁSYP ZÁŘEZU - VÝMĚNA ZEMINY : 0,00000*0,00000*1,75 | [24 empty] | VV | 0
Díl: | 2 | Základy a zvláštní zakládání |  |  |  | 0 |  | 0 |  | 0 |  | 0 |  | 0.99 |  | 0 |  |  |  |  | 0.94 | [5 empty] | DIL
52 | 212792112R00 | Montáž trativodů z flexibilních trubek jakékoliv DN | m | 4.5 |  | 0 |  | 0 |  | 0 | 21 | 0 | 0.22107 | 0.99 | 0 | 0 | 827-1 | RTS 22/ I | RTS 22/ I | 0.185 | 0.83 |  | Práce |  |  |  | POL1_1
|  | se zřízením štěrkopískového lože pod trubky a s jejich obsypem v průměrném celkovém množství do 0,15 m3/m, | [24 empty] | SPI |  | se zřízením štěrkopískového lože pod trubky a s jejich obsypem v průměrném celkovém množství do 0,15 m3/m,
|  | viz vzorové příčné řezy : (6,00000-0,00000-0,00000)*0,75 |  | 4.5 | [22 empty] | VV | 0
53 | 212971110R00 | Zřízení opláštění odvod. trativodů z geotextilie o sklonu do 2,5, | m2 | 1.4137 |  | 0 |  | 0 |  | 0 | 21 | 0 | 0.00018 | 0 | 0 | 0 | 800-2 | RTS 22/ I | RTS 22/ I | 0.075 | 0.11 |  | Práce |  |  |  | POL1_
|  | v rýze nebo v zářezu se stěnami, | [24 empty] | SPI
|  | viz vzorové příčné řezy : (6,00000-0,00000-0,00000)*0,75*2*pi*0,05 |  | 1.4137 | [22 empty] | VV | 0
54 | 28611223.AR | trubka plastová drenážní PVC; ohebná; perforovaná po celém obvodu; DN 100,0 mm | m | 4.9185 |  | 0 |  | 0 |  | 0 | 21 | 0 | 0.00048 | 0 | 0 | 0 | SPCM | RTS 22/ I | RTS 22/ I | 0 | 0 |  | Specifikace |  |  |  | POL3_1
|  | viz vzorové příčné řezy : (6,00000-0,00000-0,00000)*0,75*1,093 |  | 4.9185 | [22 empty] | VV | 0
55 | 69366016R | geotextilie směs přírodních a syntetických vláken; funkce separační, ochranná; plošná hmotnost 250 g/m2 | m | 1.6258 |  | 0 |  | 0 |  | 0 | 21 | 0 | 0.00038 | 0 | 0 | 0 | SPCM | RTS 22/ I | RTS 22/ I | 0 | 0 |  | Specifikace |  |  |  | POL3_
|  | viz vzorové příčné řezy : (6,00000-0,00000-0,00000)*0,75*2*pi*0,05*1,15 |  | 1.6258 | [22 empty] | VV | 0
Díl: | 3 | Svislé a kompletní konstrukce |  |  |  | 0 |  | 0 |  | 0 |  | 0 |  | 0 |  | 0 |  |  |  |  | 1.76 | [5 empty] | DIL
56 | 359901111R00 | Vyčištění stok jakékoliv výšky | m | 6 |  | 0 |  | 0 |  | 0 | 21 | 0 | 0 | 0 | 0 | 0 | 827-1 | RTS 22/ I | RTS 22/ I | 0.293 | 1.76 |  | Práce |  |  |  | POL1_1
|  | Konečné vyčištění stok před předáním a převzetím. | [24 empty] | POP
|  | viz. situace stavby - výpis délek potrubí : 6,00000 |  | 6 | [22 empty] | VV | 0
Díl: | 4 | Vodorovné konstrukce |  |  |  | 0 |  | 0 |  | 0 |  | 0 |  | 6.23 |  | 0 |  |  |  |  | 3.82 | [5 empty] | DIL
57 | 451573111R00 | Lože pod potrubí, stoky a drobné objekty z písku a štěrkopísku do 65 mm | m3 | 0.93198 |  | 0 |  | 0 |  | 0 | 21 | 0 | 1.8908 | 1.76 | 0 | 0 | 827-1 | RTS 22/ I | RTS 22/ I | 1.317 | 1.23 |  | Práce |  |  |  | POL1_1
|  | v otevřeném výkopu, | [24 empty] | SPI
|  | viz vzorové příčné řezy : 6,00000*0,15533 |  | 0.93198 | [22 empty] | VV | 0
|  | viz vzorové příčné řezy : 0,00000*0,12549 | [24 empty] | VV | 0
58 | 464451112R00 | Prolití vrstvy z lom.kamene cementovou maltou malta MC 10 | m3 | 1.8 |  | 0 |  | 0 |  | 0 | 21 | 0 | 2.4816 | 4.47 | 0 | 0 | 832-1 | RTS 22/ I | RTS 22/ I | 1.438 | 2.59 |  | Práce |  |  |  | POL1_1
|  | viz vzorové příčné řezy : (6,00000-0,00000)*1,20000*0,25*1,00000 |  | 1.8 | [22 empty] | VV | 0
Díl: | 5 | Komunikace |  |  |  | 0 |  | 0 |  | 0 |  | 0 |  | 11.04 |  | 0 |  |  |  |  | 5.46 | [5 empty] | DIL
59 | 564251111R00 | Podklad nebo podsyp ze štěrkopísku tloušťka po zhutnění 150 mm | m2 | 7.2 |  | 0 |  | 0 |  | 0 | 21 | 0 | 0.30361 | 2.19 | 0 | 0 | 822-1 | RTS 22/ I | RTS 22/ I | 0.016 | 0.12 |  | Práce |  |  |  | POL1_1
|  | s rozprostřením, vlhčením a zhutněním | [24 empty] | SPI
|  | viz vzorové příčné řezy : 6,00000*1,20000 |  | 7.2 | [22 empty] | VV | 0
|  | pro komunikace : | [24 empty] | VV | 0
60 | 564871111R00 | Podklad ze štěrkodrti s rozprostřením a zhutněním frakce 0-63 mm, tloušťka po zhutnění 250 mm | m2 | 7.2 |  | 0 |  | 0 |  | 0 | 21 | 0 | 0.55125 | 3.97 | 0 | 0 | 822-1 | RTS 22/ I | RTS 22/ I | 0.027 | 0.19 |  | Práce |  |  |  | POL1_1
|  | viz vzorové příčné řezy : 6,00000*1,20000 |  | 7.2 | [22 empty] | VV | 0
61 | 566901111R00 | Vyspravení podkladu po překopech kamenivem těženým nebo štěrkopískem | m3 | 0.468 |  | 0 |  | 0 |  | 0 | 21 | 0 | 1.6867 | 0.79 | 0 | 0 | 822-1 | RTS 22/ I | RTS 22/ I | 0.162 | 0.08 |  | Práce |  |  |  | POL1_1
|  | pro inženýrské sítě, se zhutněním | [24 empty] | SPI
|  | viz vzorové příčné řezy - provizorní úprava : 6,00000*1,20000*0,05 |  | 0.36 | [22 empty] | VV | 0
|  | viz vzorové příčné řezy - provizorní úprava : 0,00000*1,20000*0,05 | [24 empty] | VV | 0
|  | viz vzorové příčné řezy - provizorní úprava - 1. dorovnávání do nivelety : 6,00000*1,20000*0,01 |  | 0.072 | [22 empty] | VV | 0
|  | viz vzorové příčné řezy - provizorní úprava - 1. dorovnávání do nivelety : 0,00000*1,20000*0,01 | [24 empty] | VV | 0
|  | viz vzorové příčné řezy - provizorní úprava - 2. dorovnávání do nivelety : 6,00000*1,20000*0,005 |  | 0.036 | [22 empty] | VV | 0
|  | viz vzorové příčné řezy - provizorní úprava - 2. dorovnávání do nivelety : 0,00000*1,20000*0,005 | [24 empty] | VV | 0
|  | viz vzorové příčné řezy - provizorní úprava : 0,00000*6,00000/(6,00000+0,000000001)*0,30*1,50*2*0,05 | [24 empty] | VV | 0
|  | viz vzorové příčné řezy - provizorní úprava - 1. dorovnávání do nivelety : 0,00000*6,00000/(6,00000+0,000000001)*0,30*1,50*2*0,01 | [24 empty] | VV | 0
|  | viz vzorové příčné řezy - provizorní úprava - 2. dorovnávání do nivelety : 0,00000*6,00000/(6,00000+0,000000001)*0,30*1,50*2*0,005 | [24 empty] | VV | 0
62 | 566903111R00 | Vyspravení podkladu po překopech kamenivem hrubým drceným | t | 1.0656 |  | 0 |  | 0 |  | 0 | 21 | 0 | 1.1 | 1.17 | 0 | 0 | 822-1 | RTS 22/ I | RTS 22/ I | 0.163 | 0.17 |  | Práce |  |  |  | POL1_1
|  | pro inženýrské sítě, se zhutněním | [24 empty] | SPI
|  | viz vzorové příčné řezy - provizorní úprava : 6,00000*1,20000*0,08*1,85 |  | 1.0656 | [22 empty] | VV | 0
|  | viz vzorové příčné řezy - provizorní úprava : 0,00000*1,20000*0,08*1,85 | [24 empty] | VV | 0
|  | viz vzorové příčné řezy - provizorní úprava : 0,00000*6,00000/(6,00000+0,000000001)*0,30*1,50*2*0,08*1,85 | [24 empty] | VV | 0
63 | 566904111R00 | Vyspravení podkladu po překopech kamenivem obalovaným asfaltem | t | 1.3703 |  | 0 |  | 0 |  | 0 | 21 | 0 | 1 | 1.37 | 0 | 0 | 822-1 | RTS 22/ I | RTS 22/ I | 0.406 | 0.56 |  | Práce |  |  |  | POL1_1
|  | pro inženýrské sítě, se zhutněním | [24 empty] | SPI
|  | viz vzorové příčné řezy : 6,00000*(1,20000+0*0,50)*2,3790*0,080 |  | 1.3703 | [22 empty] | VV | 0
|  | viz vzorové příčné řezy : 0,00000*6,00000/(6,00000+0,000000001)*0,30*1,50*2*2,3790*0,080 | [24 empty] | VV | 0
64 | 569811112R00 | Zpevnění krajnic nebo komun. pro pěší štěrkodrtí tloušťka po zhutnění 60 mm | m2 | 1.5 |  | 0 |  | 0 |  | 0 | 21 | 0 | 0.11545 | 0.17 | 0 | 0 | 822-1 | RTS 22/ I | RTS 22/ I | 0.046 | 0.07 |  | Práce |  |  |  | POL1_1
|  | s rozprostřením a zhutněním | [24 empty] | SPI
|  | viz situace stavby : 6,00000*0,25 |  | 1.5 | [22 empty] | VV | 0
65 | 572404112R00 | Posyp živičného podkladu nebo krytu v množství přes 5 do 10 kg/m2 | m2 | 2.16 |  | 0 |  | 0 |  | 0 | 21 | 0 | 0.00999 | 0.02 | 0 | 0 | 822-1 | RTS 22/ I | RTS 22/ I | 0.01 | 0.02 |  | Práce |  |  |  | POL1_1
|  | kamenivem drobným těženým nebo drceným bez zhutnění | [24 empty] | SPI
|  | viz situace stavby a podélné profily - stávající povrchy : 6,00000*2*0,15 |  | 1.8 | [22 empty] | VV | 0
|  | 6,00000/(6,00000+0,0000000000000000000001)*2*1,20000*0,15 |  | 0.36 | [22 empty] | VV | 0
|  | 6,00000/(6,00000+0,0000000000000000000001)*0,00000*4*0,25*0,15 | [24 empty] | VV | 0
66 | 572952111R00 | Vyspravení krytu po překopech pro inženýrské sítě asfaltovým betonem, po zhutnění tloušťky 30 až 50 mm | m2 | 13.2 |  | 0 |  | 0 |  | 0 | 21 | 0 | 0.10255 | 1.35 | 0 | 0 | 822-1 | RTS 22/ I | RTS 22/ I | 0.111 | 1.47 |  | Práce |  |  |  | POL1_1
|  | viz vzorové příčné řezy : 6,00000*(1,20000+2*1*0,50) |  | 13.2 | [22 empty] | VV | 0
|  | hmotnost ve specifikaci stanovena dle cenové soustavy RTS a.s. www.cenovasoustava.cz : 0,00000*6,00000/(6,00000+0,000000001)*0,30*1,50*2 | [24 empty] | VV | 0
67 | 573211111R00 | Postřik živičný spojovací bez posypu kamenivem z asfaltu silničního, v množství od 0,5 do 0,7 kg/m2 | m2 | 20.4 |  | 0 |  | 0 |  | 0 | 21 | 0 | 0.00061 | 0.01 | 0 | 0 | 822-1 | RTS 22/ I | RTS 22/ I | 0.002 | 0.04 |  | Práce |  |  |  | POL1_1
|  | viz vzorové příčné řezy : 6,00000*(1,20000+2*1*0,50)*1 |  | 13.2 | [22 empty] | VV | 0
|  | 6,00000*(1,20000+0*0,50)*1 |  | 7.2 | [22 empty] | VV | 0
|  | 0,00000*6,00000/(6,00000+0,000000001)*0,30*1,50*1 | [24 empty] | VV | 0
|  | 0,00000*6,00000/(6,00000+0,000000001)*0,30*1,50*1 | [24 empty] | VV | 0
68 | 905 R00 | Hzs-revize provoz.souboru a st.obj. | h | 2.5 |  | 0 |  | 0 |  | 0 | 21 | 0 | 0 | 0 | 0 | 0 | Prav.M | RTS 22/ I | RTS 22/ I | 1 | 2.5 |  | HZS |  |  |  | POL10_
|  | kontrola a přebírka obnažených podzemních inženýrských sítí : | [24 empty] | VV | 0
|  | jejich provozovatelem/správcem (0,5 hod./ks) : (4,00000+0,00000+1,00000)*0,5 |  | 2.5 | [22 empty] | VV | 0
|  | viz. E.x Dokladová část : | [24 empty] | VV | 0
69 | 909 R00 | Hzs-nezmeritelne stavebni prace | h | 0.24 |  | 0 |  | 0 |  | 0 | 21 | 0 | 0 | 0 | 0 | 0 | Prav.M | RTS 22/ I | RTS 22/ I | 1 | 0.24 |  | HZS |  |  |  | POL10_0
|  | viz situace stavby - objekty v manipulačním pruhu : 6,00000/25 |  | 0.24 | [22 empty] | VV | 0
70 | 010130100100R | Rypadlo lopatové kolové CAT M 313 C | Sh | 0.24 |  | 0 |  | 0 |  | 0 | 21 | 0 | 0 | 0 | 0 | 0 | STROJ | RTS 22/ I | RTS 22/ I | 0 | 0 |  | Stroj |  |  |  | POL6_1
|  | Velikost lžíce 0,28-0,72 m3 | [24 empty] | POP
|  | Výkon motoru 86 kW | [24 empty] | POP
|  | viz situace stavby - objekty v manipulačním pruhu : 6,00000/25 |  | 0.24 | [22 empty] | VV | 0
Díl: | 8 | Trubní vedení |  |  |  | 0 |  | 0 |  | 0 |  | 0 |  | 0.05 |  | 0 |  |  |  |  | 1.84 | [5 empty] | DIL
71 | 871353121R00 | Montáž potrubí z trub z plastů těsněných gumovým kroužkem DN 200 mm | m | 6 |  | 0 |  | 0 |  | 0 | 21 | 0 | 1e-05 | 0 | 0 | 0 | 827-1 | RTS 22/ I | RTS 22/ I | 0.08 | 0.48 |  | Práce |  |  |  | POL1_1
|  | v otevřeném výkopu ve sklonu do 20 %, | [24 empty] | SPI
|  | viz. situace stavby - výpis délek potrubí : 6,00000 |  | 6 | [22 empty] | VV | 0
|  | UPOZORNĚNÍ : | [24 empty] | VV | 0
|  | 6 m / kus - této základní stavební délce odpovídá určení položky pro montáž : | [24 empty] | VV | 0
|  | a výpočet množství spojů a těsnění spojů, alternativně lze použít roury : | [24 empty] | VV | 0
|  | se stavební délkou min. 5 m / kus nepřípustné je používání kratších : | [24 empty] | VV | 0
|  | stavebních délek, které by zapříčinilo zvýšení počtu spojů : | [24 empty] | VV | 0
|  | (tj. potencionálních míst netěsností), vyjma dopojování "seků" trub : | [24 empty] | VV | 0
|  | k šachtám a tvarovkám !!! : | [24 empty] | VV | 0
72 | 892581111R00 | Zkoušky těsnosti kanalizačního potrubí zkouška těsnosti kanalizačního potrubí vodou do DN 300 mm | m | 6 |  | 0 |  | 0 |  | 0 | 21 | 0 | 0 | 0 | 0 | 0 | 827-1 | RTS 22/ I | RTS 22/ I | 0.079 | 0.47 |  | Práce |  |  |  | POL1_1
|  | vodou nebo vzduchem, | [24 empty] | SPI
|  | viz. situace stavby - výpis délek potrubí : 6,00000 |  | 6 | [22 empty] | VV | 0
73 | 892601152R00 | Čištění kanalizace do DN 500, do 50 m | m | 6 |  | 0 |  | 0 |  | 0 | 21 | 0 | 0 | 0 | 0 | 0 | 827-1 | RTS 22/ I | RTS 22/ I | 0.089 | 0.53 |  | Práce |  |  |  | POL1_
|  | viz. situace stavby - výpis délek potrubí : 6,00000 |  | 6 | [22 empty] | VV | 0
74 | 892855112R00 | Kamerové prohlídky potrubí do 50 m | m | 6 |  | 0 |  | 0 |  | 0 | 21 | 0 | 0 | 0 | 0 | 0 | 827-1 | RTS 22/ I | RTS 22/ I | 0.06 | 0.36 |  | Práce |  |  |  | POL1_1
|  | včetně DVD záznamu a protokolu : | [24 empty] | VV | 0
|  | viz. situace stavby - výpis délek potrubí : 6,00000 |  | 6 | [22 empty] | VV | 0
75 | 27311353R | kroužek těsnicí pryž; KG-náhradní; DN = 200,0 mm | kus | 2.186 |  | 0 |  | 0 |  | 0 | 21 | 0 | 0.00064 | 0 | 0 | 0 | SPCM | RTS 22/ I | RTS 22/ I | 0 | 0 |  | Specifikace |  |  |  | POL3_1
|  | viz. situace stavby - výpis délek potrubí : 6,00000/6,000*1,093*2 |  | 2.186 | [22 empty] | VV | 0
|  | s dvojitým masivním profilovaným těsněním : | [24 empty] | VV | 0
|  | PARAMETRY VÝROBKU VIZ. B. SOUHRNNÁ TECHNICKÁ ZPRÁVA, : | [24 empty] | VV | 0
|  | KAP. KONSTRUKČNÍ A MATERIÁLOVÉ ŘEŠENÍ : | [24 empty] | VV | 0
|  | A STATICKÝ VÝPOČET POVOLENÝCH DEFORMACÍ POTRUBÍ : | [24 empty] | VV | 0
|  | viz situace stavby : 0,00000*2*2 | [24 empty] | VV | 0
|  | 0,00000*2 | [24 empty] | VV | 0
76 | 286111913R | trubka plastová kanalizační PVC; hladká, s hrdlem; Sn 12 kN/m2; D = 200,0 mm; s = 6,60 mm; l = 6 000,0 mm | kus | 1.093 |  | 0 |  | 0 |  | 0 | 21 | 0 | 0.0426 | 0.05 | 0 | 0 | SPCM | RTS 22/ I | RTS 22/ I | 0 | 0 |  | Specifikace |  |  |  | POL3_9
|  | viz. situace stavby - výpis délek potrubí : 6,00000/6,000*1,093 |  | 1.093 | [22 empty] | VV | 0
|  | s masivním profilovaným těsněním : | [24 empty] | VV | 0
|  | PARAMETRY VÝROBKU VIZ. B. SOUHRNNÁ TECHNICKÁ ZPRÁVA, : | [24 empty] | VV | 0
|  | KAP. KONSTRUKČNÍ A MATERIÁLOVÉ ŘEŠENÍ : | [24 empty] | VV | 0
|  | A STATICKÝ VÝPOČET POVOLENÝCH DEFORMACÍ POTRUBÍ : | [24 empty] | VV | 0
|  | UPOZORNĚNÍ : | [24 empty] | VV | 0
|  | 6 m / kus - této základní stavební délce odpovídá určení položky pro montáž : | [24 empty] | VV | 0
|  | a výpočet množství spojů a těsnění spojů, alternativně lze použít roury : | [24 empty] | VV | 0
|  | se stavební délkou min. 5 m / kus nepřípustné je používání kratších : | [24 empty] | VV | 0
|  | stavebních délek, které by zapříčinilo zvýšení počtu spojů : | [24 empty] | VV | 0
|  | (tj. potencionálních míst netěsností), vyjma dopojování "seků" trub : | [24 empty] | VV | 0
|  | k šachtám a tvarovkám !!! : | [24 empty] | VV | 0
Díl: | 91 | Doplňující práce na komunikaci |  |  |  | 0 |  | 0 |  | 0 |  | 0 |  | 1.57 |  | 0.46 |  |  |  |  | 6.42 | [5 empty] | DIL
77 | 914991001R00 | Dočasné dopravní značení montáž , dopravní značky včetně stojanu | kus | 3 |  | 0 |  | 0 |  | 0 | 21 | 0 | 0.066 | 0.2 | 0 | 0 | 822-1 | RTS 22/ I | RTS 22/ I | 0.17 | 0.51 |  | Práce |  |  |  | POL1_1
|  | SITUACE STAVBY NAD KATASTRÁLNÍ MAPOU - ZÁSADY ORGANIZACE VÝSTAVBY : 2*6,00000/(6,00000+0,0000000000000000000001) |  | 2 | [22 empty] | VV | 0
|  | a ZÁSADY ORGANIZACE VÝSTAVBY - TECHNICKÁ ZPRÁVA : 1*6,00000/(6,00000+0,0000000000000000000001) |  | 1 | [22 empty] | VV | 0
78 | 914991002R00 | Dočasné dopravní značení montáž , dopravní značky velkoplošné včetně stojanu | kus | 1 |  | 0 |  | 0 |  | 0 | 21 | 0 | 0.127 | 0.13 | 0 | 0 | 822-1 | RTS 22/ I | RTS 22/ I | 0.19 | 0.19 |  | Práce |  |  |  | POL1_1
|  | SITUACE STAVBY NAD KATASTRÁLNÍ MAPOU - ZÁSADY ORGANIZACE VÝSTAVBY : 1*6,00000/(6,00000+0,0000000000000000000001) |  | 1 | [22 empty] | VV | 0
|  | a ZÁSADY ORGANIZACE VÝSTAVBY - TECHNICKÁ ZPRÁVA : | [24 empty] | VV | 0
79 | 914991005R00 | Dočasné dopravní značení montáž , dočasné světelné signalizace (semafor) včetně baterie a seřízení | sada | 1 |  | 0 |  | 0 |  | 0 | 21 | 0 | 0.13 | 0.13 | 0 | 0 | 822-1 | RTS 22/ I | RTS 22/ I | 1.3 | 1.3 |  | Práce |  |  |  | POL1_1
|  | SITUACE STAVBY NAD KATASTRÁLNÍ MAPOU - ZÁSADY ORGANIZACE VÝSTAVBY : 6,00000/(6,00000+0,0000000000000000000001)*1 |  | 1 | [22 empty] | VV | 0
|  | a ZÁSADY ORGANIZACE VÝSTAVBY - TECHNICKÁ ZPRÁVA : | [24 empty] | VV | 0
80 | 914992001R00 | Dočasné dopravní značení vlastní nájem, dopravní značky včetně stojanu | kus | 2.25 |  | 0 |  | 0 |  | 0 | 21 | 0 | 0 | 0 | 0 | 0 | 822-1 | RTS 22/ I | RTS 22/ I | 0 | 0 |  | Práce |  |  |  | POL1_1
|  | SITUACE STAVBY NAD KATASTRÁLNÍ MAPOU - ZÁSADY ORGANIZACE VÝSTAVBY : 2*6,00000/8,00000*6,00000/(6,00000+0,0000000000000000000001) |  | 1.5 | [22 empty] | VV | 0
|  | a ZÁSADY ORGANIZACE VÝSTAVBY - TECHNICKÁ ZPRÁVA : 1*6,00000/8,00000*6,00000/(6,00000+0,0000000000000000000001) |  | 0.75 | [22 empty] | VV | 0
81 | 914992002R00 | Dočasné dopravní značení vlastní nájem, dopravní značky velkoplošné včetně stojanu | kus | 0.75 |  | 0 |  | 0 |  | 0 | 21 | 0 | 0 | 0 | 0 | 0 | 822-1 | RTS 22/ I | RTS 22/ I | 0 | 0 |  | Práce |  |  |  | POL1_1
|  | SITUACE STAVBY NAD KATASTRÁLNÍ MAPOU - ZÁSADY ORGANIZACE VÝSTAVBY : 1*6,00000/8,00000*6,00000/(6,00000+0,0000000000000000000001) |  | 0.75 | [22 empty] | VV | 0
|  | a ZÁSADY ORGANIZACE VÝSTAVBY - TECHNICKÁ ZPRÁVA : | [24 empty] | VV | 0
82 | 914992005R00 | Dočasné dopravní značení vlastní nájem, dočasné světelné signalizace (semafor) včetně baterie a seřízení | sada | 0.75 |  | 0 |  | 0 |  | 0 | 21 | 0 | 0 | 0 | 0 | 0 | 822-1 | RTS 22/ I | RTS 22/ I | 0 | 0 |  | Práce |  |  |  | POL1_1
|  | SITUACE STAVBY NAD KATASTRÁLNÍ MAPOU - ZÁSADY ORGANIZACE VÝSTAVBY : (6,00000/(6,00000+0,0000000000000000000001))*6,00000/8,00000 |  | 0.75 | [22 empty] | VV | 0
|  | a ZÁSADY ORGANIZACE VÝSTAVBY - TECHNICKÁ ZPRÁVA : | [24 empty] | VV | 0
83 | 914993001R00 | Demontáž dočasného dopravního značení značky včetně stojanu | kus | 3 |  | 0 |  | 0 |  | 0 | 21 | 0 | 0.067 | 0.2 | 0.066 | 0.2 | 822-1 | RTS 22/ I | RTS 22/ I | 0.1105 | 0.33 |  | Práce |  |  |  | POL1_1
|  | SITUACE STAVBY NAD KATASTRÁLNÍ MAPOU - ZÁSADY ORGANIZACE VÝSTAVBY : 2*6,00000/(6,00000+0,0000000000000000000001) |  | 2 | [22 empty] | VV | 0
|  | a ZÁSADY ORGANIZACE VÝSTAVBY - TECHNICKÁ ZPRÁVA : 1*6,00000/(6,00000+0,0000000000000000000001) |  | 1 | [22 empty] | VV | 0
84 | 914993002R00 | Demontáž dočasného dopravního značení velkoplošné značky včetně stojanu | kus | 1 |  | 0 |  | 0 |  | 0 | 21 | 0 | 0.127 | 0.13 | 0.127 | 0.13 | 822-1 | RTS 22/ I | RTS 22/ I | 0.11 | 0.11 |  | Práce |  |  |  | POL1_1
|  | SITUACE STAVBY NAD KATASTRÁLNÍ MAPOU - ZÁSADY ORGANIZACE VÝSTAVBY : 1*6,00000/(6,00000+0,0000000000000000000001) |  | 1 | [22 empty] | VV | 0
|  | a ZÁSADY ORGANIZACE VÝSTAVBY - TECHNICKÁ ZPRÁVA : | [24 empty] | VV | 0
85 | 914993005R00 | Demontáž dočasného dopravního značení dočasné světelné signalizace (semaforu) vč. baterie | sada | 1 |  | 0 |  | 0 |  | 0 | 21 | 0 | 0.13 | 0.13 | 0.13 | 0.13 | 822-1 | RTS 22/ I | RTS 22/ I | 0.2 | 0.2 |  | Práce |  |  |  | POL1_1
|  | SITUACE STAVBY NAD KATASTRÁLNÍ MAPOU - ZÁSADY ORGANIZACE VÝSTAVBY : 6,00000/(6,00000+0,0000000000000000000001)*1 |  | 1 | [22 empty] | VV | 0
|  | a ZÁSADY ORGANIZACE VÝSTAVBY - TECHNICKÁ ZPRÁVA : | [24 empty] | VV | 0
86 | 915491211R00 | Osazení vodicího proužku z betonových prefa desek šířky proužku 250 mm | m | 6 |  | 0 |  | 0 |  | 0 | 21 | 0 | 0.08232 | 0.49 | 0 | 0 | 822-1 | RTS 22/ I | RTS 22/ I | 0.136 | 0.82 |  | Práce |  |  |  | POL1_1
|  | tl. do 12 cm, do lože z cementové malty tl. do 2 cm, s vyplněním a zatřením spár cementovou maltou s podkladní vrstvou z betonu prostého C 12/15 tl. 5 až 10 cm | [24 empty] | SPI |  | tl. do 12 cm, do lože z cementové malty tl. do 2 cm, s vyplněním a zatřením spár cementovou maltou s podkladní vrstvou z betonu prostého C 12/15 tl. 5 až 10 cm
|  | viz situace stavby a podélné profily - stávající povrchy : 6,00000 |  | 6 | [22 empty] | VV | 0
87 | 919722212R00 | Dilatační spáry řezané v cementobetonovém krytu příčné, zalití spár za tepla s těsněním, šířka přes 3 do 9 mm | m | 2.4 |  | 0 |  | 0 |  | 0 | 21 | 0 | 2e-05 | 0 | 0 | 0 | 822-1 | RTS 22/ I | RTS 22/ I | 0.031 | 0.07 |  | Práce |  |  |  | POL1_
|  | vyčištění spár po řezání, vyčištění spár před zálivkou a impregnace spár před zálivkou, | [24 empty] | SPI
|  | viz situace stavby a podélné profily - stávající povrchy : 6,00000/(6,00000+0,0000000000000000000001)*2*1,20000 |  | 2.4 | [22 empty] | VV | 0
|  | 6,00000/(6,00000+0,0000000000000000000001)*0,00000*4*0,25 | [24 empty] | VV | 0
88 | 919723212R00 | Dilatační spáry řezané v cementobetonovém krytu podélné, zalití spár za tepla s těsněním, šířka přes 3 do 9 mm | m | 12 |  | 0 |  | 0 |  | 0 | 21 | 0 | 2e-05 | 0 | 0 | 0 | 822-1 | RTS 22/ I | RTS 22/ I | 0.031 | 0.37 |  | Práce |  |  |  | POL1_
|  | vyčištění spár po řezání, vyčištění spár před zálivkou a impregnace spár před zálivkou, | [24 empty] | SPI
|  | viz situace stavby a podélné profily - stávající povrchy : 6,00000*2 |  | 12 | [22 empty] | VV | 0
89 | 919731123R00 | Zarovnání styčné plochy podkladu nebo krytu živičné, tloušťky přes 100 do 200 mm | m | 14.4 |  | 0 |  | 0 |  | 0 | 21 | 0 | 0 | 0 | 0 | 0 | 822-1 | RTS 22/ I | RTS 22/ I | 0.12 | 1.73 |  | Práce |  |  |  | POL1_1
|  | podél vybourané části komunikace nebo zpevněné plochy | [24 empty] | SPI
|  | viz situace stavby a podélné profily - stávající povrchy : 6,00000*2 |  | 12 | [22 empty] | VV | 0
|  | 6,00000/(6,00000+0,0000000000000000000001)*2*1,20000 |  | 2.4 | [22 empty] | VV | 0
|  | 6,00000/(6,00000+0,0000000000000000000001)*0,00000*4*0,25 | [24 empty] | VV | 0
90 | 919735113R00 | Řezání stávajících krytů nebo podkladů živičných, hloubky přes 100 do 150 mm | m | 14.4 |  | 0 |  | 0 |  | 0 | 21 | 0 | 0 | 0 | 0 | 0 | 822-1 | RTS 22/ I | RTS 22/ I | 0.055 | 0.79 |  | Práce |  |  |  | POL1_1
|  | včetně spotřeby vody | [24 empty] | SPI
|  | viz situace stavby a podélné profily - stávající povrchy : 6,00000*2 |  | 12 | [22 empty] | VV | 0
|  | 6,00000/(6,00000+0,0000000000000000000001)*2*1,20000 |  | 2.4 | [22 empty] | VV | 0
|  | 6,00000/(6,00000+0,0000000000000000000001)*0,00000*4*0,25 | [24 empty] | VV | 0
91 | 592162117R | přídlažba silniční; beton; l = 500 mm; š = 250 mm; h = 100 mm; přírodní | kus | 6 |  | 0 |  | 0 |  | 0 | 21 | 0 | 0.027 | 0.16 | 0 | 0 | SPCM | RTS 22/ I | RTS 22/ I | 0 | 0 |  | Specifikace |  |  |  | POL3_1
|  | viz situace stavby a podélné profily - stávající povrchy : 6,00000 |  | 6 | [22 empty] | VV | 0
Díl: | 93 | Dokončovací práce inženýrských staveb |  |  |  | 0 |  | 0 |  | 0 |  | 0 |  | 0 |  | 0 |  |  |  |  | 0.23 | [5 empty] | DIL
92 | 931627111R00 | Úprava dilatační spáry úprava asfaltovou zálivkou za horka nebo za studena včetně tvarování, osazení a svařování plechu, , | kg | 2.88 |  | 0 |  | 0 |  | 0 | 21 | 0 | 0.001 | 0 | 0 | 0 | 832-1 | RTS 22/ I | RTS 22/ I | 0.044 | 0.13 |  | Práce |  |  |  | POL1_1
|  | konstrukcí z prostého nebo železového betonu | [24 empty] | SPI
|  | Včetně očistění ploch spár před úpravou a očistění okolí spáry po úpravě. | [24 empty] | POP
|  | viz situace stavby a podélné profily - stávající povrchy : 6,00000*2/5 |  | 2.4 | [22 empty] | VV | 0
|  | 6,00000/(6,00000+0,0000000000000000000001)*2*1,20000/5 |  | 0.48 | [22 empty] | VV | 0
|  | 6,00000/(6,00000+0,0000000000000000000001)*0,00000*4*0,25/5 | [24 empty] | VV | 0
93 | 938909311R00 | Odstranění bláta a nánosu z povrchu podkladu nebo krytu živičného nebo betonováho | m2 | 50.4 |  | 0 |  | 0 |  | 0 | 21 | 0 | 0 | 0 | 0 | 0 | 822-1 | RTS 22/ I | RTS 22/ I | 0.002 | 0.1 |  | Práce |  |  |  | POL1_1
|  | viz situace stavby a podélné profily - stávající povrchy : 6,00000*(1,20000+3,00)*2 |  | 50.4 | [22 empty] | VV | 0
Díl: | 96 | Bourání konstrukcí |  |  |  | 0 |  | 0 |  | 0 |  | 0 |  | 0 |  | 0.37 |  |  |  |  | 1.18 | [5 empty] | DIL
94 | 960111221R00 | Bourání konstrukcí vodních staveb dílce prefabrikované betonové a železobetonové | m3 | 0.15 |  | 0 |  | 0 |  | 0 | 21 | 0 | 0.00233 | 0 | 2.447 | 0.37 | 832-1 | RTS 22/ I | RTS 22/ I | 7.856 | 1.18 |  | Práce |  |  |  | POL1_1
|  | s naložením vybouraných hmot a suti na dopravní prostředek nebo s odklizením na hromady do vzdálenosti 20 m | [24 empty] | SPI |  | s naložením vybouraných hmot a suti na dopravní prostředek nebo s odklizením na hromady do vzdálenosti 20 m
|  | Včetně bourání geotextilií, výplně otvorů tvárnic, drenáží, trubek a dilatačních prvků apod. zabudovaných v bouraných konstrukcích. | [24 empty] | POP |  | Včetně bourání geotextilií, výplně otvorů tvárnic, drenáží, trubek a dilatačních prvků apod. zabudovaných v bouraných konstrukcích.
|  | viz situace stavby a podélné profily - křížení a souběhy s podzemními inž. sítěmi : 0,00000*0,4*0,1*1,0 | [24 empty] | VV | 0
|  | viz situace stavby a podélné profily - stávající povrchy : 6,00000*(0,15*0,10+0,10*0,10) |  | 0.15 | [22 empty] | VV | 0
Díl: | 97 | Přesuny suti a vybouraných hmot |  |  |  | 0 |  | 0 |  | 0 |  | 0 |  | 0 |  | 0 |  |  |  |  | 1.09 | [5 empty] | DIL
95 | 199000005R00 | Poplatky za skládku zeminy 1- 4, skupina 17 05 04 z Katalogu odpadů | t | 7.317 |  | 0 |  | 0 |  | 0 | 21 | 0 | 0 | 0 | 0 | 0 | 800-1 | RTS 22/ I | RTS 22/ I | 0 | 0 |  | Práce |  |  |  | POL1_
|  | VYTLAČENÁ ZEMINA PODKLAD DLAŽBY : 0,00000*1,20000*1,00000*0,220 | [24 empty] | VV | 0
|  | VYTLAČENÁ ZEMINA PODKLD ŠTĚRKY : 0,00000*1,20000*1,00000*0,440 | [24 empty] | VV | 0
|  | VYTLAČENÁ ZEMINA PODKLAD ASFALTY : 6,00000*1,20000*1,00000*0,990*0,34000/0,450 |  | 5.3856 | [22 empty] | VV | 0
|  | VYTLAČENÁ ZEMINA PODKLAD DLAŽBY : 0,00000*1,20000*0,00000*0,220 | [24 empty] | VV | 0
|  | VYTLAČENÁ ZEMINA PODKLAD ŠTĚRKY : 0,00000*1,20000*0,00000*0,440 | [24 empty] | VV | 0
|  | VYTLAČENÁ ZEMINA PODKLAD ASFALTY : 6,00000*1,20000*0,00000*0,990*0,34000/0,450 | [24 empty] | VV | 0
|  | viz vzorové příčné řezy - provizorní úprava : 6,00000*1,20000*0,05*1,85 |  | 0.666 | [22 empty] | VV | 0
|  | viz vzorové příčné řezy - provizorní úprava : 0,00000*1,20000*0,05*1,85 | [24 empty] | VV | 0
|  | viz vzorové příčné řezy - provizorní úprava - 1. dorovnávání do nivelety : 6,00000*1,20000*0,01*1,85 |  | 0.1332 | [22 empty] | VV | 0
|  | viz vzorové příčné řezy - provizorní úprava - 1. dorovnávání do nivelety : 0,00000*1,20000*0,01*1,85 | [24 empty] | VV | 0
|  | viz vzorové příčné řezy - provizorní úprava - 2. dorovnávání do nivelety : 6,00000*1,20000*0,005*1,85 |  | 0.0666 | [22 empty] | VV | 0
|  | viz vzorové příčné řezy - provizorní úprava - 2. dorovnávání do nivelety : 0,00000*1,20000*0,005*1,85 | [24 empty] | VV | 0
|  | viz vzorové příčné řezy - provizorní úprava : 6,00000*1,20000*0,08*1,85 |  | 1.0656 | [22 empty] | VV | 0
|  | viz vzorové příčné řezy - provizorní úprava : 0,00000*1,20000*0,08*1,85 | [24 empty] | VV | 0
|  | VYTLAČENÁ ZEMINA PODKLAD ASFALTY : 0,00000*6,00000/(6,00000+0,00001)*0,30*1,50*2*1,00000*0,990*0,34000/0,450 | [24 empty] | VV | 0
|  | VYTLAČENÁ ZEMINA PODKLAD ASFALTY : 0,00000*6,00000/(6,00000+0,00001)*0,30*1,50*2*0,00000*0,990*0,34000/0,450 | [24 empty] | VV | 0
96 | 979087212R00 | Nakládání na dopravní prostředky suti | t | 10.3831 |  | 0 |  | 0 |  | 0 | 21 | 0 | 0 | 0 | 0 | 0 | 822-1 | RTS 22/ I | RTS 22/ I | 0.099 | 1.03 |  | Práce |  |  |  | POL1_
|  | pro vodorovnou dopravu | [24 empty] | SPI
|  | viz situace stavby a podélné profily - stávající povrchy : 0,00000*1,20000*0,11800 | [24 empty] | VV | 0
|  | viz situace stavby a podélné profily - stávající povrchy : 0,00000*1,20000*1,00000*0,220 | [24 empty] | VV | 0
|  | viz situace stavby a podélné profily - stávající povrchy : 0,00000*1,20000*1,00000*0,440 | [24 empty] | VV | 0
|  | viz situace stavby a podélné profily - stávající povrchy : 6,00000*1,20000*1,00000*0,880*0,34000/0,400 |  | 5.3856 | [22 empty] | VV | 0
|  | viz situace stavby a podélné profily - stávající povrchy : 6,00000*(1,20000)*1,00000*0,220 |  | 1.584 | [22 empty] | VV | 0
|  | viz situace stavby a podélné profily - stávající povrchy : 0,00000*1,20000*0,00000*0,220 | [24 empty] | VV | 0
|  | viz situace stavby a podélné profily - stávající povrchy : 0,00000*1,20000*0,00000*0,440 | [24 empty] | VV | 0
|  | viz situace stavby a podélné profily - stávající povrchy : 6,00000*1,20000*0,00000*0,880*0,34000/0,400 | [24 empty] | VV | 0
|  | viz situace stavby a podélné profily - stávající povrchy : 6,00000*(1,20000)*0,00000*0,220 | [24 empty] | VV | 0
|  | viz situace stavby a podélné profily - stávající povrchy : 6,00000*(2*0,50)*0,110 |  | 0.66 | [22 empty] | VV | 0
|  | viz vzorové příčné řezy - rozšíření : | [24 empty] | VV | 0
|  | viz vzorové příčné řezy - provizorní úprava : 6,00000*1,20000*0,05*1,85 |  | 0.666 | [22 empty] | VV | 0
|  | viz vzorové příčné řezy - provizorní úprava : 0,00000*1,20000*0,05*1,85 | [24 empty] | VV | 0
|  | viz vzorové příčné řezy - provizorní úprava - 1. dorovnávání do nivelety : 6,00000*1,20000*0,01*1,85 |  | 0.1332 | [22 empty] | VV | 0
|  | viz vzorové příčné řezy - provizorní úprava - 1. dorovnávání do nivelety : 0,00000*1,20000*0,01*1,85 | [24 empty] | VV | 0
|  | viz vzorové příčné řezy - provizorní úprava - 2. dorovnávání do nivelety : 6,00000*1,20000*0,005*1,85 |  | 0.0666 | [22 empty] | VV | 0
|  | viz vzorové příčné řezy - provizorní úprava - 2. dorovnávání do nivelety : 0,00000*1,20000*0,005*1,85 | [24 empty] | VV | 0
|  | viz vzorové příčné řezy - provizorní úprava : 6,00000*1,20000*0,08*1,85 |  | 1.0656 | [22 empty] | VV | 0
|  | viz vzorové příčné řezy - provizorní úprava : 0,00000*1,20000*0,08*1,85 | [24 empty] | VV | 0
|  | viz situace stavby a podélné profily - stávající povrchy : 0,00000*0,14500 | [24 empty] | VV | 0
|  | viz situace stavby a podélné profily - křížení a souběhy s podzemními inž. sítěmi : 0,00000*0,4*0,1*1,0*2,44700 | [24 empty] | VV | 0
|  | viz situace stavby a podélné profily - stávající povrchy : 6,00000*(0,15*0,10+0,10*0,10)*2,44700 |  | 0.36705 | [22 empty] | VV | 0
|  | viz situace stavby : 0,00000*(1,20000+1,5+1,5)*0,01000 | [24 empty] | VV | 0
|  | viz situace stavby : 0,00000*0,50*(1,20000+1,5+1,5)/0,10*1,5*0,04500 | [24 empty] | VV | 0
|  | viz situace stavby : 0,00000*0,50*(1,20000+1,5+1,5)*0,00925 | [24 empty] | VV | 0
|  | VYTLAČENÁ ZEMINA PODKLAD ASFALTY : 0,00000*6,00000/(6,00000+0,00001)*0,30*1,50*2*1,00000*0,990*0,34000/0,450 | [24 empty] | VV | 0
|  | VYTLAČENÁ ZEMINA PODKLAD ASFALTY : 0,00000*6,00000/(6,00000+0,00001)*0,30*1,50*2*0,00000*0,990*0,34000/0,450 | [24 empty] | VV | 0
|  | SITUACE STAVBY NAD KATASTRÁLNÍ MAPOU - ZÁSADY ORGANIZACE VÝSTAVBY : 6,00000/(6,00000+0,0000000000000000000000000000001)*(2+1)*0,06600 |  | 0.198 | [22 empty] | VV | 0
|  | a ZÁSADY ORGANIZACE VÝSTAVBY - TECHNICKÁ ZPRÁVA : 6,00000/(6,00000+0,0000000000000000000000000000001)*1*0,12700 |  | 0.127 | [22 empty] | VV | 0
|  | 6,00000/(6,00000+0,0000000000000000000000000000001)*0,13000 |  | 0.13 | [22 empty] | VV | 0
|  | 0,00000*6,00000/(6,00000+0,0000000000000001)*0,30*1,50*2*0,220*0,70 | [24 empty] | VV | 0
|  | 0,00000*6,00000/(6,00000+0,0000000000000001)*0,30*1,50*2*0,220*0,30 | [24 empty] | VV | 0
97 | 979990103R00 | Poplatek za skládku beton do 30x30 cm, skupina 17 01 01 z Katalogu odpadů | t | 0.25725 |  | 0 |  | 0 |  | 0 | 21 | 0 | 0 | 0 | 0 | 0 | 801-3 | RTS 22/ I | RTS 22/ I | 0 | 0 |  | Práce |  |  |  | POL1_
|  | viz situace stavby a podélné profily - křížení a souběhy s podzemními inž. sítěmi : 0,00000*0,4*0,1*1,0*2,45*0,70 | [24 empty] | VV | 0
|  | viz situace stavby a podélné profily - stávající povrchy : 6,00000*(0,15*0,10+0,10*0,10)*2,45*0,70 |  | 0.25725 | [22 empty] | VV | 0
|  | viz situace stavby a podélné profily - stávající povrchy : 0,00000*1,20000*0,118*0,70 | [24 empty] | VV | 0
|  | viz situace stavby : 0,00000*(1,20000+1,5+1,5)*0,01000*0,70 | [24 empty] | VV | 0
|  | viz situace stavby : 0,00000*0,50*(1,20000+1,5+1,5)/0,10*1,5*0,04500*0,70 | [24 empty] | VV | 0
|  | viz situace stavby : 0,00000*0,50*(1,20000+1,5+1,5)*0,00925*0,70 | [24 empty] | VV | 0
98 | 979990108R00 | Poplatek za skládku železobeton, skupina 17 01 01 z Katalogu odpadů | t | 0.11025 |  | 0 |  | 0 |  | 0 | 21 | 0 | 0 | 0 | 0 | 0 | 801-3 | RTS 22/ I | RTS 22/ I | 0 | 0 |  | Práce |  |  |  | POL1_
|  | viz situace stavby a podélné profily - křížení a souběhy s podzemními inž. sítěmi : 0,00000*0,4*0,1*1,0*2,45*0,30 | [24 empty] | VV | 0
|  | viz situace stavby a podélné profily - stávající povrchy : 6,00000*(0,15*0,10+0,10*0,10)*2,45*0,30 |  | 0.11025 | [22 empty] | VV | 0
|  | viz situace stavby a podélné profily - stávající povrchy : 0,00000*1,20000*0,118*0,30 | [24 empty] | VV | 0
|  | viz situace stavby : 0,00000*(1,20000+1,5+1,5)*0,01000*0,30 | [24 empty] | VV | 0
|  | viz situace stavby : 0,00000*0,50*(1,20000+1,5+1,5)/0,10*1,5*0,04500*0,30 | [24 empty] | VV | 0
|  | viz situace stavby : 0,00000*0,50*(1,20000+1,5+1,5)*0,00925*0,30 | [24 empty] | VV | 0
99 | 979990112R00 | Poplatek za skládku obalované kamenivo, asfalt, kusovost do 300 x 300 mm, skupina 17 03 02 z Katalogu odpadů | t | 2.2238 |  | 0 |  | 0 |  | 0 | 21 | 0 | 0 | 0 | 0 | 0 | 801-3 | RTS 22/ I | RTS 22/ I | 0 | 0 |  | Práce |  |  |  | POL1_
|  | VYBOURANÝ ASFLATOVÝ POVRCH V CELÉ VRSTVĚ : 6,00000*(1,20000+0*0,50)*0,220*0,70 |  | 1.1088 | [22 empty] | VV | 0
|  | 0,00000*6,00000/(6,00000+0,0000000000000001)*0,30*1,50*2*0,220*0,70 | [24 empty] | VV | 0
|  | VYBOURANÝ ASFLATOVÝ POVRCH V ODFRÉZ. VRSTVĚ : 6,00000*(2*1*0,50)*0,110*1,00 |  | 0.66 | [22 empty] | VV | 0
|  | SITUACE STAVBY NAD KATASTRÁLNÍ MAPOU - ZÁSADY ORGANIZACE VÝSTAVBY : 6,00000/(6,00000+0,0000000000000000000000000000001)*(2+1)*0,06600 |  | 0.198 | [22 empty] | VV | 0
|  | a ZÁSADY ORGANIZACE VÝSTAVBY - TECHNICKÁ ZPRÁVA : 6,00000/(6,00000+0,0000000000000000000000000000001)*1*0,12700 |  | 0.127 | [22 empty] | VV | 0
|  | 6,00000/(6,00000+0,0000000000000000000000000000001)*0,13000 |  | 0.13 | [22 empty] | VV | 0
100 | 979990191R00 | Poplatek za skládku plastové výrobky, skupina 17 02 03 z Katalogu odpadů | t | 0.00189 |  | 0 |  | 0 |  | 0 | 21 | 0 | 0 | 0 | 0 | 0 | 801-3 | RTS 22/ I | RTS 22/ I | 0 | 0 |  | Práce |  |  |  | POL1_
|  | viz. situace stavby - výpis délek potrubí : 6,00000/6,000*0,093*0,0203 |  | 0.00189 | [22 empty] | VV | 0
101 | 979999995R00 | Poplatek za skládku obalovaného kameniva, asfaltu, kusovost nad 1600 cm2, skupina 17 03 02 z Katalogu odpadů | t | 0.4752 |  | 0 |  | 0 |  | 0 | 21 | 0 | 0 | 0 | 0 | 0 | 801-3 | RTS 22/ I | RTS 22/ I | 0 | 0 |  | Práce |  |  |  | POL1_
|  | 170 302 | [24 empty] | POP
|  | VYBOURANÝ ASFLATOVÝ POVRCH V CELÉ VRSTVĚ : 6,00000*(1,20000+0*0,50)*0,220*0,30 |  | 0.4752 | [22 empty] | VV | 0
|  | 0,00000*6,00000/(6,00000+0,0000000000000001)*0,30*1,50*2*0,220*0,30 | [24 empty] | VV | 0
102 | 979093111R00 | Uložení suti na skládku bez zhutnění | t | 10.3831 |  | 0 |  | 0 |  | 0 | 21 | 0 | 0 | 0 | 0 | 0 | 800-6 | RTS 22/ I | RTS 22/ I | 0.006 | 0.06 |  | Práce |  |  |  | POL1_
|  | s hrubým urovnáním, | [24 empty] | SPI
|  | viz situace stavby a podélné profily - stávající povrchy : 0,00000*1,20000*0,11800 | [24 empty] | VV | 0
|  | viz situace stavby a podélné profily - stávající povrchy : 0,00000*1,20000*1,00000*0,220 | [24 empty] | VV | 0
|  | viz situace stavby a podélné profily - stávající povrchy : 0,00000*1,20000*1,00000*0,440 | [24 empty] | VV | 0
|  | viz situace stavby a podélné profily - stávající povrchy : 6,00000*1,20000*1,00000*0,880*0,34000/0,400 |  | 5.3856 | [22 empty] | VV | 0
|  | viz situace stavby a podélné profily - stávající povrchy : 6,00000*(1,20000)*1,00000*0,220 |  | 1.584 | [22 empty] | VV | 0
|  | viz situace stavby a podélné profily - stávající povrchy : 0,00000*1,20000*0,00000*0,220 | [24 empty] | VV | 0
|  | viz situace stavby a podélné profily - stávající povrchy : 0,00000*1,20000*0,00000*0,440 | [24 empty] | VV | 0
|  | viz situace stavby a podélné profily - stávající povrchy : 6,00000*1,20000*0,00000*0,880*0,34000/0,400 | [24 empty] | VV | 0
|  | viz situace stavby a podélné profily - stávající povrchy : 6,00000*(1,20000)*0,00000*0,220 | [24 empty] | VV | 0
|  | viz situace stavby a podélné profily - stávající povrchy : 6,00000*(2*0,50)*0,110 |  | 0.66 | [22 empty] | VV | 0
|  | viz vzorové příčné řezy - rozšíření : | [24 empty] | VV | 0
|  | viz vzorové příčné řezy - provizorní úprava : 6,00000*1,20000*0,05*1,85 |  | 0.666 | [22 empty] | VV | 0
|  | viz vzorové příčné řezy - provizorní úprava : 0,00000*1,20000*0,05*1,85 | [24 empty] | VV | 0
|  | viz vzorové příčné řezy - provizorní úprava - 1. dorovnávání do nivelety : 6,00000*1,20000*0,01*1,85 |  | 0.1332 | [22 empty] | VV | 0
|  | viz vzorové příčné řezy - provizorní úprava - 1. dorovnávání do nivelety : 0,00000*1,20000*0,01*1,85 | [24 empty] | VV | 0
|  | viz vzorové příčné řezy - provizorní úprava - 2. dorovnávání do nivelety : 6,00000*1,20000*0,005*1,85 |  | 0.0666 | [22 empty] | VV | 0
|  | viz vzorové příčné řezy - provizorní úprava - 2. dorovnávání do nivelety : 0,00000*1,20000*0,005*1,85 | [24 empty] | VV | 0
|  | viz vzorové příčné řezy - provizorní úprava : 6,00000*1,20000*0,08*1,85 |  | 1.0656 | [22 empty] | VV | 0
|  | viz vzorové příčné řezy - provizorní úprava : 0,00000*1,20000*0,08*1,85 | [24 empty] | VV | 0
|  | viz situace stavby a podélné profily - stávající povrchy : 0,00000*0,14500 | [24 empty] | VV | 0
|  | viz situace stavby a podélné profily - křížení a souběhy s podzemními inž. sítěmi : 0,00000*0,4*0,1*1,0*2,44700 | [24 empty] | VV | 0
|  | viz situace stavby a podélné profily - stávající povrchy : 6,00000*(0,15*0,10+0,10*0,10)*2,44700 |  | 0.36705 | [22 empty] | VV | 0
|  | viz situace stavby : 0,00000*(1,20000+1,5+1,5)*0,01000 | [24 empty] | VV | 0
|  | viz situace stavby : 0,00000*0,50*(1,20000+1,5+1,5)/0,10*1,5*0,04500 | [24 empty] | VV | 0
|  | viz situace stavby : 0,00000*0,50*(1,20000+1,5+1,5)*0,00925 | [24 empty] | VV | 0
|  | VYTLAČENÁ ZEMINA PODKLAD ASFALTY : 0,00000*6,00000/(6,00000+0,00001)*0,30*1,50*2*1,00000*0,990*0,34000/0,450 | [24 empty] | VV | 0
|  | VYTLAČENÁ ZEMINA PODKLAD ASFALTY : 0,00000*6,00000/(6,00000+0,00001)*0,30*1,50*2*0,00000*0,990*0,34000/0,450 | [24 empty] | VV | 0
|  | SITUACE STAVBY NAD KATASTRÁLNÍ MAPOU - ZÁSADY ORGANIZACE VÝSTAVBY : 6,00000/(6,00000+0,0000000000000000000000000000001)*(2+1)*0,06600 |  | 0.198 | [22 empty] | VV | 0
|  | a ZÁSADY ORGANIZACE VÝSTAVBY - TECHNICKÁ ZPRÁVA : 6,00000/(6,00000+0,0000000000000000000000000000001)*1*0,12700 |  | 0.127 | [22 empty] | VV | 0
|  | 6,00000/(6,00000+0,0000000000000000000000000000001)*0,13000 |  | 0.13 | [22 empty] | VV | 0
|  | 0,00000*6,00000/(6,00000+0,0000000000000001)*0,30*1,50*2*0,220*0,70 | [24 empty] | VV | 0
|  | 0,00000*6,00000/(6,00000+0,0000000000000001)*0,30*1,50*2*0,220*0,30 | [24 empty] | VV | 0
Díl: | 99 | Staveništní přesun hmot |  |  |  | 0 |  | 0 |  | 0 |  | 0 |  | 0 |  | 0 |  |  |  |  | 37.37 | [5 empty] | DIL
103 | 998276101R00 | v otevřeném výkopu | t | 37.9432 |  | 0 |  | 0 |  | 0 | 21 | 0 | 0 | 0 | 0 | 0 |  | RTS 22/ I | RTS 22/ I | 0.2115 | 8.02 |  | Přesun hmot |  |  |  | POL7_
|  | na vzdálenost 15 m od hrany výkopu nebo od okraje šachty | [24 empty] | POP
|  | Hmotnosti z položek s pořadovými čísly: : | [24 empty] | VV | 0
|  | 6,8,9,13,14,27,33,35,50,51,52,53,54,55,57,58,59,60,61,62,63,64,65,66,67,71,75,76,77,78,79,83,84,85, : | [24 empty] | VV | 0
|  | 86,87,88,91,92,94, : | [24 empty] | VV | 0
|  | Součet: : 37,94325 |  | 37.9432 | [22 empty] | VV | 0
104 | 998276115R00 | za zvětšený přesun přes vymezenou největší dopravní vzdálenost do 1 000 m | t | 37.9432 |  | 0 |  | 0 |  | 0 | 21 | 0 | 0 | 0 | 0 | 0 |  | RTS 22/ I | RTS 22/ I | 0.7734 | 29.35 |  | Přesun hmot |  |  |  | POL7_
|  | Hmotnosti z položek s pořadovými čísly: : | [24 empty] | VV | 0
|  | 6,8,9,13,14,27,33,35,50,51,52,53,54,55,57,58,59,60,61,62,63,64,65,66,67,71,75,76,77,78,79,83,84,85, : | [24 empty] | VV | 0
|  | 86,87,88,91,92,94, : | [24 empty] | VV | 0
|  | Součet: : 37,94325 |  | 37.9432 | [22 empty] | VV | 0
Díl: | 762 | Konstrukce tesařské |  |  |  | 0 |  | 0 |  | 0 |  | 0 |  | 0.48 |  | 0 |  |  |  |  | 27.54 | [5 empty] | DIL
105 | 348185111R00 | Zábradlí ze dřeva , dočasné, , zřízení | m | 22 |  | 0 |  | 0 |  | 0 | 21 | 0 | 0.02194 | 0.48 | 0 | 0 | 821-1 | RTS 22/ I | RTS 22/ I | 0.845 | 18.59 |  | Práce |  |  |  | POL1_
|  | měkkého, trvalé, na mostech silničních a lávkách výšky do 1,10 m, hoblované, dočasné, | [24 empty] | SPI
|  | Včetně dvojnásobného ochranného nátěru proti hnilobě, opotřebení hmot a montáže zábradlí. | [24 empty] | POP
|  | viz situace stavby a podélné profily - křížení a souběhy s podzemními inž. sítěmi : 1,00000*2*(1,20000+2*0,50) |  | 4.4 | [22 empty] | VV | 0
|  | viz situace stavby a podélné profily - křížení a souběhy s podzemními inž. sítěmi : 0,00000*2*(1,20000+2*0,50) | [24 empty] | VV | 0
|  | viz situace stavby a podélné profily - křížení a souběhy s podzemními inž. sítěmi : 4,00000*2*(1,20000+2*0,50) |  | 17.6 | [22 empty] | VV | 0
106 | 348185211R00 | Zábradlí ze dřeva , dočasné, , odstranění | m | 22 |  | 0 |  | 0 |  | 0 | 21 | 0 | 0 | 0 | 0 | 0 | 821-1 | RTS 22/ I | RTS 22/ I | 0.368 | 8.1 |  | Práce |  |  |  | POL1_
|  | měkkého, trvalé, na mostech silničních a lávkách výšky do 1,10 m, hoblované, dočasné, | [24 empty] | SPI
|  | Včetně dvojnásobného ochranného nátěru proti hnilobě. | [24 empty] | POP
|  | viz situace stavby a podélné profily - křížení a souběhy s podzemními inž. sítěmi : 1,00000*2*(1,20000+2*0,50) |  | 4.4 | [22 empty] | VV | 0
|  | viz situace stavby a podélné profily - křížení a souběhy s podzemními inž. sítěmi : 0,00000*2*(1,20000+2*0,50) | [24 empty] | VV | 0
|  | viz situace stavby a podélné profily - křížení a souběhy s podzemními inž. sítěmi : 4,00000*2*(1,20000+2*0,50) |  | 17.6 | [22 empty] | VV | 0
107 | 998762102R00 | v objektech výšky do 12 m | t | 0.48268 |  | 0 |  | 0 |  | 0 | 21 | 0 | 0 | 0 | 0 | 0 |  | RTS 22/ I | RTS 22/ I | 1.751 | 0.85 |  | Přesun hmot |  |  |  | POL7_
|  | Hmotnosti z položek s pořadovými čísly: : | [24 empty] | VV | 0
|  | 105, : | [24 empty] | VV | 0
|  | Součet: : 0,48268 |  | 0.48268 | [22 empty] | VV | 0
Díl: | M46 | Zemní práce při montážích |  |  |  | 0 |  | 0 |  | 0 |  | 0 |  | 0 |  | 0 |  |  |  |  | 0.12 | [5 empty] | DIL
108 | 460010024R00 | Vytýčení kabelové trasy v zastavěném prostoru | km | 0.03 |  | 0 |  | 0 |  | 0 | 21 | 0 | 0.03421 | 0 | 0 | 0 |  | RTS 22/ I | RTS 22/ I | 4.1 | 0.12 |  | Práce |  |  |  | POL1_1
|  | viz. dokladová část a situace stavby : (6,00000-0,00000)/1000*5 |  | 0.03 | [22 empty] | VV | 0
|  | platí i pro ostatní podzemní inženýrské sítě !!! : | [24 empty] | VV | 0
Díl: | D96 | Přesuny suti a vybouraných hmot |  |  |  | 0 |  | 0 |  | 0 |  | 0 |  | 0 |  | 0 |  |  |  |  | 0.1 | [5 empty] | DIL
109 | 979082213R00 | bez naložení, ale se složením a hrubým urovnáním na vzdálenost do 1 km | t | 9.8088 |  | 0 |  | 0 |  | 0 | 21 | 0 | 0 | 0 | 0 | 0 |  | RTS 22/ I | RTS 22/ I | 0.01 | 0.1 |  | Přesun suti |  |  |  | POL8_
|  | Demontážní hmotnosti z položek s pořadovými čísly: : | [24 empty] | VV | 0
|  | 1,2,3,4,83,84,85,94, : | [24 empty] | VV | 0
|  | Součet: : 9,80885 |  | 9.8088 | [22 empty] | VV | 0
110 | 979082219R00 | příplatek k ceně za každý další i započatý 1 km přes 1 km | t | 88.2797 |  | 0 |  | 0 |  | 0 | 21 | 0 | 0 | 0 | 0 | 0 |  | RTS 22/ I | RTS 22/ I | 0 | 0 |  | Přesun suti |  |  |  | POL8_
|  | Demontážní hmotnosti z položek s pořadovými čísly: : | [24 empty] | VV | 0
|  | 1,2,3,4,83,84,85,94, : | [24 empty] | VV | 0
|  | Součet: : 88,27965 |  | 88.2797 | [22 empty] | VV | 0
[25 empty] | 15 | 21 | DPH
| Celkem |  |  |  |  | 0 | [18 empty] | 0 | 0 | SUM
JKSO:
| 827.29.A2 | Profil potrubí DN do 200 mm | [24 empty] | JKSO
| 72 m | potrubí z trub z plastických hmot a sklolaminátu | [24 empty] | JKSOChar
|  | rekonstrukce a modernizace objektu s opravou | [24 empty] | JKSOAkce
END
Note on S6: Jedná se o informaci, zda se jedná o položku, která je do rozpočtu zadána z cenové soustavy RTS, nebo vlastní.
Note on T6: Jedná se o název CÚ, která je zadána u položky rozpočtu

## SO-02-PRIP SO-02-10 Pol
Položkový soupis prací a dodávek | [26 empty] | #TypZaznamu#
S: | 20211077 | ÚSTÍ NAD ORLICÍ - REKONSTRUKCE KANALIZACE V ULICI Q. KOCIANA | [24 empty] | STA
O: | SO-02-PRIP | PŘEPOJENÍ KANALIZAČNÍCH PŘÍPOJEK - ODBOČENÍ | [21 empty] | STA |  |  | OBJ
R: | SO-02-10 | PŘEPOJENÍ KANALIZAČNÍ PŘÍPOJKY - ODBOČENÍ OD ULIČNÍ VPUSTI | [24 empty] | ROZ
P.č. | Číslo položky | Název položky | MJ | Množství | Cena / MJ | Celkem | Dodávka | Dodávka celk. | Montáž | Montáž celk. | DPH | Cena s DPH | Hmotnost / MJ | Hmotnost celk.(t) | Dem. hmotnost / MJ | Dem. hmotnost celk.(t) | Ceník | Cen. soustava / platnost | Cenová úroveň | Nhod / MJ | Nhod celk. | Dodavatel | Typ položky
Díl: | 1 | Zemní práce |  |  |  | 0 |  | 0 |  | 0 |  | 0 |  | 10.85 |  | 4.49 |  |  |  |  | 52.67 | [5 empty] | DIL
1 | 113107740R00 | Odstranění podkladů nebo krytů z kameniva hrubého drceného se štětem, v ploše jednotlivě do 50 m2, tloušťka vrstvy 400 mm | m2 | 3.06 |  | 0 |  | 0 |  | 0 | 21 | 0 | 0 | 0 | 0.88 | 2.69 | 822-1 | RTS 22/ I | RTS 22/ I | 1.1094 | 3.39 |  | Práce |  |  |  | POL1_1
|  | viz situace stavby a podélné profily - stávající povrchy : 3,00000*1,20000*1,00000*0,34000/0,400 |  | 3.06 | [22 empty] | VV | 0
|  | (poměr tloušťky odstranění : skutečnost / 0,400 m) : 0,00000*3,00000/(3,00000+0,0000000001)*0,30*1,50*2*1,00000*0,34000/0,400 | [24 empty] | VV | 0
2 | 113108310R00 | Odstranění podkladů nebo krytů živičných, v ploše jednotlivě do 50 m2, tloušťka vrstvy 100 mm | m2 | 3.6 |  | 0 |  | 0 |  | 0 | 21 | 0 | 0 | 0 | 0.22 | 0.79 | 822-1 | RTS 22/ I | RTS 22/ I | 0.375 | 1.35 |  | Práce |  |  |  | POL1_1
|  | viz situace stavby a podélné profily - stávající povrchy : 3,00000*(1,20000+0*0,50)*1,00000 |  | 3.6 | [22 empty] | VV | 0
|  | 0,00000*3,00000/(3,00000+0,0000000001)*0,30*1,50*2*1,00000 | [24 empty] | VV | 0
3 | 113151114R00 | Odstranění podkladu, krytu frézováním povrch živičný, plochy do 500 m2 na jednom objektu nebo při provádění pruhu šířky do 750 mm, tloušťky 50 mm | m2 | 3 |  | 0 |  | 0 |  | 0 | 21 | 0 | 0 | 0 | 0.11 | 0.33 | 822-1 | RTS 22/ I | RTS 22/ I | 0.08 | 0.24 |  | Práce |  |  |  | POL1_1
|  | s naložením na dopravní prostředek, očištění povrchu od frézované plochy, opotřebování frézovacích nástrojů (nožů, upínacích kroužků, držáků) nutné ruční odstranění (vybourání) živičného krytu kolem překážek, | [24 empty] | SPI |  | s naložením na dopravní prostředek, očištění povrchu od frézované plochy, opotřebování frézovacích nástrojů (nožů, upínacích kroužků, držáků) nutné ruční odstranění (vybourání) živičného krytu kolem překážek,
|  | viz situace stavby a podélné profily - stávající povrchy : 3,00000*(2*1*0,50) |  | 3 | [22 empty] | VV | 0
|  | viz vzorové příčné řezy - rozšíření : | [24 empty] | VV | 0
4 | 113152112R00 | Odstranění podkladů zpevněných ploch kamenivo drcené | m3 | 0.522 |  | 0 |  | 0 |  | 0 | 21 | 0 | 0 | 0 | 1.3 | 0.68 | 800-2 | RTS 22/ I | RTS 22/ I | 0.51 | 0.27 |  | Práce |  |  |  | POL1_1
|  | s přemístěním na skládku na vzdálenost do 20 m nebo s naložením na dopravní prostředek, | [24 empty] | SPI
|  | viz vzorové příčné řezy - provizorní úprava : 3,00000*1,20000*0,05 |  | 0.18 | [22 empty] | VV | 0
|  | viz vzorové příčné řezy - provizorní úprava : 0,00000*1,20000*0,05 | [24 empty] | VV | 0
|  | viz vzorové příčné řezy - provizorní úprava - 1. dorovnávání do nivelety : 3,00000*1,20000*0,01 |  | 0.036 | [22 empty] | VV | 0
|  | viz vzorové příčné řezy - provizorní úprava - 1. dorovnávání do nivelety : 0,00000*1,20000*0,01 | [24 empty] | VV | 0
|  | viz vzorové příčné řezy - provizorní úprava - 2. dorovnávání do nivelety : 3,00000*1,20000*0,005 |  | 0.018 | [22 empty] | VV | 0
|  | viz vzorové příčné řezy - provizorní úprava - 2. dorovnávání do nivelety : 0,00000*1,20000*0,005 | [24 empty] | VV | 0
|  | viz vzorové příčné řezy - provizorní úprava : 3,00000*1,20000*0,08 |  | 0.288 | [22 empty] | VV | 0
|  | viz vzorové příčné řezy - provizorní úprava : 0,00000*1,20000*0,08 | [24 empty] | VV | 0
5 | 114203301R00 | Třídění kamene nebo tvárnic podle druhu, velikosti nebo tvaru | m3 | 1.1945 |  | 0 |  | 0 |  | 0 | 21 | 0 | 0 | 0 | 0 | 0 | 800-1 | RTS 22/ I | RTS 22/ I | 1.092 | 1.3 |  | Práce |  |  |  | POL1_1
|  | získaných při rozebrání dlažeb, záhozů, rovnanin a soustřeďovacích staveb. Uložení vytříděného lomového kamene nebo tvárnic na hromady podle druhu, velikosti nebo tvaru ve vzdálenosti do 3 m nebo na naložení na dopravní prostředek. | [24 empty] | SPI |  | získaných při rozebrání dlažeb, záhozů, rovnanin a soustřeďovacích staveb. Uložení vytříděného lomového kamene nebo tvárnic na hromady podle druhu, velikosti nebo tvaru ve vzdálenosti do 3 m nebo na naložení na dopravní prostředek.
|  | VYTLAČENÁ ZEMINA RÝHY : 3,00000*2,09900*1,20000*0,20000 |  | 1.5113 | [22 empty] | VV | 0
|  | viz situace stavby a podélné profily - stávající povrchy : -3,00000*1,20000*(0,10+0,34000)*0,20000 |  | -0.3168 | [22 empty] | VV | 0
|  | viz situace stavby a podélné profily - stávající povrchy : -0,00000*1,20000*(0,10+0,06)*0,20000 | [24 empty] | VV | 0
|  | viz situace stavby a podélné profily - stávající povrchy : -0,00000*1,20000*0,15*0,20000 | [24 empty] | VV | 0
|  | viz situace stavby a podélné profily - stávající povrchy : -(0,00000-0,00000)*1,20000*0,15*0,20000 | [24 empty] | VV | 0
|  | VYTLAČENÁ ZEMINA ZÁŘEZY : 0,00000*(2*0,80000+0,00000*0,35000*2)/2*0,00000*0,20000 | [24 empty] | VV | 0
|  | viz situace stavby a podélné profily - stávající povrchy : -0,00000*(0,80000+2*0,00000*0,35000)*0,15*0,20000 | [24 empty] | VV | 0
|  | VYTLAČENÁ ZEMINA JÁMY PROTLAKU : 0,00000*(6*3+3*3)*(2,09900+0,50)*0,20000 | [24 empty] | VV | 0
6 | 115001101R00 | Převedení vody při průměru potrubí DN do 100 mm | m | 3 |  | 0 |  | 0 |  | 0 | 21 | 0 | 0.00692 | 0.02 | 0 | 0 | 800-1 | RTS 22/ I | RTS 22/ I | 0.502 | 1.51 |  | Práce |  |  |  | POL1_
|  | získané při čerpání, potrubím nebo žlaby. Montáž, demontáž a opotřebení potrubí nebo žlabu a jeho utěsnění po dobu provozu. Včetně nutné podpěrné konstrukce. | [24 empty] | SPI |  | získané při čerpání, potrubím nebo žlaby. Montáž, demontáž a opotřebení potrubí nebo žlabu a jeho utěsnění po dobu provozu. Včetně nutné podpěrné konstrukce.
|  | viz. situace stavby : 3,00000 |  | 3 | [22 empty] | VV | 0
|  | viz souhrnná technická zpráva (hydrogeologické poměry) : | [24 empty] | VV | 0
7 | 115101201R00 | Čerpání vody na dopravní výšku do 10 m s uvažovaným průměrným přítokem do 500 l/min | h | 0.585 |  | 0 |  | 0 |  | 0 | 21 | 0 | 0 | 0 | 0 | 0 | 800-1 | RTS 22/ I | RTS 22/ I | 0.203 | 0.12 |  | Práce |  |  |  | POL1_1
|  | na vzdálenost od hladiny vody v jímce po výšku roviny proložené osou nejvyššího bodu výtlačného potrubí. Včetně odpadní potrubí v délce do 20 m. | [24 empty] | SPI |  | na vzdálenost od hladiny vody v jímce po výšku roviny proložené osou nejvyššího bodu výtlačného potrubí. Včetně odpadní potrubí v délce do 20 m.
|  | viz souhrnná technická zpráva (hydrogeologické poměry) : 3,00000/8,00000*12*(0,10000+0,03000) |  | 0.585 | [22 empty] | VV | 0
8 | 115101202R00 | Čerpání vody na dopravní výšku do 10 m s uvažovaným průměrným přítokem přes 500 do 1 000 l/min | h | 3.06 |  | 0 |  | 0 |  | 0 | 21 | 0 | 4e-05 | 0 | 0 | 0 | 800-1 | RTS 22/ I | RTS 22/ I | 0.303 | 0.93 |  | Práce |  |  |  | POL1_1
|  | na vzdálenost od hladiny vody v jímce po výšku roviny proložené osou nejvyššího bodu výtlačného potrubí. Včetně odpadní potrubí v délce do 20 m. | [24 empty] | SPI |  | na vzdálenost od hladiny vody v jímce po výšku roviny proložené osou nejvyššího bodu výtlačného potrubí. Včetně odpadní potrubí v délce do 20 m.
|  | viz souhrnná technická zpráva (hydrogeologické poměry) : 3,00000/8,00000*12*(0,48000+0,20000) |  | 3.06 | [22 empty] | VV | 0
9 | 115101203R00 | Čerpání vody na dopravní výšku do 10 m s uvažovaným průměrným přítokem přes 1 000 do 2 000 l/min | h | 0.855 |  | 0 |  | 0 |  | 0 | 21 | 0 | 4e-05 | 0 | 0 | 0 | 800-1 | RTS 22/ I | RTS 22/ I | 0.403 | 0.34 |  | Práce |  |  |  | POL1_
|  | na vzdálenost od hladiny vody v jímce po výšku roviny proložené osou nejvyššího bodu výtlačného potrubí. Včetně odpadní potrubí v délce do 20 m. | [24 empty] | SPI |  | na vzdálenost od hladiny vody v jímce po výšku roviny proložené osou nejvyššího bodu výtlačného potrubí. Včetně odpadní potrubí v délce do 20 m.
|  | viz souhrnná technická zpráva (hydrogeologické poměry) : 3,00000/8,00000*12*(0,19000) |  | 0.855 | [22 empty] | VV | 0
10 | 115101301R00 | Pohotovost záložní čerpací soupravy na dopravní výšku do 10 m s uvažovaným průměrným přítokem do 500 l/min | den | 0.04875 |  | 0 |  | 0 |  | 0 | 21 | 0 | 0 | 0 | 0 | 0 | 800-1 | RTS 22/ I | RTS 22/ I | 0 | 0 |  | Práce |  |  |  | POL1_1
|  | na vzdálenost (výšku) od hladiny vody v jímce po výšku roviny proložené osou nejvyššího bodu výtlačného potrubí. Včetně sacího a výtlačného potrubí, příp. odpadních žlabů, lešení pod čerpadlo a pod potrubí nebo pod odpadní žlaby a záložního zdroje energie. | [24 empty] | SPI |  | na vzdálenost (výšku) od hladiny vody v jímce po výšku roviny proložené osou nejvyššího bodu výtlačného potrubí. Včetně sacího a výtlačného potrubí, příp. odpadních žlabů, lešení pod čerpadlo a pod potrubí nebo pod odpadní žlaby a záložního zdroje energie.
|  | viz souhrnná technická zpráva (hydrogeologické poměry) : 3,00000/8,00000*(0,10000+0,03000) |  | 0.04875 | [22 empty] | VV | 0
11 | 115101302R00 | Pohotovost záložní čerpací soupravy na dopravní výšku do 10 m s uvažovaným průměrným přítokem přes 500 do 1 000 l/min | den | 0.255 |  | 0 |  | 0 |  | 0 | 21 | 0 | 0 | 0 | 0 | 0 | 800-1 | RTS 22/ I | RTS 22/ I | 0 | 0 |  | Práce |  |  |  | POL1_1
|  | na vzdálenost (výšku) od hladiny vody v jímce po výšku roviny proložené osou nejvyššího bodu výtlačného potrubí. Včetně sacího a výtlačného potrubí, příp. odpadních žlabů, lešení pod čerpadlo a pod potrubí nebo pod odpadní žlaby a záložního zdroje energie. | [24 empty] | SPI |  | na vzdálenost (výšku) od hladiny vody v jímce po výšku roviny proložené osou nejvyššího bodu výtlačného potrubí. Včetně sacího a výtlačného potrubí, příp. odpadních žlabů, lešení pod čerpadlo a pod potrubí nebo pod odpadní žlaby a záložního zdroje energie.
|  | viz souhrnná technická zpráva (hydrogeologické poměry) : 3,00000/8,00000*(0,48000+0,20000) |  | 0.255 | [22 empty] | VV | 0
12 | 115101303R00 | Pohotovost záložní čerpací soupravy na dopravní výšku do 10 m s uvažovaným průměrným přítokem přes 1 000 do 2 000 l/min | den | 0.07125 |  | 0 |  | 0 |  | 0 | 21 | 0 | 0 | 0 | 0 | 0 | 800-1 | RTS 22/ I | RTS 22/ I | 0 | 0 |  | Práce |  |  |  | POL1_
|  | na vzdálenost (výšku) od hladiny vody v jímce po výšku roviny proložené osou nejvyššího bodu výtlačného potrubí. Včetně sacího a výtlačného potrubí, příp. odpadních žlabů, lešení pod čerpadlo a pod potrubí nebo pod odpadní žlaby a záložního zdroje energie. | [24 empty] | SPI |  | na vzdálenost (výšku) od hladiny vody v jímce po výšku roviny proložené osou nejvyššího bodu výtlačného potrubí. Včetně sacího a výtlačného potrubí, příp. odpadních žlabů, lešení pod čerpadlo a pod potrubí nebo pod odpadní žlaby a záložního zdroje energie.
|  | viz souhrnná technická zpráva (hydrogeologické poměry) : 3,00000/8,00000*(0,19000) |  | 0.07125 | [22 empty] | VV | 0
13 | 119001401R00 | Dočasné zajištění podzemního potrubí nebo vedení ocelového potrubí DN do 200 mm | m | 2.2 |  | 0 |  | 0 |  | 0 | 21 | 0 | 0.00869 | 0.02 | 0 | 0 | 800-1 | RTS 22/ I | RTS 22/ I | 0.703 | 1.55 |  | Práce |  |  |  | POL1_1
|  | ve výkopišti ve stavu a poloze, ve kterých byla na začátku zemních prací, a to podepřením, vzepřením nebo vyvěšením, případně s ochranným bedněním, se zřízením a odstraněním zajišťovací konstrukce a včetně opotřebení použitých materiálů, | [24 empty] | SPI |  | ve výkopišti ve stavu a poloze, ve kterých byla na začátku zemních prací, a to podepřením, vzepřením nebo vyvěšením, případně s ochranným bedněním, se zřízením a odstraněním zajišťovací konstrukce a včetně opotřebení použitých materiálů,
|  | viz situace stavby a podélné profily - křížení a souběhy s podzemními inž. sítěmi : 1,00000*(1,20000+2*0,50) |  | 2.2 | [22 empty] | VV | 0
14 | 119001421R00 | Dočasné zajištění podzemního potrubí nebo vedení kabelů do 3 kabelů | m | 2.2 |  | 0 |  | 0 |  | 0 | 21 | 0 | 0.02478 | 0.05 | 0 | 0 | 800-1 | RTS 22/ I | RTS 22/ I | 0.547 | 1.2 |  | Práce |  |  |  | POL1_1
|  | ve výkopišti ve stavu a poloze, ve kterých byla na začátku zemních prací, a to podepřením, vzepřením nebo vyvěšením, případně s ochranným bedněním, se zřízením a odstraněním zajišťovací konstrukce a včetně opotřebení použitých materiálů, | [24 empty] | SPI |  | ve výkopišti ve stavu a poloze, ve kterých byla na začátku zemních prací, a to podepřením, vzepřením nebo vyvěšením, případně s ochranným bedněním, se zřízením a odstraněním zajišťovací konstrukce a včetně opotřebení použitých materiálů,
|  | viz situace stavby a podélné profily - křížení a souběhy s podzemními inž. sítěmi : 1,00000*(1,20000+2*0,50) |  | 2.2 | [22 empty] | VV | 0
15 | 130001101R00 | Příplatek k cenám za ztížené vykopávky v horninách jakékoliv třídy | m3 | 3.2396 |  | 0 |  | 0 |  | 0 | 21 | 0 | 0 | 0 | 0 | 0 | 800-1 | RTS 22/ I | RTS 22/ I | 1.763 | 5.71 |  | Práce |  |  |  | POL1_1
|  | Příplatek k cenám hloubených vykopávek za ztížení vykopávky v blízkosti podzemního vedení nebo výbušnin pro jakoukoliv třídu horniny. | [24 empty] | SPI |  | Příplatek k cenám hloubených vykopávek za ztížení vykopávky v blízkosti podzemního vedení nebo výbušnin pro jakoukoliv třídu horniny.
|  | viz situace stavby a podélné profily - křížení a souběhy s podzemními inž. sítěmi : 1,00000*1,20000*1,0*1,0*3,00000/3,00000 |  | 1.2 | [22 empty] | VV | 0
|  | 0,00000*1,20000*1,0*1,0*3,00000/3,00000 | [24 empty] | VV | 0
|  | 1,00000*1,20000*1,0*1,0*3,00000/3,00000 |  | 1.2 | [22 empty] | VV | 0
|  | viz situace stavby a podélné profily - křížení a souběhy s podzemními inž. sítěmi : 1,00000*1,20000*1/3*2,09900 |  | 0.8396 | [22 empty] | VV | 0
16 | 132101211R00 | Hloubení rýh šířky přes 60 do 200 cm do 100 m3, v hornině 1-2, hloubení strojně | m3 | 0.01436 |  | 0 |  | 0 |  | 0 | 21 | 0 | 0 | 0 | 0 | 0 | 800-1 | RTS 22/ I | RTS 22/ I | 0.18 | 0 |  | Práce |  |  |  | POL1_1
|  | zapažených i nezapažených, s urovnáním dna do předepsaného profilu a spádu, s případně nutným přehozením výkopku na vzdálenost do 3 m ve výkopišti, s přehozením výkopku na přilehlém terénu na vzdálenost do 5 m od podélné osy rýhy nebo s naložením výkopku na dopravní prostředek. | [24 empty] | SPI |  | zapažených i nezapažených, s urovnáním dna do předepsaného profilu a spádu, s případně nutným přehozením výkopku na vzdálenost do 3 m ve výkopišti, s přehozením výkopku na přilehlém terénu na vzdálenost do 5 m od podélné osy rýhy nebo s naložením výkopku na dopravní prostředek.
|  | viz podélné profily a vzorové příčné řezy : (3,00000*0,01)*2,09900*1,20000*0,19000*1,00000 |  | 0.01436 | [22 empty] | VV | 0
17 | 132101291R00 | Hloubení rýh šířky přes 60 do 200 cm do 100 m3, v hornině 1-2, příplatek za hloubení ve vodě | m3 | 0.01436 |  | 0 |  | 0 |  | 0 | 21 | 0 | 0 | 0 | 0 | 0 | 800-1 | RTS 22/ I | RTS 22/ I | 0.29 | 0 |  | Práce |  |  |  | POL1_
|  | zapažených i nezapažených, s urovnáním dna do předepsaného profilu a spádu, s případně nutným přehozením výkopku na vzdálenost do 3 m ve výkopišti, s přehozením výkopku na přilehlém terénu na vzdálenost do 5 m od podélné osy rýhy nebo s naložením výkopku na dopravní prostředek. | [24 empty] | SPI |  | zapažených i nezapažených, s urovnáním dna do předepsaného profilu a spádu, s případně nutným přehozením výkopku na vzdálenost do 3 m ve výkopišti, s přehozením výkopku na přilehlém terénu na vzdálenost do 5 m od podélné osy rýhy nebo s naložením výkopku na dopravní prostředek.
|  | viz podélné profily a vzorové příčné řezy : (3,00000*0,01)*2,09900*1,20000*0,19000*1,00000 |  | 0.01436 | [22 empty] | VV | 0
18 | 132201211R00 | Hloubení rýh šířky přes 60 do 200 cm do 100 m3, v hornině 3, hloubení strojně | m3 | 1.1204 |  | 0 |  | 0 |  | 0 | 21 | 0 | 0 | 0 | 0 | 0 | 800-1 | RTS 22/ I | RTS 22/ I | 0.2 | 0.22 |  | Práce |  |  |  | POL1_1
|  | zapažených i nezapažených, s urovnáním dna do předepsaného profilu a spádu, s případně nutným přehozením výkopku na vzdálenost do 3 m ve výkopišti, s přehozením výkopku na přilehlém terénu na vzdálenost do 5 m od podélné osy rýhy nebo s naložením výkopku na dopravní prostředek. | [24 empty] | SPI |  | zapažených i nezapažených, s urovnáním dna do předepsaného profilu a spádu, s případně nutným přehozením výkopku na vzdálenost do 3 m ve výkopišti, s přehozením výkopku na přilehlém terénu na vzdálenost do 5 m od podélné osy rýhy nebo s naložením výkopku na dopravní prostředek.
|  | viz podélné profily a vzorové příčné řezy : (3,00000*0,99)*2,09900*1,20000*1,00000*0,19000 |  | 1.4214 | [22 empty] | VV | 0
|  | odpočet sejmuté vrtsvy v jiné položce : -3,00000*1,20000*(0,10+0,34000)*1,00000*0,19000 |  | -0.30096 | [22 empty] | VV | 0
|  | odpočet sejmuté vrtsvy v jiné položce : -0,00000*1,20000*(0,10+0,06)*1,00000*0,19000 | [24 empty] | VV | 0
|  | odpočet sejmuté vrtsvy v jiné položce : -0,00000*1,20000*0,15*1,00000*0,19000 | [24 empty] | VV | 0
|  | odpočet sejmuté vrtsvy v jiné položce : -(0,00000-0,00000)*1,20000*0,15*1,00000*0,19000 | [24 empty] | VV | 0
19 | 132201219R00 | Hloubení rýh šířky přes 60 do 200 cm příplatek za lepivost, v hornině 3, | m3 | 1.1204 |  | 0 |  | 0 |  | 0 | 21 | 0 | 0 | 0 | 0 | 0 | 800-1 | RTS 22/ I | RTS 22/ I | 0.084 | 0.09 |  | Práce |  |  |  | POL1_1
|  | zapažených i nezapažených, s urovnáním dna do předepsaného profilu a spádu, s případně nutným přehozením výkopku na vzdálenost do 3 m ve výkopišti, s přehozením výkopku na přilehlém terénu na vzdálenost do 5 m od podélné osy rýhy nebo s naložením výkopku na dopravní prostředek. | [24 empty] | SPI |  | zapažených i nezapažených, s urovnáním dna do předepsaného profilu a spádu, s případně nutným přehozením výkopku na vzdálenost do 3 m ve výkopišti, s přehozením výkopku na přilehlém terénu na vzdálenost do 5 m od podélné osy rýhy nebo s naložením výkopku na dopravní prostředek.
|  | viz podélné profily a vzorové příčné řezy : (3,00000*0,99)*2,09900*1,20000*0,19000 |  | 1.4214 | [22 empty] | VV | 0
|  | odpočet sejmuté vrtsvy v jiné položce : -3,00000*1,20000*(0,10+0,34000)*0,19000 |  | -0.30096 | [22 empty] | VV | 0
|  | odpočet sejmuté vrtsvy v jiné položce : -0,00000*1,20000*(0,10+0,06)*0,19000 | [24 empty] | VV | 0
|  | odpočet sejmuté vrtsvy v jiné položce : -0,00000*1,20000*0,15*0,19000 | [24 empty] | VV | 0
|  | odpočet sejmuté vrtsvy v jiné položce : -(0,00000-0,00000)*1,20000*0,15*0,19000 | [24 empty] | VV | 0
20 | 132201291R00 | Hloubení rýh šířky přes 60 do 200 cm do 100 m3, v hornině 3, příplatek za hloubení ve vodě | m3 | 1.1204 |  | 0 |  | 0 |  | 0 | 21 | 0 | 0 | 0 | 0 | 0 | 800-1 | RTS 22/ I | RTS 22/ I | 0.54 | 0.61 |  | Práce |  |  |  | POL1_
|  | zapažených i nezapažených, s urovnáním dna do předepsaného profilu a spádu, s případně nutným přehozením výkopku na vzdálenost do 3 m ve výkopišti, s přehozením výkopku na přilehlém terénu na vzdálenost do 5 m od podélné osy rýhy nebo s naložením výkopku na dopravní prostředek. | [24 empty] | SPI |  | zapažených i nezapažených, s urovnáním dna do předepsaného profilu a spádu, s případně nutným přehozením výkopku na vzdálenost do 3 m ve výkopišti, s přehozením výkopku na přilehlém terénu na vzdálenost do 5 m od podélné osy rýhy nebo s naložením výkopku na dopravní prostředek.
|  | viz podélné profily a vzorové příčné řezy : (3,00000*0,99)*2,09900*1,20000*1,00000*0,19000 |  | 1.4214 | [22 empty] | VV | 0
|  | odpočet sejmuté vrtsvy v jiné položce : -3,00000*1,20000*(0,10+0,34000)*1,00000*0,19000 |  | -0.30096 | [22 empty] | VV | 0
|  | odpočet sejmuté vrtsvy v jiné položce : -0,00000*1,20000*(0,10+0,06)*1,00000*0,19000 | [24 empty] | VV | 0
|  | odpočet sejmuté vrtsvy v jiné položce : -0,00000*1,20000*0,15*1,00000*0,19000 | [24 empty] | VV | 0
|  | odpočet sejmuté vrtsvy v jiné položce : -(0,00000-0,00000)*1,20000*0,15*1,00000*0,19000 | [24 empty] | VV | 0
21 | 132301211R00 | Hloubení rýh šířky přes 60 do 200 cm do 100 m3, v hornině 4, hloubení strojně | m3 | 2.8668 |  | 0 |  | 0 |  | 0 | 21 | 0 | 0 | 0 | 0 | 0 | 800-1 | RTS 22/ I | RTS 22/ I | 0.35 | 1 |  | Práce |  |  |  | POL1_1
|  | zapažených i nezapažených, s urovnáním dna do předepsaného profilu a spádu, s případně nutným přehozením výkopku na vzdálenost do 3 m ve výkopišti, s přehozením výkopku na přilehlém terénu na vzdálenost do 5 m od podélné osy rýhy nebo s naložením výkopku na dopravní prostředek. | [24 empty] | SPI |  | zapažených i nezapažených, s urovnáním dna do předepsaného profilu a spádu, s případně nutným přehozením výkopku na vzdálenost do 3 m ve výkopišti, s přehozením výkopku na přilehlém terénu na vzdálenost do 5 m od podélné osy rýhy nebo s naložením výkopku na dopravní prostředek.
|  | viz podélné profily a vzorové příčné řezy : 3,00000*2,09900*1,20000*1,00000*0,48000 |  | 3.6271 | [22 empty] | VV | 0
|  | odpočet sejmuté vrtsvy v jiné položce : -3,00000*1,20000*(0,10+0,34000)*1,00000*0,48000 |  | -0.76032 | [22 empty] | VV | 0
|  | odpočet sejmuté vrtsvy v jiné položce : -0,00000*1,20000*(0,10+0,06)*1,00000*0,48000 | [24 empty] | VV | 0
|  | odpočet sejmuté vrtsvy v jiné položce : -0,00000*1,20000*0,15*1,00000*0,48000 | [24 empty] | VV | 0
|  | odpočet sejmuté vrtsvy v jiné položce : -(0,00000-0,00000)*1,20000*0,15*1,00000*0,48000 | [24 empty] | VV | 0
22 | 132301219R00 | Hloubení rýh šířky přes 60 do 200 cm příplatek za lepivost, v hornině 4, | m3 | 2.8668 |  | 0 |  | 0 |  | 0 | 21 | 0 | 0 | 0 | 0 | 0 | 800-1 | RTS 22/ I | RTS 22/ I | 0.1483 | 0.43 |  | Práce |  |  |  | POL1_1
|  | zapažených i nezapažených, s urovnáním dna do předepsaného profilu a spádu, s případně nutným přehozením výkopku na vzdálenost do 3 m ve výkopišti, s přehozením výkopku na přilehlém terénu na vzdálenost do 5 m od podélné osy rýhy nebo s naložením výkopku na dopravní prostředek. | [24 empty] | SPI |  | zapažených i nezapažených, s urovnáním dna do předepsaného profilu a spádu, s případně nutným přehozením výkopku na vzdálenost do 3 m ve výkopišti, s přehozením výkopku na přilehlém terénu na vzdálenost do 5 m od podélné osy rýhy nebo s naložením výkopku na dopravní prostředek.
|  | viz podélné profily a vzorové příčné řezy : 3,00000*2,09900*1,20000*0,48000 |  | 3.6271 | [22 empty] | VV | 0
|  | odpočet sejmuté vrtsvy v jiné položce : -3,00000*1,20000*(0,10+0,34000)*0,48000 |  | -0.76032 | [22 empty] | VV | 0
|  | odpočet sejmuté vrtsvy v jiné položce : -0,00000*1,20000*(0,10+0,06)*0,48000 | [24 empty] | VV | 0
|  | odpočet sejmuté vrtsvy v jiné položce : -0,00000*1,20000*0,15*0,48000 | [24 empty] | VV | 0
|  | odpočet sejmuté vrtsvy v jiné položce : -(0,00000-0,00000)*1,20000*0,15*0,48000 | [24 empty] | VV | 0
23 | 132301291R00 | Hloubení rýh šířky přes 60 do 200 cm do 100 m3, v hornině 4, příplatek za hloubení ve vodě | m3 | 2.8668 |  | 0 |  | 0 |  | 0 | 21 | 0 | 0 | 0 | 0 | 0 | 800-1 | RTS 22/ I | RTS 22/ I | 0.9 | 2.58 |  | Práce |  |  |  | POL1_
|  | zapažených i nezapažených, s urovnáním dna do předepsaného profilu a spádu, s případně nutným přehozením výkopku na vzdálenost do 3 m ve výkopišti, s přehozením výkopku na přilehlém terénu na vzdálenost do 5 m od podélné osy rýhy nebo s naložením výkopku na dopravní prostředek. | [24 empty] | SPI |  | zapažených i nezapažených, s urovnáním dna do předepsaného profilu a spádu, s případně nutným přehozením výkopku na vzdálenost do 3 m ve výkopišti, s přehozením výkopku na přilehlém terénu na vzdálenost do 5 m od podélné osy rýhy nebo s naložením výkopku na dopravní prostředek.
|  | viz podélné profily a vzorové příčné řezy : 3,00000*2,09900*1,20000*1,00000*0,48000 |  | 3.6271 | [22 empty] | VV | 0
|  | odpočet sejmuté vrtsvy v jiné položce : -3,00000*1,20000*(0,10+0,34000)*1,00000*0,48000 |  | -0.76032 | [22 empty] | VV | 0
|  | odpočet sejmuté vrtsvy v jiné položce : -0,00000*1,20000*(0,10+0,06)*1,00000*0,48000 | [24 empty] | VV | 0
|  | odpočet sejmuté vrtsvy v jiné položce : -0,00000*1,20000*0,15*1,00000*0,48000 | [24 empty] | VV | 0
|  | odpočet sejmuté vrtsvy v jiné položce : -(0,00000-0,00000)*1,20000*0,15*1,00000*0,48000 | [24 empty] | VV | 0
24 | 132401211R00 | Hloubení rýh šířky přes 60 do 200 cm jakékoliv množství, v hornině 5, hloubení strojně | m3 | 1.1945 |  | 0 |  | 0 |  | 0 | 21 | 0 | 0 | 0 | 0 | 0 | 800-1 | RTS 22/ I | RTS 22/ I | 0.53 | 0.63 |  | Práce |  |  |  | POL1_1
|  | zapažených i nezapažených, s urovnáním dna do předepsaného profilu a spádu, s případně nutným přehozením výkopku na vzdálenost do 3 m ve výkopišti, s přehozením výkopku na přilehlém terénu na vzdálenost do 5 m od podélné osy rýhy nebo s naložením výkopku na dopravní prostředek. | [24 empty] | SPI |  | zapažených i nezapažených, s urovnáním dna do předepsaného profilu a spádu, s případně nutným přehozením výkopku na vzdálenost do 3 m ve výkopišti, s přehozením výkopku na přilehlém terénu na vzdálenost do 5 m od podélné osy rýhy nebo s naložením výkopku na dopravní prostředek.
|  | viz podélné profily a vzorové příčné řezy : 3,00000*2,09900*1,20000*0,20000 |  | 1.5113 | [22 empty] | VV | 0
|  | odpočet sejmuté vrtsvy v jiné položce : -3,00000*1,20000*(0,10+0,34000)*0,20000 |  | -0.3168 | [22 empty] | VV | 0
|  | odpočet sejmuté vrtsvy v jiné položce : -0,00000*1,20000*(0,10+0,06)*0,20000 | [24 empty] | VV | 0
|  | odpočet sejmuté vrtsvy v jiné položce : -0,00000*1,20000*0,15*0,20000 | [24 empty] | VV | 0
|  | odpočet sejmuté vrtsvy v jiné položce : -(0,00000-0,00000)*1,20000*0,15*0,20000 | [24 empty] | VV | 0
25 | 132401291R00 | Hloubení rýh šířky přes 60 do 200 cm jakékoliv množství, v hornině 5, příplatek za hloubení ve vodě | m3 | 1.1945 |  | 0 |  | 0 |  | 0 | 21 | 0 | 0 | 0 | 0 | 0 | 800-1 | RTS 22/ I | RTS 22/ I | 0.902 | 1.08 |  | Práce |  |  |  | POL1_
|  | zapažených i nezapažených, s urovnáním dna do předepsaného profilu a spádu, s případně nutným přehozením výkopku na vzdálenost do 3 m ve výkopišti, s přehozením výkopku na přilehlém terénu na vzdálenost do 5 m od podélné osy rýhy nebo s naložením výkopku na dopravní prostředek. | [24 empty] | SPI |  | zapažených i nezapažených, s urovnáním dna do předepsaného profilu a spádu, s případně nutným přehozením výkopku na vzdálenost do 3 m ve výkopišti, s přehozením výkopku na přilehlém terénu na vzdálenost do 5 m od podélné osy rýhy nebo s naložením výkopku na dopravní prostředek.
|  | viz podélné profily a vzorové příčné řezy : 3,00000*2,09900*1,20000*0,20000 |  | 1.5113 | [22 empty] | VV | 0
|  | odpočet sejmuté vrtsvy v jiné položce : -3,00000*1,20000*(0,10+0,34000)*0,20000 |  | -0.3168 | [22 empty] | VV | 0
|  | odpočet sejmuté vrtsvy v jiné položce : -0,00000*1,20000*(0,10+0,06)*0,20000 | [24 empty] | VV | 0
|  | odpočet sejmuté vrtsvy v jiné položce : -0,00000*1,20000*0,15*0,20000 | [24 empty] | VV | 0
|  | odpočet sejmuté vrtsvy v jiné položce : -(0,00000-0,00000)*1,20000*0,15*0,20000 | [24 empty] | VV | 0
26 | 132501211R00 | Hloubení rýh šířky přes 60 do 200 cm jakékoliv množství, v hornině 6, skalní frézou | m3 | 0.59724 |  | 0 |  | 0 |  | 0 | 21 | 0 | 0 | 0 | 0 | 0 | 800-1 | RTS 22/ I | RTS 22/ I | 0.25 | 0.15 |  | Práce |  |  |  | POL1_1
|  | zapažených i nezapažených, s urovnáním dna do předepsaného profilu a spádu, s případně nutným přehozením výkopku na vzdálenost do 3 m ve výkopišti, s přehozením výkopku na přilehlém terénu na vzdálenost do 5 m od podélné osy rýhy nebo s naložením výkopku na dopravní prostředek. | [24 empty] | SPI |  | zapažených i nezapažených, s urovnáním dna do předepsaného profilu a spádu, s případně nutným přehozením výkopku na vzdálenost do 3 m ve výkopišti, s přehozením výkopku na přilehlém terénu na vzdálenost do 5 m od podélné osy rýhy nebo s naložením výkopku na dopravní prostředek.
|  | viz podélné profily a vzorové příčné řezy : 3,00000*2,09900*1,20000*0,10000 |  | 0.75564 | [22 empty] | VV | 0
|  | odpočet sejmuté vrtsvy v jiné položce : -3,00000*1,20000*(0,10+0,34000)*0,10000 |  | -0.1584 | [22 empty] | VV | 0
|  | odpočet sejmuté vrtsvy v jiné položce : -0,00000*1,20000*(0,10+0,06)*0,10000 | [24 empty] | VV | 0
|  | odpočet sejmuté vrtsvy v jiné položce : -0,00000*1,20000*0,15*0,10000 | [24 empty] | VV | 0
|  | odpočet sejmuté vrtsvy v jiné položce : -(0,00000-0,00000)*1,20000*0,15*0,10000 | [24 empty] | VV | 0
27 | 132601201R00 | Hloubení rýh šířky přes 60 do 200 cm jakékoliv množství, v hornině 7, hloubení ručně i strojně | m3 | 0.17917 |  | 0 |  | 0 |  | 0 | 21 | 0 | 0.01922 | 0 | 0 | 0 | 800-1 | RTS 22/ I | RTS 22/ I | 1.5863 | 0.28 |  | Práce |  |  |  | POL1_1
|  | zapažených i nezapažených, s urovnáním dna do předepsaného profilu a spádu, s případně nutným přehozením výkopku na vzdálenost do 3 m ve výkopišti, s přehozením výkopku na přilehlém terénu na vzdálenost do 5 m od podélné osy rýhy nebo s naložením výkopku na dopravní prostředek. | [24 empty] | SPI |  | zapažených i nezapažených, s urovnáním dna do předepsaného profilu a spádu, s případně nutným přehozením výkopku na vzdálenost do 3 m ve výkopišti, s přehozením výkopku na přilehlém terénu na vzdálenost do 5 m od podélné osy rýhy nebo s naložením výkopku na dopravní prostředek.
|  | viz podélné profily a vzorové příčné řezy : 3,00000*2,09900*1,20000*0,03000 |  | 0.22669 | [22 empty] | VV | 0
|  | odpočet sejmuté vrtsvy v jiné položce : -3,00000*1,20000*(0,10+0,34000)*0,03000 |  | -0.04752 | [22 empty] | VV | 0
|  | odpočet sejmuté vrtsvy v jiné položce : -0,00000*1,20000*(0,10+0,06)*0,03000 | [24 empty] | VV | 0
|  | odpočet sejmuté vrtsvy v jiné položce : -0,00000*1,20000*0,15*0,03000 | [24 empty] | VV | 0
|  | odpočet sejmuté vrtsvy v jiné položce : -(0,00000-0,00000)*1,20000*0,15*0,03000 | [24 empty] | VV | 0
28 | 133301101R00 | Hloubení šachet v hornině 4 do 100 m3 | m3 | 1.5876 |  | 0 |  | 0 |  | 0 | 21 | 0 | 0 | 0 | 0 | 0 | 800-1 | RTS 22/ I | RTS 22/ I | 4.618 | 7.33 |  | Práce |  |  |  | POL1_1
|  | zapažených i nezapažených se svislým přemístění výkopku a urovnáním dna do předepsaného profilu a spádu, s případným nutným přemístěním výkopku ve výkopišti, s přehozením výkopku na přilehlém terénu na vzdálenost do 5 m od hrany šachty nebo s naložením na dopravní prostředek, | [24 empty] | SPI |  | zapažených i nezapažených se svislým přemístění výkopku a urovnáním dna do předepsaného profilu a spádu, s případným nutným přemístěním výkopku ve výkopišti, s přehozením výkopku na přilehlém terénu na vzdálenost do 5 m od hrany šachty nebo s naložením na dopravní prostředek,
|  | viz situace stavby a podélné profily - křížení a souběhy s podzemními inž. sítěmi : 1,00000*(0,90*0,90*(0,60+0,18+0,59+0,59)) |  | 1.5876 | [22 empty] | VV | 0
29 | 133301109R00 | Hloubení šachet v hornině 4 příplatek za lepivost horniny | m3 | 1.5876 |  | 0 |  | 0 |  | 0 | 21 | 0 | 0 | 0 | 0 | 0 | 800-1 | RTS 22/ I | RTS 22/ I | 0.747 | 1.19 |  | Práce |  |  |  | POL1_1
|  | zapažených i nezapažených se svislým přemístění výkopku a urovnáním dna do předepsaného profilu a spádu, s případným nutným přemístěním výkopku ve výkopišti, s přehozením výkopku na přilehlém terénu na vzdálenost do 5 m od hrany šachty nebo s naložením na dopravní prostředek, | [24 empty] | SPI |  | zapažených i nezapažených se svislým přemístění výkopku a urovnáním dna do předepsaného profilu a spádu, s případným nutným přemístěním výkopku ve výkopišti, s přehozením výkopku na přilehlém terénu na vzdálenost do 5 m od hrany šachty nebo s naložením na dopravní prostředek,
|  | viz situace stavby a podélné profily - křížení a souběhy s podzemními inž. sítěmi : 1,00000*(0,90*0,90*(0,60+0,18+0,59+0,59)) |  | 1.5876 | [22 empty] | VV | 0
30 | 138401201R00 | Dolamování hloubených vykopávek rýh ve vrstvě tloušťky do 500 mm v hornině 5 | m3 | 0.0144 |  | 0 |  | 0 |  | 0 | 21 | 0 | 0 | 0 | 0 | 0 | 800-1 | RTS 22/ I | RTS 22/ I | 7.522 | 0.11 |  | Práce |  |  |  | POL1_
|  | zapažených i nezapažených v hornině tř. 5 - 7 s případným nutným přemístěním výkopku ve výkopišti, bez naložení, s přehozením výkopku na přilehlém terénu na vzdálenost do 3 m od okraje jámy nebo zářezu, nebo do 5 m od osy rýhy, nebo do 5 m od hrany šachty. | [24 empty] | SPI |  | zapažených i nezapažených v hornině tř. 5 - 7 s případným nutným přemístěním výkopku ve výkopišti, bez naložení, s přehozením výkopku na přilehlém terénu na vzdálenost do 3 m od okraje jámy nebo zářezu, nebo do 5 m od osy rýhy, nebo do 5 m od hrany šachty.
|  | viz podélné profily a vzorové příčné řezy : 3,00000*1,20000*0,02000*0,20000 |  | 0.0144 | [22 empty] | VV | 0
31 | 138501201R00 | Dolamování hloubených vykopávek rýh ve vrstvě tloušťky do 500 mm v hornině 6 | m3 | 0.0072 |  | 0 |  | 0 |  | 0 | 21 | 0 | 0 | 0 | 0 | 0 | 800-1 | RTS 22/ I | RTS 22/ I | 10.583 | 0.08 |  | Práce |  |  |  | POL1_1
|  | zapažených i nezapažených v hornině tř. 5 - 7 s případným nutným přemístěním výkopku ve výkopišti, bez naložení, s přehozením výkopku na přilehlém terénu na vzdálenost do 3 m od okraje jámy nebo zářezu, nebo do 5 m od osy rýhy, nebo do 5 m od hrany šachty. | [24 empty] | SPI |  | zapažených i nezapažených v hornině tř. 5 - 7 s případným nutným přemístěním výkopku ve výkopišti, bez naložení, s přehozením výkopku na přilehlém terénu na vzdálenost do 3 m od okraje jámy nebo zářezu, nebo do 5 m od osy rýhy, nebo do 5 m od hrany šachty.
|  | viz podélné profily a vzorové příčné řezy : 3,00000*1,20000*0,02000*0,10000 |  | 0.0072 | [22 empty] | VV | 0
32 | 138601201R00 | Dolamování hloubených vykopávek rýh ve vrstvě tloušťky do 500 mm v hornině 7 | m3 | 0.00216 |  | 0 |  | 0 |  | 0 | 21 | 0 | 0 | 0 | 0 | 0 | 800-1 | RTS 22/ I | RTS 22/ I | 19.922 | 0.04 |  | Práce |  |  |  | POL1_
|  | zapažených i nezapažených v hornině tř. 5 - 7 s případným nutným přemístěním výkopku ve výkopišti, bez naložení, s přehozením výkopku na přilehlém terénu na vzdálenost do 3 m od okraje jámy nebo zářezu, nebo do 5 m od osy rýhy, nebo do 5 m od hrany šachty. | [24 empty] | SPI |  | zapažených i nezapažených v hornině tř. 5 - 7 s případným nutným přemístěním výkopku ve výkopišti, bez naložení, s přehozením výkopku na přilehlém terénu na vzdálenost do 3 m od okraje jámy nebo zářezu, nebo do 5 m od osy rýhy, nebo do 5 m od hrany šachty.
|  | viz podélné profily a vzorové příčné řezy : 3,00000*1,20000*0,02000*0,03000 |  | 0.00216 | [22 empty] | VV | 0
33 | 139601102R00 | Ruční výkop jam, rýh a šachet v hornině 3 | m3 | 0.114 |  | 0 |  | 0 |  | 0 | 21 | 0 | 0 | 0 | 0 | 0 | 800-1 | RTS 22/ I | RTS 22/ I | 3.533 | 0.4 |  | Práce |  |  |  | POL1_1
|  | s přehozením na vzdálenost do 5 m nebo s naložením na ruční dopravní prostředek | [24 empty] | SPI
|  | viz situace stavby a podélné profily - křížení a souběhy s podzemními inž. sítěmi : (1,00000+1,00000+0,00000)*0,50*0,50*1,20000*0,19000 |  | 0.114 | [22 empty] | VV | 0
|  | viz situace stavby - rozšíření pro odbočky : 0,00000*0,50*0,50*1,20000*0,19000 | [24 empty] | VV | 0
|  | viz situace stavby - ochrana kořenové soustavy stromů : 0,00000*0,50*0,50*1,20000*0,19000 | [24 empty] | VV | 0
34 | 139601103R00 | Ruční výkop jam, rýh a šachet v hornině 4 | m3 | 0.486 |  | 0 |  | 0 |  | 0 | 21 | 0 | 0 | 0 | 0 | 0 | 800-1 | RTS 22/ I | RTS 22/ I | 4.655 | 2.26 |  | Práce |  |  |  | POL1_1
|  | s přehozením na vzdálenost do 5 m nebo s naložením na ruční dopravní prostředek | [24 empty] | SPI
|  | viz situace stavby a podélné profily - křížení a souběhy s podzemními inž. sítěmi : (1,00000+1,00000+0,00000)*0,50*0,50*1,20000*(1-0,19000) |  | 0.486 | [22 empty] | VV | 0
|  | viz situace stavby - rozšíření pro odbočky : 0,00000*0,50*0,50*1,20000*(1-0,19000) | [24 empty] | VV | 0
|  | viz situace stavby - ochrana kořenové soustavy stromů : 0,00000*0,50*0,50*1,20000*(1-0,19000) | [24 empty] | VV | 0
35 | 151201102R00 | Zřízení pažení a rozepření stěn rýh zátažné, hloubky do 4 m | m2 | 12.594 |  | 0 |  | 0 |  | 0 | 21 | 0 | 0.00202 | 0.03 | 0 | 0 | 800-1 | RTS 22/ I | RTS 22/ I | 0.458 | 5.77 |  | Práce |  |  |  | POL1_1
|  | pro podzemní vedení pro všechny šířky rýhy, | [24 empty] | SPI
|  | viz vzorové příčné řezy : 3,00000*2,09900*2*1,00000 |  | 12.594 | [22 empty] | VV | 0
36 | 151201112R00 | Odstranění pažení a rozepření rýh zátažné, hloubky do 4 m | m2 | 12.594 |  | 0 |  | 0 |  | 0 | 21 | 0 | 0 | 0 | 0 | 0 | 800-1 | RTS 22/ I | RTS 22/ I | 0.218 | 2.75 |  | Práce |  |  |  | POL1_1
|  | pro podzemní vedení s uložením materiálu na vzdálenost do 3 m od kraje výkopu, | [24 empty] | SPI
|  | viz vzorové příčné řezy : 3,00000*2,09900*2*1,00000 |  | 12.594 | [22 empty] | VV | 0
37 | 151201301R00 | Zřízení rozepření zapažených stěn výkopů při roubení zátažném, hloubky do 4 m | m3 | 7.5564 |  | 0 |  | 0 |  | 0 | 21 | 0 | 0.00137 | 0.01 | 0 | 0 | 800-1 | RTS 22/ I | RTS 22/ I | 0.164 | 1.24 |  | Práce |  |  |  | POL1_1
|  | s potřebným přepažováním, | [24 empty] | SPI
|  | viz vzorové příčné řezy : 3,00000*2,09900*1,00000*1,20000 |  | 7.5564 | [22 empty] | VV | 0
38 | 151201311R00 | Odstranění rozepření stěn výkopů při roubení zátažném, hloubky do 4 m | m3 | 7.5564 |  | 0 |  | 0 |  | 0 | 21 | 0 | 0 | 0 | 0 | 0 | 800-1 | RTS 22/ I | RTS 22/ I | 0.048 | 0.36 |  | Práce |  |  |  | POL1_1
|  | s uložením materiálu na vzdálenost do 3 m od okraje výkopu, | [24 empty] | SPI
|  | viz vzorové příčné řezy : 3,00000*2,09900*1,00000*1,20000 |  | 7.5564 | [22 empty] | VV | 0
39 | 161101101R00 | Svislé přemístění výkopku z horniny 1 až 4, při hloubce výkopu přes 1 do 2,5 m | m3 | 4.0015 |  | 0 |  | 0 |  | 0 | 21 | 0 | 0 | 0 | 0 | 0 | 800-1 | RTS 22/ I | RTS 22/ I | 0.345 | 1.38 |  | Práce |  |  |  | POL1_1
|  | bez naložení do dopravní nádoby, ale s vyprázdněním dopravní nádoby na hromadu nebo na dopravní prostředek, | [24 empty] | SPI |  | bez naložení do dopravní nádoby, ale s vyprázdněním dopravní nádoby na hromadu nebo na dopravní prostředek,
|  | JÁMY PROTLAKU : 0,00000*(6*3+3*3)*(2,09900+0,50)*0,19000*1 | [24 empty] | VV | 0
|  | JÁMY PROTLAKU : 0,00000*(6*3+3*3)*((0,00000+2,09900)/2+0,50)*(0,48000) | [24 empty] | VV | 0
|  | viz podélné profily a průměrná hloubka rýhy : 3,00000*2,09900*1,20000*1,00000*0,19000*1,00000*1 |  | 1.4357 | [22 empty] | VV | 0
|  | odpočet sejmuté vrtsvy v jiné položce : -3,00000*1,20000*(0,10+0,34000)*1,00000*0,19000*1,00000*1 |  | -0.30096 | [22 empty] | VV | 0
|  | odpočet sejmuté vrtsvy v jiné položce : -0,00000*1,20000*(0,10+0,06)*1,00000*0,19000*1,00000*1 | [24 empty] | VV | 0
|  | odpočet sejmuté vrtsvy v jiné položce : -0,00000*1,20000*0,15*1,00000*0,19000*1,00000*1 | [24 empty] | VV | 0
|  | odpočet sejmuté vrtsvy v jiné položce : -(0,00000-0,00000)*1,20000*0,15*1,00000*0,19000*1,00000*1 | [24 empty] | VV | 0
|  | viz podélné profily a průměrná hloubka rýhy : 3,00000*2,09900*1,20000*1,00000*0,48000*1,00000*1 |  | 3.6271 | [22 empty] | VV | 0
|  | odpočet sejmuté vrtsvy v jiné položce : -3,00000*1,20000*(0,10+0,34000)*1,00000*0,48000*1,00000*1 |  | -0.76032 | [22 empty] | VV | 0
|  | odpočet sejmuté vrtsvy v jiné položce : -0,00000*1,20000*(0,10+0,06)*1,00000*0,48000*1,00000*1 | [24 empty] | VV | 0
|  | odpočet sejmuté vrtsvy v jiné položce : -0,00000*1,20000*0,15*1,00000*0,48000*1,00000*1 | [24 empty] | VV | 0
|  | odpočet sejmuté vrtsvy v jiné položce : -(0,00000-0,00000)*1,20000*0,15*1,00000*0,48000*1,00000*1 | [24 empty] | VV | 0
|  | viz podélné profily a průměrná hloubka rýhy : 3,00000*2,09900*1,20000*0,00000*0,19000*1,00000*0,50 | [24 empty] | VV | 0
|  | odpočet sejmuté vrtsvy v jiné položce : -3,00000*1,20000*(0,10+0,34000)*0,00000*0,19000*1,00000*,5 | [24 empty] | VV | 0
|  | odpočet sejmuté vrtsvy v jiné položce : -0,00000*1,20000*(0,10+0,06)*0,00000*0,19000*1,00000*0,50 | [24 empty] | VV | 0
|  | odpočet sejmuté vrtsvy v jiné položce : -0,00000*1,20000*0,15*0,00000*0,19000*1,00000*0,50 | [24 empty] | VV | 0
|  | odpočet sejmuté vrtsvy v jiné položce : -(0,00000-0,00000)*1,20000*0,15*0,00000*0,19000*1,00000*0,5 | [24 empty] | VV | 0
|  | viz podélné profily a průměrná hloubka rýhy : 3,00000*2,09900*1,20000*0,00000*0,48000*1,00000*0,50 | [24 empty] | VV | 0
|  | odpočet sejmuté vrtsvy v jiné položce : -3,00000*1,20000*(0,10+0,34000)*0,00000*0,48000*1,00000*,5 | [24 empty] | VV | 0
|  | odpočet sejmuté vrtsvy v jiné položce : -0,00000*1,20000*(0,10+0,06)*0,00000*0,48000*1,00000*0,50 | [24 empty] | VV | 0
|  | odpočet sejmuté vrtsvy v jiné položce : -0,00000*1,20000*0,15*0,00000*0,48000*1,00000*0,50 | [24 empty] | VV | 0
|  | odpočet sejmuté vrtsvy v jiné položce : -(0,00000-0,00000)*1,20000*0,15*0,00000*0,48000*1,00000*0,5 | [24 empty] | VV | 0
40 | 161101151R00 | Svislé přemístění výkopku z horniny 5 až 7, při hloubce výkopu přes 1 do 2,5 m | m3 | 2.0069 |  | 0 |  | 0 |  | 0 | 21 | 0 | 0 | 0 | 0 | 0 | 800-1 | RTS 22/ I | RTS 22/ I | 0.484 | 0.97 |  | Práce |  |  |  | POL1_1
|  | bez naložení do dopravní nádoby, ale s vyprázdněním dopravní nádoby na hromadu nebo na dopravní prostředek, | [24 empty] | SPI |  | bez naložení do dopravní nádoby, ale s vyprázdněním dopravní nádoby na hromadu nebo na dopravní prostředek,
|  | TŘÍDA TEŽITELNOSTI 5 : | [24 empty] | VV | 0
|  | JÁMY PROTLAKU : 0,00000*(6*3+3*3)*((0,00000+2,09900)/2+0,50)*(0,20000) | [24 empty] | VV | 0
|  | viz podélné profily a průměrná hloubka rýhy : 3,00000*2,09900*1,20000*0,20000*1,00000*1*1,00000 |  | 1.5113 | [22 empty] | VV | 0
|  | odpočet sejmuté vrtsvy v jiné položce : -3,00000*1,20000*(0,10+0,34000)*0,20000*1,00000*1*1,00000 |  | -0.3168 | [22 empty] | VV | 0
|  | odpočet sejmuté vrtsvy v jiné položce : -0,00000*1,20000*(0,10+0,06)*0,20000*1,00000*1*1,00000 | [24 empty] | VV | 0
|  | odpočet sejmuté vrtsvy v jiné položce : -0,00000*1,20000*0,15*0,20000*1,00000*1*1,00000 | [24 empty] | VV | 0
|  | odpočet sejmuté vrtsvy v jiné položce : -(0,00000-0,00000)*1,20000*0,15*0,20000*1,00000*1*1,00000 | [24 empty] | VV | 0
|  | viz podélné profily a průměrná hloubka rýhy : 3,00000*2,09900*1,20000*0,20000*1,00000*0,50*0,00000 | [24 empty] | VV | 0
|  | odpočet sejmuté vrtsvy v jiné položce : -3,00000*1,20000*(0,1+0,34000)*0,20000*1,00000*,50*0,00000 | [24 empty] | VV | 0
|  | odpočet sejmuté vrtsvy v jiné položce : -0,00000*1,20000*(0,10+0,06)*0,20000*1,00000*0,50*0,00000 | [24 empty] | VV | 0
|  | odpočet sejmuté vrtsvy v jiné položce : -0,00000*1,20000*0,15*0,20000*1,00000*0,50*0,00000 | [24 empty] | VV | 0
|  | odpočet sejmuté vrtsvy v jiné položce : -(0,00000-0,00000)*1,20000*0,15*0,20000*1,00000*,50*0,00000 | [24 empty] | VV | 0
|  | viz podélné profily a průměrná hloubka rýhy : 3,00000*1,20000*0,02000*1,00000*0,50*1,00000 |  | 0.036 | [22 empty] | VV | 0
|  | viz podélné profily a průměrná hloubka rýhy : 0,00000*1,50*1,50*0,02000*1,00000*0,50*1,00000 | [24 empty] | VV | 0
|  | TŘÍDA TEŽITELNOSTI 6 : | [24 empty] | VV | 0
|  | JÁMY PROTLAKU : 0,00000*(6*3+3*3)*((0,00000+2,09900)/2+0,50)*(0,10000) | [24 empty] | VV | 0
|  | viz podélné profily a průměrná hloubka rýhy : 3,00000*2,09900*1,20000*0,10000*1,00000*1*1,00000 |  | 0.75564 | [22 empty] | VV | 0
|  | odpočet sejmuté vrtsvy v jiné položce : -3,00000*1,20000*(0,10+0,34000)*0,10000*1,00000*1*1,00000 |  | -0.1584 | [22 empty] | VV | 0
|  | odpočet sejmuté vrtsvy v jiné položce : -0,00000*1,20000*(0,10+0,06)*0,10000*1,00000*1*1,00000 | [24 empty] | VV | 0
|  | odpočet sejmuté vrtsvy v jiné položce : -0,00000*1,20000*0,15*0,10000*1,00000*1*1,00000 | [24 empty] | VV | 0
|  | odpočet sejmuté vrtsvy v jiné položce : -(0,00000-0,00000)*1,20000*0,15*0,10000*1,00000*1*1,00000 | [24 empty] | VV | 0
|  | viz podélné profily a průměrná hloubka rýhy : 3,00000*2,09900*1,20000*0,10000*1,00000*0,50*0,00000 | [24 empty] | VV | 0
|  | odpočet sejmuté vrtsvy v jiné položce : -3,00000*1,20000*(0,1+0,34000)*0,10000*1,00000*,50*0,00000 | [24 empty] | VV | 0
|  | odpočet sejmuté vrtsvy v jiné položce : -0,00000*1,20000*(0,10+0,06)*0,10000*1,00000*0,50*0,00000 | [24 empty] | VV | 0
|  | odpočet sejmuté vrtsvy v jiné položce : -0,00000*1,20000*0,15*0,10000*1,00000*0,50*0,00000 | [24 empty] | VV | 0
|  | odpočet sejmuté vrtsvy v jiné položce : -(0,00000-0,00000)*1,20000*0,15*0,10000*1,00000*,50*0,00000 | [24 empty] | VV | 0
|  | viz podélné profily a průměrná hloubka rýhy : 3,00000*1,20000*0,02000*1,00000*0,50*0,00000 | [24 empty] | VV | 0
|  | viz podélné profily a průměrná hloubka rýhy : 0,00000*1,50*1,50*0,02000*1,00000*0,50*0,00000 | [24 empty] | VV | 0
|  | TŘÍDA TEŽITELNOSTI 7 : | [24 empty] | VV | 0
|  | JÁMY PROTLAKU : 0,00000*(6*3+3*3)*((0,00000+2,09900)/2+0,50)*(0,03000) | [24 empty] | VV | 0
|  | viz podélné profily a průměrná hloubka rýhy : 3,00000*2,09900*1,20000*0,03000*1,00000*1*1,00000 |  | 0.22669 | [22 empty] | VV | 0
|  | odpočet sejmuté vrtsvy v jiné položce : -3,00000*1,20000*(0,10+0,34000)*0,03000*1,00000*1*1,00000 |  | -0.04752 | [22 empty] | VV | 0
|  | odpočet sejmuté vrtsvy v jiné položce : -0,00000*1,20000*(0,10+0,06)*0,03000*1,00000*1*1,00000 | [24 empty] | VV | 0
|  | odpočet sejmuté vrtsvy v jiné položce : -0,00000*1,20000*0,15*0,03000*1,00000*1*1,00000 | [24 empty] | VV | 0
|  | odpočet sejmuté vrtsvy v jiné položce : -(0,00000-0,00000)*1,20000*0,15*0,03000*1,00000*1*1,00000 | [24 empty] | VV | 0
|  | viz podélné profily a průměrná hloubka rýhy : 3,00000*2,09900*1,20000*0,03000*1,00000*0,50*0,00000 | [24 empty] | VV | 0
|  | odpočet sejmuté vrtsvy v jiné položce : -3,00000*1,20000*(0,1+0,34000)*0,03000*1,00000*,50*0,00000 | [24 empty] | VV | 0
|  | odpočet sejmuté vrtsvy v jiné položce : -0,00000*1,20000*(0,10+0,06)*0,03000*1,00000*0,50*0,00000 | [24 empty] | VV | 0
|  | odpočet sejmuté vrtsvy v jiné položce : -0,00000*1,20000*0,15*0,03000*1,00000*0,50*0,00000 | [24 empty] | VV | 0
|  | odpočet sejmuté vrtsvy v jiné položce : -(0,00000-0,00000)*1,20000*0,15*0,03000*1,00000*,50*0,00000 | [24 empty] | VV | 0
41 | 162701105R00 | Vodorovné přemístění výkopku z horniny 1 až 4, na vzdálenost přes 9 000 do 10 000 m | m3 | 5.3785 |  | 0 |  | 0 |  | 0 | 21 | 0 | 0 | 0 | 0 | 0 | 800-1 | RTS 22/ I | RTS 22/ I | 0.011 | 0.06 |  | Práce |  |  |  | POL1_1
|  | po suchu, bez naložení výkopku, avšak se složením bez rozhrnutí, zpáteční cesta vozidla. | [24 empty] | SPI
|  | VYTLAČENÁ ZEMINA - RÝHY : 3,00000*(0,15533+0,53646+(Pi*0,10000^2))*(0,19000+0,48000) |  | 1.4537 | [22 empty] | VV | 0
|  | VYTLAČENÁ ZEMINA - ZÁŘEZY : 0,00000*(0,12549+0,49399+(Pi*0,10000^2))*(0,19000+0,48000) | [24 empty] | VV | 0
|  | VYTLAČENÁ ZEMINA - ŠACHTY : 0,00000*2,09900*1,1876*(0,19000+0,48000) | [24 empty] | VV | 0
|  | VYTLAČENÁ ZEMINA - ZÁSYP RÝHY - VÝMĚNA ZEMINY : (3,00000+0,00000)*1,16280*(0,19000+0,48000) |  | 2.3372 | [22 empty] | VV | 0
|  | VYTLAČENÁ ZEMINA - ZÁSYP ZÁŘEZU - VÝMĚNA ZEMINY : 0,00000*0,00000*(0,19000+0,48000) | [24 empty] | VV | 0
|  | VYTLAČENÁ ZEMINA - VPUSTĚ : 1,00000*(0,90*0,90*(0,60+0,18+0,59+0,59)) |  | 1.5876 | [22 empty] | VV | 0
42 | 162701155R00 | Vodorovné přemístění výkopku z horniny 5 až 7, na vzdálenost přes 9 000 do 10 000 m | m3 | 1.9391 |  | 0 |  | 0 |  | 0 | 21 | 0 | 0 | 0 | 0 | 0 | 800-1 | RTS 22/ I | RTS 22/ I | 0.012 | 0.02 |  | Práce |  |  |  | POL1_1
|  | po suchu, bez naložení výkopku, avšak se složením bez rozhrnutí, zpáteční cesta vozidla. | [24 empty] | SPI
|  | VYTLAČENÁ ZEMINA - RÝHY : 3,00000*(0,15533+0,53646+(Pi*0,10000^2))*(0,20000) |  | 0.43392 | [22 empty] | VV | 0
|  | VYTLAČENÁ ZEMINA - ZÁŘEZY : 0,00000*(0,12549+0,49399+(Pi*0,10000^2))*(0,20000) | [24 empty] | VV | 0
|  | VYTLAČENÁ ZEMINA - ŠACHTY : 0,00000*2,09900*1,1876*(0,20000) | [24 empty] | VV | 0
|  | VYTLAČENÁ ZEMINA - RÝHY : 3,00000*1,20000*0,02000 |  | 0.072 | [22 empty] | VV | 0
|  | VYTLAČENÁ ZEMINA - ŠACHTY : 0,00000*1,50*1,50*0,02000 | [24 empty] | VV | 0
|  | VYTLAČENÁ ZEMINA - RÝHY : 3,00000*(0,15533+0,53646+(Pi*0,10000^2))*(0,10000) |  | 0.21696 | [22 empty] | VV | 0
|  | VYTLAČENÁ ZEMINA - ZÁŘEZY : 0,00000*(0,12549+0,49399+(Pi*0,10000^2))*(0,10000) | [24 empty] | VV | 0
|  | VYTLAČENÁ ZEMINA - ŠACHTY : 0,00000*2,09900*1,1876*(0,10000) | [24 empty] | VV | 0
|  | VYTLAČENÁ ZEMINA - RÝHY : 3,00000*(0,15533+0,53646+(Pi*0,10000^2))*(0,03000) |  | 0.06509 | [22 empty] | VV | 0
|  | VYTLAČENÁ ZEMINA - ZÁŘEZY : 0,00000*(0,12549+0,49399+(Pi*0,10000^2))*(0,03000) | [24 empty] | VV | 0
|  | VYTLAČENÁ ZEMINA - ŠACHTY : 0,00000*2,09900*1,1876*(0,03000) | [24 empty] | VV | 0
|  | VYTLAČENÁ ZEMINA - ZÁSYP RÝHY - VÝMĚNA ZEMINY : (3,00000+0,00000)*1,16280*(0,20000+0,10000+0,03000) |  | 1.1512 | [22 empty] | VV | 0
|  | VYTLAČENÁ ZEMINA - ZÁSYP ZÁŘEZU - VÝMĚNA ZEMINY : 0,00000*0,00000*(0,20000+0,10000+0,03000) | [24 empty] | VV | 0
43 | 162701109R00 | Vodorovné přemístění výkopku příplatek k ceně za každých dalších i započatých 1 000 m přes 10 000 m z horniny 1 až 4 | m3 | 21.5139 |  | 0 |  | 0 |  | 0 | 21 | 0 | 0 | 0 | 0 | 0 | 800-1 | RTS 22/ I | RTS 22/ I | 0 | 0 |  | Práce |  |  |  | POL1_1
|  | po suchu, bez naložení výkopku, avšak se složením bez rozhrnutí, zpáteční cesta vozidla. | [24 empty] | SPI
|  | VYTLAČENÁ ZEMINA - RÝHY x VZDÁLENOST : 3,00000*(0,15533)*(0,19000+0,48000)*4,00000 |  | 1.2489 | [22 empty] | VV | 0
|  | VYTLAČENÁ ZEMINA - RÝHY x VZDÁLENOST : 3,00000*(0,53646+(Pi*0,10000^2))*(0,19000+0,48000)*4,00000 |  | 4.5657 | [22 empty] | VV | 0
|  | VYTLAČENÁ ZEMINA - ZÁŘEZY x VZDÁLENOST : 0,00000*(0,12549)*(0,19000+0,48000)*4,00000 | [24 empty] | VV | 0
|  | VYTLAČENÁ ZEMINA - ZÁŘEZY x VZDÁLENOST : 0,00000*(0,49399+(Pi*0,10000^2))*(0,19000+0,48000)*4,00000 | [24 empty] | VV | 0
|  | VYTLAČENÁ ZEMINA - ŠACHTY x VZDÁLENOST : 0,00000*2,09900*1,1876*(0,19000+0,48000)*4,00000 | [24 empty] | VV | 0
|  | VYTLAČENÁ ZEMINA - ZÁSYP RÝHY - VÝMĚNA ZEMINY : (3,00000+0,00000)*1,16280*(0,19000+0,48000)*4,00000 |  | 9.3489 | [22 empty] | VV | 0
|  | VYTLAČENÁ ZEMINA - ZÁSYP ZÁŘEZU - VÝMĚNA ZEMINY : 0,00000*0,00000*(0,19000+0,48000)*4,00000 | [24 empty] | VV | 0
|  | VYTLAČENÁ ZEMINA - VPUSTĚ : 1,00000*(0,90*0,90*(0,60+0,18+0,59+0,59))*4,00000 |  | 6.3504 | [22 empty] | VV | 0
44 | 162701159R00 | Vodorovné přemístění výkopku příplatek k ceně za každých dalších i započatých 1 000 m přes 10 000 m z horniny 5 až 7 | m3 | 7.7566 |  | 0 |  | 0 |  | 0 | 21 | 0 | 0 | 0 | 0 | 0 | 800-1 | RTS 22/ I | RTS 22/ I | 0 | 0 |  | Práce |  |  |  | POL1_1
|  | po suchu, bez naložení výkopku, avšak se složením bez rozhrnutí, zpáteční cesta vozidla. | [24 empty] | SPI
|  | VYTLAČENÁ ZEMINA - RÝHY : 3,00000*(0,15533+0,53646+(Pi*0,10000^2))*(0,20000)*4,00000 |  | 1.7357 | [22 empty] | VV | 0
|  | VYTLAČENÁ ZEMINA - ZÁŘEZY : 0,00000*(0,12549+0,49399+(Pi*0,10000^2))*(0,20000)*4,00000 | [24 empty] | VV | 0
|  | VYTLAČENÁ ZEMINA - ŠACHTY : 0,00000*2,09900*1,1876*(0,20000)*4,00000 | [24 empty] | VV | 0
|  | VYTLAČENÁ ZEMINA - RÝHY : 3,00000*1,20000*0,02000*4,00000 |  | 0.288 | [22 empty] | VV | 0
|  | VYTLAČENÁ ZEMINA - ŠACHTY : 0,00000*1,50*1,50*0,02000*4,00000 | [24 empty] | VV | 0
|  | VYTLAČENÁ ZEMINA - RÝHY : 3,00000*(0,15533+0,53646+(Pi*0,10000^2))*(0,10000)*4,00000 |  | 0.86785 | [22 empty] | VV | 0
|  | VYTLAČENÁ ZEMINA - ZÁŘEZY : 0,00000*(0,12549+0,49399+(Pi*0,10000^2))*(0,10000)*4,00000 | [24 empty] | VV | 0
|  | VYTLAČENÁ ZEMINA - ŠACHTY : 0,00000*2,09900*1,1876*(0,10000)*4,00000 | [24 empty] | VV | 0
|  | VYTLAČENÁ ZEMINA - RÝHY : 3,00000*(0,15533+0,53646+(Pi*0,10000^2))*(0,03000)*4,00000 |  | 0.26035 | [22 empty] | VV | 0
|  | VYTLAČENÁ ZEMINA - ZÁŘEZY : 0,00000*(0,12549+0,49399+(Pi*0,10000^2))*(0,03000)*4,00000 | [24 empty] | VV | 0
|  | VYTLAČENÁ ZEMINA - ŠACHTY : 0,00000*2,09900*1,1876*(0,03000)*4,00000 | [24 empty] | VV | 0
|  | VYTLAČENÁ ZEMINA - ZÁSYP RÝHY - VÝMĚNA ZEMINY : (3,00000+0,00000)*1,16280*(0,20000+0,10000+0,03000)*4,00000 |  | 4.6047 | [22 empty] | VV | 0
|  | VYTLAČENÁ ZEMINA - ZÁSYP ZÁŘEZU - VÝMĚNA ZEMINY : 0,00000*0,00000*(0,20000+0,10000+0,03000)*4,00000 | [24 empty] | VV | 0
45 | 171201201R00 | Uložení sypaniny na dočasnou skládku tak, že na 1 m2 plochy připadá přes 2 m3 výkopku nebo ornice | m3 | 7.3176 |  | 0 |  | 0 |  | 0 | 21 | 0 | 0 | 0 | 0 | 0 | 800-1 | RTS 22/ I | RTS 22/ I | 0.009 | 0.07 |  | Práce |  |  |  | POL1_1
|  | VYTLAČENÁ ZEMINA - RÝHY : 3,00000*(0,15533+0,53646+(Pi*0,10000^2))*(0,19000+0,48000) |  | 1.4537 | [22 empty] | VV | 0
|  | VYTLAČENÁ ZEMINA - ZÁŘEZY : 0,00000*(0,12549+0,49399+(Pi*0,10000^2))*(0,19000+0,48000) | [24 empty] | VV | 0
|  | VYTLAČENÁ ZEMINA - ŠACHTY : 0,00000*2,09900*1,1876*(0,19000+0,48000) | [24 empty] | VV | 0
|  | VYTLAČENÁ ZEMINA - ZÁSYP RÝHY - VÝMĚNA ZEMINY : (3,00000+0,00000)*1,16280*(0,19000+0,48000) |  | 2.3372 | [22 empty] | VV | 0
|  | VYTLAČENÁ ZEMINA - ZÁSYP ZÁŘEZU - VÝMĚNA ZEMINY : 0,00000*0,00000*(0,19000+0,48000) | [24 empty] | VV | 0
|  | VYTLAČENÁ ZEMINA - RÝHY : 3,00000*(0,15533+0,53646+(Pi*0,10000^2))*(0,20000) |  | 0.43392 | [22 empty] | VV | 0
|  | VYTLAČENÁ ZEMINA - ZÁŘEZY : 0,00000*(0,12549+0,49399+(Pi*0,10000^2))*(0,20000) | [24 empty] | VV | 0
|  | VYTLAČENÁ ZEMINA - ŠACHTY : 0,00000*2,09900*1,1876*(0,20000) | [24 empty] | VV | 0
|  | VYTLAČENÁ ZEMINA - RÝHY : 3,00000*(0,15533+0,53646+(Pi*0,10000^2))*(0,10000) |  | 0.21696 | [22 empty] | VV | 0
|  | VYTLAČENÁ ZEMINA - ZÁŘEZY : 0,00000*(0,12549+0,49399+(Pi*0,10000^2))*(0,10000) | [24 empty] | VV | 0
|  | VYTLAČENÁ ZEMINA - ŠACHTY : 0,00000*2,09900*1,1876*(0,10000) | [24 empty] | VV | 0
|  | VYTLAČENÁ ZEMINA - RÝHY : 3,00000*(0,15533+0,53646+(Pi*0,10000^2))*(0,03000) |  | 0.06509 | [22 empty] | VV | 0
|  | VYTLAČENÁ ZEMINA - ZÁŘEZY : 0,00000*(0,12549+0,49399+(Pi*0,10000^2))*(0,03000) | [24 empty] | VV | 0
|  | VYTLAČENÁ ZEMINA - ŠACHTY : 0,00000*2,09900*1,1876*(0,03000) | [24 empty] | VV | 0
|  | VYTLAČENÁ ZEMINA - ZÁSYP RÝHY - VÝMĚNA ZEMINY : (3,00000+0,00000)*1,16280*(0,20000+0,10000+0,03000) |  | 1.1512 | [22 empty] | VV | 0
|  | VYTLAČENÁ ZEMINA - ZÁSYP ZÁŘEZU - VÝMĚNA ZEMINY : 0,00000*0,00000*(0,20000+0,10000+0,03000) | [24 empty] | VV | 0
|  | VYTLAČENÁ ZEMINA - RÝHY : 3,00000*1,20000*0,02000 |  | 0.072 | [22 empty] | VV | 0
|  | VYTLAČENÁ ZEMINA - ŠACHTY : 0,00000*1,50*1,50*0,02000 | [24 empty] | VV | 0
|  | VYTLAČENÁ ZEMINA - VPUSTĚ : 1,00000*(0,90*0,90*(0,60+0,18+0,59+0,59)) |  | 1.5876 | [22 empty] | VV | 0
46 | 174101101R00 | Zásyp sypaninou se zhutněním jam, šachet, rýh nebo kolem objektů v těchto vykopávkách | m3 | 5.5082 |  | 0 |  | 0 |  | 0 | 21 | 0 | 0 | 0 | 0 | 0 | 800-1 | RTS 22/ I | RTS 22/ I | 0.202 | 1.11 |  | Práce |  |  |  | POL1_1
|  | z jakékoliv horniny s uložením výkopku po vrstvách, | [24 empty] | SPI
|  | včetně strojního přemístění materiálu pro zásyp ze vzdálenosti do 10 m od okraje zásypu | [24 empty] | POP
|  | JÁMY PROTLAKU : 0,00000*(6*3+3*3)*(2,09900+0,50)*0,19000 | [24 empty] | VV | 0
|  | odpočet sejmuté vrtsvy v jiné položce : -0,00000*(6*3+3*3)*0,15 | [24 empty] | VV | 0
|  | JÁMY PROTLAKU : 0,00000*(6*3+3*3)*(2,09900+0,50)*0,48000 | [24 empty] | VV | 0
|  | viz podélné profily a průměrná hloubka rýhy : 3,00000*2,09900*1,20000*1,00000*0,19000 |  | 1.4357 | [22 empty] | VV | 0
|  | odpočet sejmuté vrtsvy v jiné položce : -3,00000*1,20000*(0,10+0,34000)*1,00000*0,19000 |  | -0.30096 | [22 empty] | VV | 0
|  | odpočet sejmuté vrtsvy v jiné položce : -0,00000*1,20000*(0,10+0,06)*1,00000*0,19000 | [24 empty] | VV | 0
|  | odpočet sejmuté vrtsvy v jiné položce : -0,00000*1,20000*0,15*1,00000*0,19000 | [24 empty] | VV | 0
|  | odpočet sejmuté vrtsvy v jiné položce : -(0,00000-0,00000)*1,20000*0,15*1,00000*0,19000 | [24 empty] | VV | 0
|  | viz podélné profily a průměrná hloubka rýhy : 3,00000*2,09900*1,20000*0,00000*0,19000 | [24 empty] | VV | 0
|  | odpočet sejmuté vrtsvy v jiné položce : -3,00000*1,20000*(0,10+0,34000)*0,00000*0,19000 | [24 empty] | VV | 0
|  | odpočet sejmuté vrtsvy v jiné položce : -0,00000*1,20000*(0,10+0,06)*0,00000*0,19000 | [24 empty] | VV | 0
|  | odpočet sejmuté vrtsvy v jiné položce : -0,00000*1,20000*0,15*0,00000*0,19000 | [24 empty] | VV | 0
|  | odpočet sejmuté vrtsvy v jiné položce : -(0,00000-0,00000)*1,20000*0,15*0,00000*0,19000 | [24 empty] | VV | 0
|  | viz podélné profily a průměrná hloubka rýhy : 3,00000*2,09900*1,20000*1,00000*0,48000 |  | 3.6271 | [22 empty] | VV | 0
|  | odpočet sejmuté vrtsvy v jiné položce : -3,00000*1,20000*(0,10+0,34000)*1,00000*0,48000 |  | -0.76032 | [22 empty] | VV | 0
|  | odpočet sejmuté vrtsvy v jiné položce : -0,00000*1,20000*(0,10+0,06)*1,00000*0,48000 | [24 empty] | VV | 0
|  | odpočet sejmuté vrtsvy v jiné položce : -0,00000*1,20000*0,15*1,00000*0,48000 | [24 empty] | VV | 0
|  | odpočet sejmuté vrtsvy v jiné položce : -(0,00000-0,00000)*1,20000*0,15*1,00000*0,48000 | [24 empty] | VV | 0
|  | viz podélné profily a průměrná hloubka rýhy : 3,00000*2,09900*1,20000*0,00000*0,48000 | [24 empty] | VV | 0
|  | odpočet sejmuté vrtsvy v jiné položce : -3,00000*1,20000*(0,10+0,34000)*0,00000*0,48000 | [24 empty] | VV | 0
|  | odpočet sejmuté vrtsvy v jiné položce : -0,00000*1,20000*(0,10+0,06)*0,00000*0,48000 | [24 empty] | VV | 0
|  | odpočet sejmuté vrtsvy v jiné položce : -0,00000*1,20000*0,15*0,00000*0,48000 | [24 empty] | VV | 0
|  | odpočet sejmuté vrtsvy v jiné položce : -(0,00000-0,00000)*1,20000*0,15*0,00000*0,48000 | [24 empty] | VV | 0
|  | viz podélné profily a průměrná hloubka rýhy : 3,00000*2,09900*1,20000*0,20000 |  | 1.5113 | [22 empty] | VV | 0
|  | odpočet sejmuté vrtsvy v jiné položce : -3,00000*1,20000*(0,10+0,34000)*0,20000 |  | -0.3168 | [22 empty] | VV | 0
|  | odpočet sejmuté vrtsvy v jiné položce : -0,00000*1,20000*(0,10+0,06)*0,20000 | [24 empty] | VV | 0
|  | odpočet sejmuté vrtsvy v jiné položce : -0,00000*1,20000*0,15*0,20000 | [24 empty] | VV | 0
|  | odpočet sejmuté vrtsvy v jiné položce : -(0,00000-0,00000)*1,20000*0,15*0,20000 | [24 empty] | VV | 0
|  | viz podélné profily a průměrná hloubka rýhy : 3,00000*2,09900*1,20000*0,10000 |  | 0.75564 | [22 empty] | VV | 0
|  | odpočet sejmuté vrtsvy v jiné položce : -3,00000*1,20000*(0,10+0,34000)*0,10000 |  | -0.1584 | [22 empty] | VV | 0
|  | odpočet sejmuté vrtsvy v jiné položce : -0,00000*1,20000*(0,10+0,06)*0,10000 | [24 empty] | VV | 0
|  | odpočet sejmuté vrtsvy v jiné položce : -0,00000*1,20000*0,15*0,10000 | [24 empty] | VV | 0
|  | odpočet sejmuté vrtsvy v jiné položce : -(0,00000-0,00000)*1,20000*0,15*0,10000 | [24 empty] | VV | 0
|  | viz podélné profily a průměrná hloubka rýhy : 3,00000*2,09900*1,20000*0,03000 |  | 0.22669 | [22 empty] | VV | 0
|  | odpočet sejmuté vrtsvy v jiné položce : -3,00000*1,20000*(0,10+0,34000)*0,03000 |  | -0.04752 | [22 empty] | VV | 0
|  | odpočet sejmuté vrtsvy v jiné položce : -0,00000*1,20000*(0,10+0,06)*0,03000 | [24 empty] | VV | 0
|  | odpočet sejmuté vrtsvy v jiné položce : -0,00000*1,20000*0,15*0,03000 | [24 empty] | VV | 0
|  | odpočet sejmuté vrtsvy v jiné položce : -(0,00000-0,00000)*1,20000*0,15*0,03000 | [24 empty] | VV | 0
|  | VYTLAČENÁ ZEMINA - RÝHY : -3,00000*(0,15533+0,53646+(Pi*0,10000^2)) |  | -2.1696 | [22 empty] | VV | 0
|  | VYTLAČENÁ ZEMINA - ŠACHTY : -0,00000*2,09900*1,1876*((3,00000+0,00000)/3,00000) | [24 empty] | VV | 0
|  | viz podélné profily a průměrná hloubka rýhy : 3,00000*1,20000*0,02000 |  | 0.072 | [22 empty] | VV | 0
|  | viz podélné profily a průměrná hloubka rýhy : 0,00000*1,50*1,50*0,02000 | [24 empty] | VV | 0
|  | VYTLAČENÁ ZEMINA - VPUSTĚ : 1,00000*(0,90*0,90*(0,60+0,18+0,59+0,59)) |  | 1.5876 | [22 empty] | VV | 0
|  | VYTLAČENÁ ZEMINA - VPUSTĚ : -1,00000*(PI*0,30*0,30*(0,60+0,18+0,59+0,59)) |  | -0.55418 | [22 empty] | VV | 0
|  | viz situace stavby a podélné profily - křížení a souběhy s podzemními inž. sítěmi : (1,00000+1,00000+0,00000)*0,50*0,50*1,20000 |  | 0.6 | [22 empty] | VV | 0
|  | viz situace stavby - rozšíření pro odbočky : 0,00000*0,50*0,50*1,20000 | [24 empty] | VV | 0
|  | viz situace stavby - ochrana kořenové soustavy stromů : 0,00000*0,50*0,50*1,20000 | [24 empty] | VV | 0
47 | 175101101R00 | Obsyp potrubí bez prohození sypaniny, bez dodávky obsypového materiálu | m3 | 1.6094 |  | 0 |  | 0 |  | 0 | 21 | 0 | 0 | 0 | 0 | 0 | 800-1 | RTS 22/ I | RTS 22/ I | 1.587 | 2.55 |  | Práce |  |  |  | POL1_1
|  | sypaninou z vhodných hornin tř. 1 - 4 nebo materiálem připraveným podél výkopu ve vzdálenosti do 3 m od jeho kraje, pro jakoukoliv hloubku výkopu a jakoukoliv míru zhutnění, | [24 empty] | SPI |  | sypaninou z vhodných hornin tř. 1 - 4 nebo materiálem připraveným podél výkopu ve vzdálenosti do 3 m od jeho kraje, pro jakoukoliv hloubku výkopu a jakoukoliv míru zhutnění,
|  | viz vzorové příčné řezy : 3,00000*0,53646 |  | 1.6094 | [22 empty] | VV | 0
|  | viz vzorové příčné řezy : 0,00000*0,49399 | [24 empty] | VV | 0
48 | 199000002R00 | Poplatky za skládku horniny 1- 4, skupina 17 05 04 z Katalogu odpadů | m3 | 4.4833 |  | 0 |  | 0 |  | 0 | 21 | 0 | 0 | 0 | 0 | 0 | 800-1 | RTS 22/ I | RTS 22/ I | 0 | 0 |  | Práce |  |  |  | POL1_1
|  | VYTLAČENÁ ZEMINA RÝHY : 3,00000*(0,15533+0,53646+(Pi*0,10000^2))*(0,19000+0,48000) |  | 1.4537 | [22 empty] | VV | 0
|  | VYTLAČENÁ ZEMINA ZÁŘEZ : 0,00000*(0,49399+(Pi*0,10000^2))*(0,19000+0,48000) | [24 empty] | VV | 0
|  | VYTLAČENÁ ZEMINA ZÁŘEZ : 0,00000*(0,12549)*(0,19000+0,48000) | [24 empty] | VV | 0
|  | VYTLAČENÁ ZEMINA ŠACHTY : 0,00000*2,09900*1,1876*(0,19000+0,48000) | [24 empty] | VV | 0
|  | VYTLAČENÁ ZEMINA - ZÁSYP RÝHY - VÝMĚNA ZEMINY : (3,00000+0,00000)*1,16280*(0,19000+0,48000) |  | 2.3372 | [22 empty] | VV | 0
|  | VYTLAČENÁ ZEMINA - ZÁSYP ZÁŘEZU - VÝMĚNA ZEMINY : 0,00000*0,00000*(0,19000+0,48000) | [24 empty] | VV | 0
|  | VYTLAČENÁ ZEMINA - VPUSTĚ : 1,00000*(0,90*0,90*(0,60+0,18+0,59+0,59))*(0,19000+0,48000) |  | 1.0637 | [22 empty] | VV | 0
|  | VYTLAČENÁ ZEMINA - VPUSTĚ : -1,00000*(PI*0,30*0,30*(0,60+0,18+0,59+0,59))*(0,19000+0,48000) |  | -0.3713 | [22 empty] | VV | 0
49 | 199000003R00 | Poplatky za skládku horniny 5 - 7, skupina 17 05 04 z Katalogu odpadů | m3 | 2.2802 |  | 0 |  | 0 |  | 0 | 21 | 0 | 0 | 0 | 0 | 0 | 800-1 | RTS 22/ I | RTS 22/ I | 0 | 0 |  | Práce |  |  |  | POL1_
|  | VYTLAČENÁ ZEMINA RÝHY : 3,00000*(0,15533+0,53646+(Pi*0,10000^2))*(0,20000) |  | 0.43392 | [22 empty] | VV | 0
|  | VYTLAČENÁ ZEMINA ZÁŘEZ : 0,00000*(0,12549+0,49399+(Pi*0,10000^2))*(0,20000) | [24 empty] | VV | 0
|  | VYTLAČENÁ ZEMINA ŠACHTY : 0,00000*2,09900*1,1876*(0,20000) | [24 empty] | VV | 0
|  | VYTLAČENÁ ZEMINA RÝHY : 3,00000*(0,15533+0,53646+(Pi*0,10000^2))*(0,10000) |  | 0.21696 | [22 empty] | VV | 0
|  | VYTLAČENÁ ZEMINA ZÁŘEZ : 0,00000*(0,12549+0,49399+(Pi*0,10000^2))*(0,10000) | [24 empty] | VV | 0
|  | VYTLAČENÁ ZEMINA ŠACHTY : 0,00000*2,09900*1,1876*(0,10000) | [24 empty] | VV | 0
|  | VYTLAČENÁ ZEMINA RÝHY : 3,00000*(0,15533+0,53646+(Pi*0,10000^2))*(0,03000) |  | 0.06509 | [22 empty] | VV | 0
|  | VYTLAČENÁ ZEMINA ZÁŘEZ : 0,00000*(0,12549+0,49399+(Pi*0,10000^2))*(0,03000) | [24 empty] | VV | 0
|  | VYTLAČENÁ ZEMINA ŠACHTY : 0,00000*2,09900*1,1876*(0,03000) | [24 empty] | VV | 0
|  | VYTLAČENÁ ZEMINA RÝHY : 3,00000*1,20000*0,02000 |  | 0.072 | [22 empty] | VV | 0
|  | VYTLAČENÁ ZEMINA ŠACHTY : 0,00000*1,50*1,50*0,02000 | [24 empty] | VV | 0
|  | VYTLAČENÁ ZEMINA - ZÁSYP RÝHY - VÝMĚNA ZEMINY : (3,00000+0,00000)*1,16280*(0,20000+0,10000+0,03000) |  | 1.1512 | [22 empty] | VV | 0
|  | VYTLAČENÁ ZEMINA - ZÁSYP ZÁŘEZU - VÝMĚNA ZEMINY : 0,00000*0,00000*(0,20000+0,10000+0,03000) | [24 empty] | VV | 0
|  | VYTLAČENÁ ZEMINA - VPUSTĚ : 1,00000*(0,90*0,90*(0,60+0,18+0,59+0,59))*(0,20000+0,10000+0,03000) |  | 0.52391 | [22 empty] | VV | 0
|  | VYTLAČENÁ ZEMINA - VPUSTĚ : -1,00000*(PI*0,30*0,30*(0,60+0,18+0,59+0,59))*(0,20000+0,10000+0,03000) |  | -0.18288 | [22 empty] | VV | 0
50 | 110002202T00 | Geodetické zaměření skutečného provedení objektu | m | 3 |  | 0 |  | 0 |  | 0 | 21 | 0 | 0 | 0 | 0 | 0 |  | Vlastní | MProjektCZ | 0 | 0 |  | Práce |  |  |  | POL1_1
|  | viz. situace stavby - výpis délek potrubí : 3,00000 |  | 3 | [22 empty] | VV | 0
51 | 110002205T00 | Geometrický plán pro vyznačení rozs. věcn. břemene, k trase zřizovaného podzemního vedení | 100 m | 0.03 |  | 0 |  | 0 |  | 0 | 21 | 0 | 0 | 0 | 0 | 0 |  | Vlastní | MProjektCZ | 0 | 0 |  | Práce |  |  |  | POL1_1
|  | viz. situace stavby - výpis délek potrubí : 3,00000/100 |  | 0.03 | [22 empty] | VV | 0
52 | 58337330R | štěrkopísek frakce 0,0 až 22,0 mm; třída A | t | 4.6249 |  | 0 |  | 0 |  | 0 | 21 | 0 | 1 | 4.62 | 0 | 0 | SPCM | RTS 22/ I | RTS 22/ I | 0 | 0 |  | Specifikace |  |  |  | POL3_1
|  | viz vzorové příčné řezy : 3,00000*0,53646*1,75 |  | 2.8164 | [22 empty] | VV | 0
|  | viz vzorové příčné řezy : 0,00000*0,49399*1,75 | [24 empty] | VV | 0
|  | VYTLAČENÁ ZEMINA - VPUSTĚ : 1,00000*(0,90*0,90*(0,60+0,18+0,59+0,59))*1,75 |  | 2.7783 | [22 empty] | VV | 0
|  | VYTLAČENÁ ZEMINA - VPUSTĚ : -1,00000*(PI*0,30*0,30*(0,60+0,18+0,59+0,59))*1,75 |  | -0.96981 | [22 empty] | VV | 0
53 | 58337333R | štěrkopísek frakce 0,0 až 32,0 mm; třída A | t | 6.1047 |  | 0 |  | 0 |  | 0 | 21 | 0 | 1 | 6.1 | 0 | 0 | SPCM | RTS 22/ I | RTS 22/ I | 0 | 0 |  | Specifikace |  |  |  | POL3_1
|  | SPECIFIKACE MOŽNÉ ZÁMĚNY DRUHU ZÁSYPOVÉHO MATERIÁLU : | [24 empty] | VV | 0
|  | JE UVEDENA VE VZOROVÉM PŘÍČNÉM ŘEZU : | [24 empty] | VV | 0
|  | A DOKLADOVÉ ČÁSTI - STATICKÝ VÝPOČET : | [24 empty] | VV | 0
|  | POVOLENÝCH DEFORMACÍ POTRUBÍ : | [24 empty] | VV | 0
|  | viz vzorové příčné řezy - ZÁSYP RÝHY - VÝMĚNA ZEMINY : (3,00000+0,00000)*1,16280*1,75 |  | 6.1047 | [22 empty] | VV | 0
|  | viz vzorové příčné řezy - ZÁSYP ZÁŘEZU - VÝMĚNA ZEMINY : 0,00000*0,00000*1,75 | [24 empty] | VV | 0
Díl: | 2 | Základy a zvláštní zakládání |  |  |  | 0 |  | 0 |  | 0 |  | 0 |  | 0.5 |  | 0 |  |  |  |  | 0.47 | [5 empty] | DIL
54 | 212792112R00 | Montáž trativodů z flexibilních trubek jakékoliv DN | m | 2.25 |  | 0 |  | 0 |  | 0 | 21 | 0 | 0.22107 | 0.5 | 0 | 0 | 827-1 | RTS 22/ I | RTS 22/ I | 0.185 | 0.42 |  | Práce |  |  |  | POL1_1
|  | se zřízením štěrkopískového lože pod trubky a s jejich obsypem v průměrném celkovém množství do 0,15 m3/m, | [24 empty] | SPI |  | se zřízením štěrkopískového lože pod trubky a s jejich obsypem v průměrném celkovém množství do 0,15 m3/m,
|  | viz vzorové příčné řezy : (3,00000-0,00000-0,00000)*0,75 |  | 2.25 | [22 empty] | VV | 0
55 | 212971110R00 | Zřízení opláštění odvod. trativodů z geotextilie o sklonu do 2,5, | m2 | 0.70686 |  | 0 |  | 0 |  | 0 | 21 | 0 | 0.00018 | 0 | 0 | 0 | 800-2 | RTS 22/ I | RTS 22/ I | 0.075 | 0.05 |  | Práce |  |  |  | POL1_
|  | v rýze nebo v zářezu se stěnami, | [24 empty] | SPI
|  | viz vzorové příčné řezy : (3,00000-0,00000-0,00000)*0,75*2*pi*0,05 |  | 0.70686 | [22 empty] | VV | 0
56 | 28611223.AR | trubka plastová drenážní PVC; ohebná; perforovaná po celém obvodu; DN 100,0 mm | m | 2.4592 |  | 0 |  | 0 |  | 0 | 21 | 0 | 0.00048 | 0 | 0 | 0 | SPCM | RTS 22/ I | RTS 22/ I | 0 | 0 |  | Specifikace |  |  |  | POL3_1
|  | viz vzorové příčné řezy : (3,00000-0,00000-0,00000)*0,75*1,093 |  | 2.4592 | [22 empty] | VV | 0
57 | 69366016R | geotextilie směs přírodních a syntetických vláken; funkce separační, ochranná; plošná hmotnost 250 g/m2 | m | 0.81289 |  | 0 |  | 0 |  | 0 | 21 | 0 | 0.00038 | 0 | 0 | 0 | SPCM | RTS 22/ I | RTS 22/ I | 0 | 0 |  | Specifikace |  |  |  | POL3_
|  | viz vzorové příčné řezy : (3,00000-0,00000-0,00000)*0,75*2*pi*0,05*1,15 |  | 0.81289 | [22 empty] | VV | 0
Díl: | 3 | Svislé a kompletní konstrukce |  |  |  | 0 |  | 0 |  | 0 |  | 0 |  | 0 |  | 0 |  |  |  |  | 0.88 | [5 empty] | DIL
58 | 359901111R00 | Vyčištění stok jakékoliv výšky | m | 3 |  | 0 |  | 0 |  | 0 | 21 | 0 | 0 | 0 | 0 | 0 | 827-1 | RTS 22/ I | RTS 22/ I | 0.293 | 0.88 |  | Práce |  |  |  | POL1_1
|  | Konečné vyčištění stok před předáním a převzetím. | [24 empty] | POP
|  | viz. situace stavby - výpis délek potrubí : 3,00000 |  | 3 | [22 empty] | VV | 0
Díl: | 4 | Vodorovné konstrukce |  |  |  | 0 |  | 0 |  | 0 |  | 0 |  | 3.11 |  | 0 |  |  |  |  | 1.9 | [5 empty] | DIL
59 | 451573111R00 | Lože pod potrubí, stoky a drobné objekty z písku a štěrkopísku do 65 mm | m3 | 0.46599 |  | 0 |  | 0 |  | 0 | 21 | 0 | 1.8908 | 0.88 | 0 | 0 | 827-1 | RTS 22/ I | RTS 22/ I | 1.317 | 0.61 |  | Práce |  |  |  | POL1_1
|  | v otevřeném výkopu, | [24 empty] | SPI
|  | viz vzorové příčné řezy : 3,00000*0,15533 |  | 0.46599 | [22 empty] | VV | 0
|  | viz vzorové příčné řezy : 0,00000*0,12549 | [24 empty] | VV | 0
60 | 464451112R00 | Prolití vrstvy z lom.kamene cementovou maltou malta MC 10 | m3 | 0.9 |  | 0 |  | 0 |  | 0 | 21 | 0 | 2.4816 | 2.23 | 0 | 0 | 832-1 | RTS 22/ I | RTS 22/ I | 1.438 | 1.29 |  | Práce |  |  |  | POL1_1
|  | viz vzorové příčné řezy : (3,00000-0,00000)*1,20000*0,25*1,00000 |  | 0.9 | [22 empty] | VV | 0
Díl: | 5 | Komunikace |  |  |  | 0 |  | 0 |  | 0 |  | 0 |  | 5.53 |  | 0 |  |  |  |  | 2.48 | [5 empty] | DIL
61 | 564251111R00 | Podklad nebo podsyp ze štěrkopísku tloušťka po zhutnění 150 mm | m2 | 3.6 |  | 0 |  | 0 |  | 0 | 21 | 0 | 0.30361 | 1.09 | 0 | 0 | 822-1 | RTS 22/ I | RTS 22/ I | 0.016 | 0.06 |  | Práce |  |  |  | POL1_1
|  | s rozprostřením, vlhčením a zhutněním | [24 empty] | SPI
|  | viz vzorové příčné řezy : 3,00000*1,20000 |  | 3.6 | [22 empty] | VV | 0
|  | pro komunikace : | [24 empty] | VV | 0
62 | 564871111R00 | Podklad ze štěrkodrti s rozprostřením a zhutněním frakce 0-63 mm, tloušťka po zhutnění 250 mm | m2 | 3.6 |  | 0 |  | 0 |  | 0 | 21 | 0 | 0.55125 | 1.98 | 0 | 0 | 822-1 | RTS 22/ I | RTS 22/ I | 0.027 | 0.1 |  | Práce |  |  |  | POL1_1
|  | viz vzorové příčné řezy : 3,00000*1,20000 |  | 3.6 | [22 empty] | VV | 0
63 | 566901111R00 | Vyspravení podkladu po překopech kamenivem těženým nebo štěrkopískem | m3 | 0.234 |  | 0 |  | 0 |  | 0 | 21 | 0 | 1.6867 | 0.39 | 0 | 0 | 822-1 | RTS 22/ I | RTS 22/ I | 0.162 | 0.04 |  | Práce |  |  |  | POL1_1
|  | pro inženýrské sítě, se zhutněním | [24 empty] | SPI
|  | viz vzorové příčné řezy - provizorní úprava : 3,00000*1,20000*0,05 |  | 0.18 | [22 empty] | VV | 0
|  | viz vzorové příčné řezy - provizorní úprava : 0,00000*1,20000*0,05 | [24 empty] | VV | 0
|  | viz vzorové příčné řezy - provizorní úprava - 1. dorovnávání do nivelety : 3,00000*1,20000*0,01 |  | 0.036 | [22 empty] | VV | 0
|  | viz vzorové příčné řezy - provizorní úprava - 1. dorovnávání do nivelety : 0,00000*1,20000*0,01 | [24 empty] | VV | 0
|  | viz vzorové příčné řezy - provizorní úprava - 2. dorovnávání do nivelety : 3,00000*1,20000*0,005 |  | 0.018 | [22 empty] | VV | 0
|  | viz vzorové příčné řezy - provizorní úprava - 2. dorovnávání do nivelety : 0,00000*1,20000*0,005 | [24 empty] | VV | 0
|  | viz vzorové příčné řezy - provizorní úprava : 0,00000*3,00000/(3,00000+0,000000001)*0,30*1,50*2*0,05 | [24 empty] | VV | 0
|  | viz vzorové příčné řezy - provizorní úprava - 1. dorovnávání do nivelety : 0,00000*3,00000/(3,00000+0,000000001)*0,30*1,50*2*0,01 | [24 empty] | VV | 0
|  | viz vzorové příčné řezy - provizorní úprava - 2. dorovnávání do nivelety : 0,00000*3,00000/(3,00000+0,000000001)*0,30*1,50*2*0,005 | [24 empty] | VV | 0
64 | 566903111R00 | Vyspravení podkladu po překopech kamenivem hrubým drceným | t | 0.5328 |  | 0 |  | 0 |  | 0 | 21 | 0 | 1.1 | 0.59 | 0 | 0 | 822-1 | RTS 22/ I | RTS 22/ I | 0.163 | 0.09 |  | Práce |  |  |  | POL1_1
|  | pro inženýrské sítě, se zhutněním | [24 empty] | SPI
|  | viz vzorové příčné řezy - provizorní úprava : 3,00000*1,20000*0,08*1,85 |  | 0.5328 | [22 empty] | VV | 0
|  | viz vzorové příčné řezy - provizorní úprava : 0,00000*1,20000*0,08*1,85 | [24 empty] | VV | 0
|  | viz vzorové příčné řezy - provizorní úprava : 0,00000*3,00000/(3,00000+0,000000001)*0,30*1,50*2*0,08*1,85 | [24 empty] | VV | 0
65 | 566904111R00 | Vyspravení podkladu po překopech kamenivem obalovaným asfaltem | t | 0.68515 |  | 0 |  | 0 |  | 0 | 21 | 0 | 1 | 0.69 | 0 | 0 | 822-1 | RTS 22/ I | RTS 22/ I | 0.406 | 0.28 |  | Práce |  |  |  | POL1_1
|  | pro inženýrské sítě, se zhutněním | [24 empty] | SPI
|  | viz vzorové příčné řezy : 3,00000*(1,20000+0*0,50)*2,3790*0,080 |  | 0.68515 | [22 empty] | VV | 0
|  | viz vzorové příčné řezy : 0,00000*3,00000/(3,00000+0,000000001)*0,30*1,50*2*2,3790*0,080 | [24 empty] | VV | 0
66 | 569811112R00 | Zpevnění krajnic nebo komun. pro pěší štěrkodrtí tloušťka po zhutnění 60 mm | m2 | 0.75 |  | 0 |  | 0 |  | 0 | 21 | 0 | 0.11545 | 0.09 | 0 | 0 | 822-1 | RTS 22/ I | RTS 22/ I | 0.046 | 0.03 |  | Práce |  |  |  | POL1_1
|  | s rozprostřením a zhutněním | [24 empty] | SPI
|  | viz situace stavby : 3,00000*0,25 |  | 0.75 | [22 empty] | VV | 0
67 | 572404112R00 | Posyp živičného podkladu nebo krytu v množství přes 5 do 10 kg/m2 | m2 | 1.26 |  | 0 |  | 0 |  | 0 | 21 | 0 | 0.00999 | 0.01 | 0 | 0 | 822-1 | RTS 22/ I | RTS 22/ I | 0.01 | 0.01 |  | Práce |  |  |  | POL1_1
|  | kamenivem drobným těženým nebo drceným bez zhutnění | [24 empty] | SPI
|  | viz situace stavby a podélné profily - stávající povrchy : 3,00000*2*0,15 |  | 0.9 | [22 empty] | VV | 0
|  | 3,00000/(3,00000+0,0000000000000000000001)*2*1,20000*0,15 |  | 0.36 | [22 empty] | VV | 0
|  | 3,00000/(3,00000+0,0000000000000000000001)*0,00000*4*0,25*0,15 | [24 empty] | VV | 0
68 | 572952111R00 | Vyspravení krytu po překopech pro inženýrské sítě asfaltovým betonem, po zhutnění tloušťky 30 až 50 mm | m2 | 6.6 |  | 0 |  | 0 |  | 0 | 21 | 0 | 0.10255 | 0.68 | 0 | 0 | 822-1 | RTS 22/ I | RTS 22/ I | 0.111 | 0.73 |  | Práce |  |  |  | POL1_1
|  | viz vzorové příčné řezy : 3,00000*(1,20000+2*1*0,50) |  | 6.6 | [22 empty] | VV | 0
|  | hmotnost ve specifikaci stanovena dle cenové soustavy RTS a.s. www.cenovasoustava.cz : 0,00000*3,00000/(3,00000+0,000000001)*0,30*1,50*2 | [24 empty] | VV | 0
69 | 573211111R00 | Postřik živičný spojovací bez posypu kamenivem z asfaltu silničního, v množství od 0,5 do 0,7 kg/m2 | m2 | 10.2 |  | 0 |  | 0 |  | 0 | 21 | 0 | 0.00061 | 0.01 | 0 | 0 | 822-1 | RTS 22/ I | RTS 22/ I | 0.002 | 0.02 |  | Práce |  |  |  | POL1_1
|  | viz vzorové příčné řezy : 3,00000*(1,20000+2*1*0,50)*1 |  | 6.6 | [22 empty] | VV | 0
|  | 3,00000*(1,20000+0*0,50)*1 |  | 3.6 | [22 empty] | VV | 0
|  | 0,00000*3,00000/(3,00000+0,000000001)*0,30*1,50*1 | [24 empty] | VV | 0
|  | 0,00000*3,00000/(3,00000+0,000000001)*0,30*1,50*1 | [24 empty] | VV | 0
70 | 905 R00 | Hzs-revize provoz.souboru a st.obj. | h | 1 |  | 0 |  | 0 |  | 0 | 21 | 0 | 0 | 0 | 0 | 0 | Prav.M | RTS 22/ I | RTS 22/ I | 1 | 1 |  | HZS |  |  |  | POL10_
|  | kontrola a přebírka obnažených podzemních inženýrských sítí : | [24 empty] | VV | 0
|  | jejich provozovatelem/správcem (0,5 hod./ks) : (1,00000+0,00000+1,00000)*0,5 |  | 1 | [22 empty] | VV | 0
|  | viz. E.x Dokladová část : | [24 empty] | VV | 0
71 | 909 R00 | Hzs-nezmeritelne stavebni prace | h | 0.12 |  | 0 |  | 0 |  | 0 | 21 | 0 | 0 | 0 | 0 | 0 | Prav.M | RTS 22/ I | RTS 22/ I | 1 | 0.12 |  | HZS |  |  |  | POL10_0
|  | viz situace stavby - objekty v manipulačním pruhu : 3,00000/25 |  | 0.12 | [22 empty] | VV | 0
72 | 010130100100R | Rypadlo lopatové kolové CAT M 313 C | Sh | 0.12 |  | 0 |  | 0 |  | 0 | 21 | 0 | 0 | 0 | 0 | 0 | STROJ | RTS 22/ I | RTS 22/ I | 0 | 0 |  | Stroj |  |  |  | POL6_1
|  | Velikost lžíce 0,28-0,72 m3 | [24 empty] | POP
|  | Výkon motoru 86 kW | [24 empty] | POP
|  | viz situace stavby - objekty v manipulačním pruhu : 3,00000/25 |  | 0.12 | [22 empty] | VV | 0
Díl: | 8 | Trubní vedení |  |  |  | 0 |  | 0 |  | 0 |  | 0 |  | 0.72 |  | 0 |  |  |  |  | 7.55 | [5 empty] | DIL
73 | 871353121R00 | Montáž potrubí z trub z plastů těsněných gumovým kroužkem DN 200 mm | m | 3 |  | 0 |  | 0 |  | 0 | 21 | 0 | 1e-05 | 0 | 0 | 0 | 827-1 | RTS 22/ I | RTS 22/ I | 0.08 | 0.24 |  | Práce |  |  |  | POL1_1
|  | v otevřeném výkopu ve sklonu do 20 %, | [24 empty] | SPI
|  | viz. situace stavby - výpis délek potrubí : 3,00000 |  | 3 | [22 empty] | VV | 0
|  | UPOZORNĚNÍ : | [24 empty] | VV | 0
|  | 6 m / kus - této základní stavební délce odpovídá určení položky pro montáž : | [24 empty] | VV | 0
|  | a výpočet množství spojů a těsnění spojů, alternativně lze použít roury : | [24 empty] | VV | 0
|  | se stavební délkou min. 5 m / kus nepřípustné je používání kratších : | [24 empty] | VV | 0
|  | stavebních délek, které by zapříčinilo zvýšení počtu spojů : | [24 empty] | VV | 0
|  | (tj. potencionálních míst netěsností), vyjma dopojování "seků" trub : | [24 empty] | VV | 0
|  | k šachtám a tvarovkám !!! : | [24 empty] | VV | 0
74 | 892581111R00 | Zkoušky těsnosti kanalizačního potrubí zkouška těsnosti kanalizačního potrubí vodou do DN 300 mm | m | 3 |  | 0 |  | 0 |  | 0 | 21 | 0 | 0 | 0 | 0 | 0 | 827-1 | RTS 22/ I | RTS 22/ I | 0.079 | 0.24 |  | Práce |  |  |  | POL1_1
|  | vodou nebo vzduchem, | [24 empty] | SPI
|  | viz. situace stavby - výpis délek potrubí : 3,00000 |  | 3 | [22 empty] | VV | 0
75 | 892601152R00 | Čištění kanalizace do DN 500, do 50 m | m | 3 |  | 0 |  | 0 |  | 0 | 21 | 0 | 0 | 0 | 0 | 0 | 827-1 | RTS 22/ I | RTS 22/ I | 0.089 | 0.27 |  | Práce |  |  |  | POL1_
|  | viz. situace stavby - výpis délek potrubí : 3,00000 |  | 3 | [22 empty] | VV | 0
76 | 892855112R00 | Kamerové prohlídky potrubí do 50 m | m | 3 |  | 0 |  | 0 |  | 0 | 21 | 0 | 0 | 0 | 0 | 0 | 827-1 | RTS 22/ I | RTS 22/ I | 0.06 | 0.18 |  | Práce |  |  |  | POL1_1
|  | včetně DVD záznamu a protokolu : | [24 empty] | VV | 0
|  | viz. situace stavby - výpis délek potrubí : 3,00000 |  | 3 | [22 empty] | VV | 0
77 | 895941311R00 | Zřízení vpusti kanalizační uliční z betonových dílců typ UVB - 50 | kus | 1 |  | 0 |  | 0 |  | 0 | 21 | 0 | 0.14494 | 0.14 | 0 | 0 | 827-1 | RTS 22/ I | RTS 22/ I | 5.024 | 5.02 |  | Práce |  |  |  | POL1_1
|  | včetně zřízení lože ze štěrkopísku, | [24 empty] | SPI
|  | viz situace stavby a podélné profily - křížení a souběhy s podzemními inž. sítěmi : 1,00000 |  | 1 | [22 empty] | VV | 0
78 | 899101111R00 | Osazení poklopů litinových a ocelových o hmotnost jednotlivě do 50 kg | kus | 1 |  | 0 |  | 0 |  | 0 | 21 | 0 | 0.00468 | 0 | 0 | 0 | 827-1 | RTS 22/ I | RTS 22/ I | 0.68 | 0.68 |  | Práce |  |  |  | POL1_1
|  | viz situace stavby a podélné profily - křížení a souběhy s podzemními inž. sítěmi : 1,00000 |  | 1 | [22 empty] | VV | 0
79 | 899211111R00 | Osazení mříží litinových s rámem do 50 kg | kus | 1 |  | 0 |  | 0 |  | 0 | 21 | 0 | 0.00468 | 0 | 0 | 0 |  | RTS 22/ I | RTS 22/ I | 0.92 | 0.92 |  | Práce |  |  |  | POL1_1
|  | viz situace stavby a podélné profily - křížení a souběhy s podzemními inž. sítěmi : 1,00000 |  | 1 | [22 empty] | VV | 0
80 | 27311353R | kroužek těsnicí pryž; KG-náhradní; DN = 200,0 mm | kus | 1.093 |  | 0 |  | 0 |  | 0 | 21 | 0 | 0.00064 | 0 | 0 | 0 | SPCM | RTS 22/ I | RTS 22/ I | 0 | 0 |  | Specifikace |  |  |  | POL3_1
|  | viz. situace stavby - výpis délek potrubí : 3,00000/6,000*1,093*2 |  | 1.093 | [22 empty] | VV | 0
|  | s dvojitým masivním profilovaným těsněním : | [24 empty] | VV | 0
|  | PARAMETRY VÝROBKU VIZ. B. SOUHRNNÁ TECHNICKÁ ZPRÁVA, : | [24 empty] | VV | 0
|  | KAP. KONSTRUKČNÍ A MATERIÁLOVÉ ŘEŠENÍ : | [24 empty] | VV | 0
|  | A STATICKÝ VÝPOČET POVOLENÝCH DEFORMACÍ POTRUBÍ : | [24 empty] | VV | 0
|  | viz situace stavby : 0,00000*2*2 | [24 empty] | VV | 0
|  | 0,00000*2 | [24 empty] | VV | 0
81 | 286111913R | trubka plastová kanalizační PVC; hladká, s hrdlem; Sn 12 kN/m2; D = 200,0 mm; s = 6,60 mm; l = 6 000,0 mm | kus | 0.5465 |  | 0 |  | 0 |  | 0 | 21 | 0 | 0.0426 | 0.02 | 0 | 0 | SPCM | RTS 22/ I | RTS 22/ I | 0 | 0 |  | Specifikace |  |  |  | POL3_9
|  | viz. situace stavby - výpis délek potrubí : 3,00000/6,000*1,093 |  | 0.5465 | [22 empty] | VV | 0
|  | s masivním profilovaným těsněním : | [24 empty] | VV | 0
|  | PARAMETRY VÝROBKU VIZ. B. SOUHRNNÁ TECHNICKÁ ZPRÁVA, : | [24 empty] | VV | 0
|  | KAP. KONSTRUKČNÍ A MATERIÁLOVÉ ŘEŠENÍ : | [24 empty] | VV | 0
|  | A STATICKÝ VÝPOČET POVOLENÝCH DEFORMACÍ POTRUBÍ : | [24 empty] | VV | 0
|  | UPOZORNĚNÍ : | [24 empty] | VV | 0
|  | 6 m / kus - této základní stavební délce odpovídá určení položky pro montáž : | [24 empty] | VV | 0
|  | a výpočet množství spojů a těsnění spojů, alternativně lze použít roury : | [24 empty] | VV | 0
|  | se stavební délkou min. 5 m / kus nepřípustné je používání kratších : | [24 empty] | VV | 0
|  | stavebních délek, které by zapříčinilo zvýšení počtu spojů : | [24 empty] | VV | 0
|  | (tj. potencionálních míst netěsností), vyjma dopojování "seků" trub : | [24 empty] | VV | 0
|  | k šachtám a tvarovkám !!! : | [24 empty] | VV | 0
82 | 55340374R | rám s mříží uliční vpusti; mříž litina; rám beton; rozměr 500/500/160 mm; únosnost D 400 kN | kus | 1 |  | 0 |  | 0 |  | 0 | 21 | 0 | 0.109 | 0.11 | 0 | 0 | SPCM | RTS 22/ I | RTS 22/ I | 0 | 0 |  | Specifikace |  |  |  | POL3_1
|  | viz situace stavby a podélné profily - křížení a souběhy s podzemními inž. sítěmi : 1,00000 |  | 1 | [22 empty] | VV | 0
83 | 59223819.AR | prstenec s rovnou hranou; betonový; DN = 390,0 mm; h = 60,0 mm; s = 235,00 mm; s 1 = 85,0 mm; beton C 35/45 | kus | 1 |  | 0 |  | 0 |  | 0 | 21 | 0 | 0.064 | 0.06 | 0 | 0 | SPCM | RTS 22/ I | RTS 22/ I | 0 | 0 |  | Specifikace |  |  |  | POL3_1
|  | viz situace stavby a podélné profily - křížení a souběhy s podzemními inž. sítěmi : 1,00000 |  | 1 | [22 empty] | VV | 0
84 | 59223821R | prstenec betonový; DN = 660,0 mm; h = 180,0 mm; s = 100,00 mm; beton C 35/45 | kus | 1 |  | 0 |  | 0 |  | 0 | 21 | 0 | 0.103 | 0.1 | 0 | 0 | SPCM | RTS 22/ I | RTS 22/ I | 0 | 0 |  | Specifikace |  |  |  | POL3_1
|  | viz situace stavby a podélné profily - křížení a souběhy s podzemními inž. sítěmi : 1,00000 |  | 1 | [22 empty] | VV | 0
85 | 59223824R | skruž železobetonová s výtokem; TBV; DN = 500,0 mm; h = 590,0 mm; s = 50,00 mm; Pu 30 kN/m; beton C 35/45 | kus | 1 |  | 0 |  | 0 |  | 0 | 21 | 0 | 0.17 | 0.17 | 0 | 0 | SPCM | RTS 22/ I | RTS 22/ I | 0 | 0 |  | Specifikace |  |  |  | POL3_1
|  | viz situace stavby a podélné profily - křížení a souběhy s podzemními inž. sítěmi : 1,00000 |  | 1 | [22 empty] | VV | 0
86 | 59223826R | skruž železobetonová TBV; DN = 500,0 mm; h = 590,0 mm; s = 50,00 mm; Pu 30 kN/m; beton C 35/45 | kus | 1 |  | 0 |  | 0 |  | 0 | 21 | 0 | 0.12 | 0.12 | 0 | 0 | SPCM | RTS 22/ I | RTS 22/ I | 0 | 0 |  | Specifikace |  |  |  | POL3_1
|  | viz situace stavby a podélné profily - křížení a souběhy s podzemními inž. sítěmi : 1,00000 |  | 1 | [22 empty] | VV | 0
Díl: | 91 | Doplňující práce na komunikaci |  |  |  | 0 |  | 0 |  | 0 |  | 0 |  | 1.25 |  | 0.46 |  |  |  |  | 4.78 | [5 empty] | DIL
87 | 914991001R00 | Dočasné dopravní značení montáž , dopravní značky včetně stojanu | kus | 3 |  | 0 |  | 0 |  | 0 | 21 | 0 | 0.066 | 0.2 | 0 | 0 | 822-1 | RTS 22/ I | RTS 22/ I | 0.17 | 0.51 |  | Práce |  |  |  | POL1_1
|  | SITUACE STAVBY NAD KATASTRÁLNÍ MAPOU - ZÁSADY ORGANIZACE VÝSTAVBY : 2*3,00000/(3,00000+0,0000000000000000000001) |  | 2 | [22 empty] | VV | 0
|  | a ZÁSADY ORGANIZACE VÝSTAVBY - TECHNICKÁ ZPRÁVA : 1*3,00000/(3,00000+0,0000000000000000000001) |  | 1 | [22 empty] | VV | 0
88 | 914991002R00 | Dočasné dopravní značení montáž , dopravní značky velkoplošné včetně stojanu | kus | 1 |  | 0 |  | 0 |  | 0 | 21 | 0 | 0.127 | 0.13 | 0 | 0 | 822-1 | RTS 22/ I | RTS 22/ I | 0.19 | 0.19 |  | Práce |  |  |  | POL1_1
|  | SITUACE STAVBY NAD KATASTRÁLNÍ MAPOU - ZÁSADY ORGANIZACE VÝSTAVBY : 1*3,00000/(3,00000+0,0000000000000000000001) |  | 1 | [22 empty] | VV | 0
|  | a ZÁSADY ORGANIZACE VÝSTAVBY - TECHNICKÁ ZPRÁVA : | [24 empty] | VV | 0
89 | 914991005R00 | Dočasné dopravní značení montáž , dočasné světelné signalizace (semafor) včetně baterie a seřízení | sada | 1 |  | 0 |  | 0 |  | 0 | 21 | 0 | 0.13 | 0.13 | 0 | 0 | 822-1 | RTS 22/ I | RTS 22/ I | 1.3 | 1.3 |  | Práce |  |  |  | POL1_1
|  | SITUACE STAVBY NAD KATASTRÁLNÍ MAPOU - ZÁSADY ORGANIZACE VÝSTAVBY : 3,00000/(3,00000+0,0000000000000000000001)*1 |  | 1 | [22 empty] | VV | 0
|  | a ZÁSADY ORGANIZACE VÝSTAVBY - TECHNICKÁ ZPRÁVA : | [24 empty] | VV | 0
90 | 914992001R00 | Dočasné dopravní značení vlastní nájem, dopravní značky včetně stojanu | kus | 1.125 |  | 0 |  | 0 |  | 0 | 21 | 0 | 0 | 0 | 0 | 0 | 822-1 | RTS 22/ I | RTS 22/ I | 0 | 0 |  | Práce |  |  |  | POL1_1
|  | SITUACE STAVBY NAD KATASTRÁLNÍ MAPOU - ZÁSADY ORGANIZACE VÝSTAVBY : 2*3,00000/8,00000*3,00000/(3,00000+0,0000000000000000000001) |  | 0.75 | [22 empty] | VV | 0
|  | a ZÁSADY ORGANIZACE VÝSTAVBY - TECHNICKÁ ZPRÁVA : 1*3,00000/8,00000*3,00000/(3,00000+0,0000000000000000000001) |  | 0.375 | [22 empty] | VV | 0
91 | 914992002R00 | Dočasné dopravní značení vlastní nájem, dopravní značky velkoplošné včetně stojanu | kus | 0.375 |  | 0 |  | 0 |  | 0 | 21 | 0 | 0 | 0 | 0 | 0 | 822-1 | RTS 22/ I | RTS 22/ I | 0 | 0 |  | Práce |  |  |  | POL1_1
|  | SITUACE STAVBY NAD KATASTRÁLNÍ MAPOU - ZÁSADY ORGANIZACE VÝSTAVBY : 1*3,00000/8,00000*3,00000/(3,00000+0,0000000000000000000001) |  | 0.375 | [22 empty] | VV | 0
|  | a ZÁSADY ORGANIZACE VÝSTAVBY - TECHNICKÁ ZPRÁVA : | [24 empty] | VV | 0
92 | 914992005R00 | Dočasné dopravní značení vlastní nájem, dočasné světelné signalizace (semafor) včetně baterie a seřízení | sada | 0.375 |  | 0 |  | 0 |  | 0 | 21 | 0 | 0 | 0 | 0 | 0 | 822-1 | RTS 22/ I | RTS 22/ I | 0 | 0 |  | Práce |  |  |  | POL1_1
|  | SITUACE STAVBY NAD KATASTRÁLNÍ MAPOU - ZÁSADY ORGANIZACE VÝSTAVBY : (3,00000/(3,00000+0,0000000000000000000001))*3,00000/8,00000 |  | 0.375 | [22 empty] | VV | 0
|  | a ZÁSADY ORGANIZACE VÝSTAVBY - TECHNICKÁ ZPRÁVA : | [24 empty] | VV | 0
93 | 914993001R00 | Demontáž dočasného dopravního značení značky včetně stojanu | kus | 3 |  | 0 |  | 0 |  | 0 | 21 | 0 | 0.067 | 0.2 | 0.066 | 0.2 | 822-1 | RTS 22/ I | RTS 22/ I | 0.1105 | 0.33 |  | Práce |  |  |  | POL1_1
|  | SITUACE STAVBY NAD KATASTRÁLNÍ MAPOU - ZÁSADY ORGANIZACE VÝSTAVBY : 2*3,00000/(3,00000+0,0000000000000000000001) |  | 2 | [22 empty] | VV | 0
|  | a ZÁSADY ORGANIZACE VÝSTAVBY - TECHNICKÁ ZPRÁVA : 1*3,00000/(3,00000+0,0000000000000000000001) |  | 1 | [22 empty] | VV | 0
94 | 914993002R00 | Demontáž dočasného dopravního značení velkoplošné značky včetně stojanu | kus | 1 |  | 0 |  | 0 |  | 0 | 21 | 0 | 0.127 | 0.13 | 0.127 | 0.13 | 822-1 | RTS 22/ I | RTS 22/ I | 0.11 | 0.11 |  | Práce |  |  |  | POL1_1
|  | SITUACE STAVBY NAD KATASTRÁLNÍ MAPOU - ZÁSADY ORGANIZACE VÝSTAVBY : 1*3,00000/(3,00000+0,0000000000000000000001) |  | 1 | [22 empty] | VV | 0
|  | a ZÁSADY ORGANIZACE VÝSTAVBY - TECHNICKÁ ZPRÁVA : | [24 empty] | VV | 0
95 | 914993005R00 | Demontáž dočasného dopravního značení dočasné světelné signalizace (semaforu) vč. baterie | sada | 1 |  | 0 |  | 0 |  | 0 | 21 | 0 | 0.13 | 0.13 | 0.13 | 0.13 | 822-1 | RTS 22/ I | RTS 22/ I | 0.2 | 0.2 |  | Práce |  |  |  | POL1_1
|  | SITUACE STAVBY NAD KATASTRÁLNÍ MAPOU - ZÁSADY ORGANIZACE VÝSTAVBY : 3,00000/(3,00000+0,0000000000000000000001)*1 |  | 1 | [22 empty] | VV | 0
|  | a ZÁSADY ORGANIZACE VÝSTAVBY - TECHNICKÁ ZPRÁVA : | [24 empty] | VV | 0
96 | 915491211R00 | Osazení vodicího proužku z betonových prefa desek šířky proužku 250 mm | m | 3 |  | 0 |  | 0 |  | 0 | 21 | 0 | 0.08232 | 0.25 | 0 | 0 | 822-1 | RTS 22/ I | RTS 22/ I | 0.136 | 0.41 |  | Práce |  |  |  | POL1_1
|  | tl. do 12 cm, do lože z cementové malty tl. do 2 cm, s vyplněním a zatřením spár cementovou maltou s podkladní vrstvou z betonu prostého C 12/15 tl. 5 až 10 cm | [24 empty] | SPI |  | tl. do 12 cm, do lože z cementové malty tl. do 2 cm, s vyplněním a zatřením spár cementovou maltou s podkladní vrstvou z betonu prostého C 12/15 tl. 5 až 10 cm
|  | viz situace stavby a podélné profily - stávající povrchy : 3,00000 |  | 3 | [22 empty] | VV | 0
97 | 919722212R00 | Dilatační spáry řezané v cementobetonovém krytu příčné, zalití spár za tepla s těsněním, šířka přes 3 do 9 mm | m | 2.4 |  | 0 |  | 0 |  | 0 | 21 | 0 | 2e-05 | 0 | 0 | 0 | 822-1 | RTS 22/ I | RTS 22/ I | 0.031 | 0.07 |  | Práce |  |  |  | POL1_
|  | vyčištění spár po řezání, vyčištění spár před zálivkou a impregnace spár před zálivkou, | [24 empty] | SPI
|  | viz situace stavby a podélné profily - stávající povrchy : 3,00000/(3,00000+0,0000000000000000000001)*2*1,20000 |  | 2.4 | [22 empty] | VV | 0
|  | 3,00000/(3,00000+0,0000000000000000000001)*0,00000*4*0,25 | [24 empty] | VV | 0
98 | 919723212R00 | Dilatační spáry řezané v cementobetonovém krytu podélné, zalití spár za tepla s těsněním, šířka přes 3 do 9 mm | m | 6 |  | 0 |  | 0 |  | 0 | 21 | 0 | 2e-05 | 0 | 0 | 0 | 822-1 | RTS 22/ I | RTS 22/ I | 0.031 | 0.19 |  | Práce |  |  |  | POL1_
|  | vyčištění spár po řezání, vyčištění spár před zálivkou a impregnace spár před zálivkou, | [24 empty] | SPI
|  | viz situace stavby a podélné profily - stávající povrchy : 3,00000*2 |  | 6 | [22 empty] | VV | 0
99 | 919731123R00 | Zarovnání styčné plochy podkladu nebo krytu živičné, tloušťky přes 100 do 200 mm | m | 8.4 |  | 0 |  | 0 |  | 0 | 21 | 0 | 0 | 0 | 0 | 0 | 822-1 | RTS 22/ I | RTS 22/ I | 0.12 | 1.01 |  | Práce |  |  |  | POL1_1
|  | podél vybourané části komunikace nebo zpevněné plochy | [24 empty] | SPI
|  | viz situace stavby a podélné profily - stávající povrchy : 3,00000*2 |  | 6 | [22 empty] | VV | 0
|  | 3,00000/(3,00000+0,0000000000000000000001)*2*1,20000 |  | 2.4 | [22 empty] | VV | 0
|  | 3,00000/(3,00000+0,0000000000000000000001)*0,00000*4*0,25 | [24 empty] | VV | 0
100 | 919735113R00 | Řezání stávajících krytů nebo podkladů živičných, hloubky přes 100 do 150 mm | m | 8.4 |  | 0 |  | 0 |  | 0 | 21 | 0 | 0 | 0 | 0 | 0 | 822-1 | RTS 22/ I | RTS 22/ I | 0.055 | 0.46 |  | Práce |  |  |  | POL1_1
|  | včetně spotřeby vody | [24 empty] | SPI
|  | viz situace stavby a podélné profily - stávající povrchy : 3,00000*2 |  | 6 | [22 empty] | VV | 0
|  | 3,00000/(3,00000+0,0000000000000000000001)*2*1,20000 |  | 2.4 | [22 empty] | VV | 0
|  | 3,00000/(3,00000+0,0000000000000000000001)*0,00000*4*0,25 | [24 empty] | VV | 0
101 | 592162117R | přídlažba silniční; beton; l = 500 mm; š = 250 mm; h = 100 mm; přírodní | kus | 3 |  | 0 |  | 0 |  | 0 | 21 | 0 | 0.027 | 0.08 | 0 | 0 | SPCM | RTS 22/ I | RTS 22/ I | 0 | 0 |  | Specifikace |  |  |  | POL3_1
|  | viz situace stavby a podélné profily - stávající povrchy : 3,00000 |  | 3 | [22 empty] | VV | 0
Díl: | 93 | Dokončovací práce inženýrských staveb |  |  |  | 0 |  | 0 |  | 0 |  | 0 |  | 0 |  | 0 |  |  |  |  | 0.12 | [5 empty] | DIL
102 | 931627111R00 | Úprava dilatační spáry úprava asfaltovou zálivkou za horka nebo za studena včetně tvarování, osazení a svařování plechu, , | kg | 1.68 |  | 0 |  | 0 |  | 0 | 21 | 0 | 0.001 | 0 | 0 | 0 | 832-1 | RTS 22/ I | RTS 22/ I | 0.044 | 0.07 |  | Práce |  |  |  | POL1_1
|  | konstrukcí z prostého nebo železového betonu | [24 empty] | SPI
|  | Včetně očistění ploch spár před úpravou a očistění okolí spáry po úpravě. | [24 empty] | POP
|  | viz situace stavby a podélné profily - stávající povrchy : 3,00000*2/5 |  | 1.2 | [22 empty] | VV | 0
|  | 3,00000/(3,00000+0,0000000000000000000001)*2*1,20000/5 |  | 0.48 | [22 empty] | VV | 0
|  | 3,00000/(3,00000+0,0000000000000000000001)*0,00000*4*0,25/5 | [24 empty] | VV | 0
103 | 938909311R00 | Odstranění bláta a nánosu z povrchu podkladu nebo krytu živičného nebo betonováho | m2 | 25.2 |  | 0 |  | 0 |  | 0 | 21 | 0 | 0 | 0 | 0 | 0 | 822-1 | RTS 22/ I | RTS 22/ I | 0.002 | 0.05 |  | Práce |  |  |  | POL1_1
|  | viz situace stavby a podélné profily - stávající povrchy : 3,00000*(1,20000+3,00)*2 |  | 25.2 | [22 empty] | VV | 0
Díl: | 95 | Dokončovací konstrukce na pozemních stavbách |  |  |  | 0 |  | 0 |  | 0 |  | 0 |  | 0 |  | 0 |  |  |  |  | 0.05 | [5 empty] | DIL
104 | 952903112R00 | Vyčištění objektů při světlé výšce prostoru do 3,5 m čistíren odpadních vod, nádrží, žlabů nebo kanálů | m2 | 0.19635 |  | 0 |  | 0 |  | 0 | 21 | 0 | 1e-05 | 0 | 0 | 0 | 801-5 | RTS 22/ I | RTS 22/ I | 0.171 | 0.03 |  | Práce |  |  |  | POL1_1
|  | při světlé výšce prostoru do 3,5 m čistíren odpadních vod, nádrží, vodojemů, žlabů nebo kanálů | [24 empty] | SPI
|  | viz situace stavby a podélné profily : 0,00000*(3,14*0,56*0,56) | [24 empty] | VV | 0
|  | 1,00000*Pi*0,25^2 |  | 0.19635 | [22 empty] | VV | 0
105 | 952903119R00 | Vyčištění objektů příplatek k ceně za vyčištění prostorů jakékoliv výšky přes 3,5 m | m2 | 0.19635 |  | 0 |  | 0 |  | 0 | 21 | 0 | 0.0002 | 0 | 0 | 0 | 801-5 | RTS 22/ I | RTS 22/ I | 0.086 | 0.02 |  | Práce |  |  |  | POL1_1
|  | při světlé výšce prostoru do 3,5 m čistíren odpadních vod, nádrží, vodojemů, žlabů nebo kanálů | [24 empty] | SPI
|  | viz situace stavby a podélné profily : 0,00000*(3,14*0,56*0,56) | [24 empty] | VV | 0
|  | 1,00000*Pi*0,25^2 |  | 0.19635 | [22 empty] | VV | 0
Díl: | 96 | Bourání konstrukcí |  |  |  | 0 |  | 0 |  | 0 |  | 0 |  | 0 |  | 0.18 |  |  |  |  | 0.59 | [5 empty] | DIL
106 | 960111221R00 | Bourání konstrukcí vodních staveb dílce prefabrikované betonové a železobetonové | m3 | 0.075 |  | 0 |  | 0 |  | 0 | 21 | 0 | 0.00233 | 0 | 2.447 | 0.18 | 832-1 | RTS 22/ I | RTS 22/ I | 7.856 | 0.59 |  | Práce |  |  |  | POL1_1
|  | s naložením vybouraných hmot a suti na dopravní prostředek nebo s odklizením na hromady do vzdálenosti 20 m | [24 empty] | SPI |  | s naložením vybouraných hmot a suti na dopravní prostředek nebo s odklizením na hromady do vzdálenosti 20 m
|  | Včetně bourání geotextilií, výplně otvorů tvárnic, drenáží, trubek a dilatačních prvků apod. zabudovaných v bouraných konstrukcích. | [24 empty] | POP |  | Včetně bourání geotextilií, výplně otvorů tvárnic, drenáží, trubek a dilatačních prvků apod. zabudovaných v bouraných konstrukcích.
|  | viz situace stavby a podélné profily - křížení a souběhy s podzemními inž. sítěmi : 0,00000*0,4*0,1*1,0 | [24 empty] | VV | 0
|  | viz situace stavby a podélné profily - stávající povrchy : 3,00000*(0,15*0,10+0,10*0,10) |  | 0.075 | [22 empty] | VV | 0
Díl: | 97 | Přesuny suti a vybouraných hmot |  |  |  | 0 |  | 0 |  | 0 |  | 0 |  | 0 |  | 0 |  |  |  |  | 0.57 | [5 empty] | DIL
107 | 199000005R00 | Poplatky za skládku zeminy 1- 4, skupina 17 05 04 z Katalogu odpadů | t | 3.6585 |  | 0 |  | 0 |  | 0 | 21 | 0 | 0 | 0 | 0 | 0 | 800-1 | RTS 22/ I | RTS 22/ I | 0 | 0 |  | Práce |  |  |  | POL1_
|  | VYTLAČENÁ ZEMINA PODKLAD DLAŽBY : 0,00000*1,20000*1,00000*0,220 | [24 empty] | VV | 0
|  | VYTLAČENÁ ZEMINA PODKLD ŠTĚRKY : 0,00000*1,20000*1,00000*0,440 | [24 empty] | VV | 0
|  | VYTLAČENÁ ZEMINA PODKLAD ASFALTY : 3,00000*1,20000*1,00000*0,990*0,34000/0,450 |  | 2.6928 | [22 empty] | VV | 0
|  | VYTLAČENÁ ZEMINA PODKLAD DLAŽBY : 0,00000*1,20000*0,00000*0,220 | [24 empty] | VV | 0
|  | VYTLAČENÁ ZEMINA PODKLAD ŠTĚRKY : 0,00000*1,20000*0,00000*0,440 | [24 empty] | VV | 0
|  | VYTLAČENÁ ZEMINA PODKLAD ASFALTY : 3,00000*1,20000*0,00000*0,990*0,34000/0,450 | [24 empty] | VV | 0
|  | viz vzorové příčné řezy - provizorní úprava : 3,00000*1,20000*0,05*1,85 |  | 0.333 | [22 empty] | VV | 0
|  | viz vzorové příčné řezy - provizorní úprava : 0,00000*1,20000*0,05*1,85 | [24 empty] | VV | 0
|  | viz vzorové příčné řezy - provizorní úprava - 1. dorovnávání do nivelety : 3,00000*1,20000*0,01*1,85 |  | 0.0666 | [22 empty] | VV | 0
|  | viz vzorové příčné řezy - provizorní úprava - 1. dorovnávání do nivelety : 0,00000*1,20000*0,01*1,85 | [24 empty] | VV | 0
|  | viz vzorové příčné řezy - provizorní úprava - 2. dorovnávání do nivelety : 3,00000*1,20000*0,005*1,85 |  | 0.0333 | [22 empty] | VV | 0
|  | viz vzorové příčné řezy - provizorní úprava - 2. dorovnávání do nivelety : 0,00000*1,20000*0,005*1,85 | [24 empty] | VV | 0
|  | viz vzorové příčné řezy - provizorní úprava : 3,00000*1,20000*0,08*1,85 |  | 0.5328 | [22 empty] | VV | 0
|  | viz vzorové příčné řezy - provizorní úprava : 0,00000*1,20000*0,08*1,85 | [24 empty] | VV | 0
|  | VYTLAČENÁ ZEMINA PODKLAD ASFALTY : 0,00000*3,00000/(3,00000+0,00001)*0,30*1,50*2*1,00000*0,990*0,34000/0,450 | [24 empty] | VV | 0
|  | VYTLAČENÁ ZEMINA PODKLAD ASFALTY : 0,00000*3,00000/(3,00000+0,00001)*0,30*1,50*2*0,00000*0,990*0,34000/0,450 | [24 empty] | VV | 0
108 | 979087212R00 | Nakládání na dopravní prostředky suti | t | 5.419 |  | 0 |  | 0 |  | 0 | 21 | 0 | 0 | 0 | 0 | 0 | 822-1 | RTS 22/ I | RTS 22/ I | 0.099 | 0.54 |  | Práce |  |  |  | POL1_
|  | pro vodorovnou dopravu | [24 empty] | SPI
|  | viz situace stavby a podélné profily - stávající povrchy : 0,00000*1,20000*0,11800 | [24 empty] | VV | 0
|  | viz situace stavby a podélné profily - stávající povrchy : 0,00000*1,20000*1,00000*0,220 | [24 empty] | VV | 0
|  | viz situace stavby a podélné profily - stávající povrchy : 0,00000*1,20000*1,00000*0,440 | [24 empty] | VV | 0
|  | viz situace stavby a podélné profily - stávající povrchy : 3,00000*1,20000*1,00000*0,880*0,34000/0,400 |  | 2.6928 | [22 empty] | VV | 0
|  | viz situace stavby a podélné profily - stávající povrchy : 3,00000*(1,20000)*1,00000*0,220 |  | 0.792 | [22 empty] | VV | 0
|  | viz situace stavby a podélné profily - stávající povrchy : 0,00000*1,20000*0,00000*0,220 | [24 empty] | VV | 0
|  | viz situace stavby a podélné profily - stávající povrchy : 0,00000*1,20000*0,00000*0,440 | [24 empty] | VV | 0
|  | viz situace stavby a podélné profily - stávající povrchy : 3,00000*1,20000*0,00000*0,880*0,34000/0,400 | [24 empty] | VV | 0
|  | viz situace stavby a podélné profily - stávající povrchy : 3,00000*(1,20000)*0,00000*0,220 | [24 empty] | VV | 0
|  | viz situace stavby a podélné profily - stávající povrchy : 3,00000*(2*0,50)*0,110 |  | 0.33 | [22 empty] | VV | 0
|  | viz vzorové příčné řezy - rozšíření : | [24 empty] | VV | 0
|  | viz vzorové příčné řezy - provizorní úprava : 3,00000*1,20000*0,05*1,85 |  | 0.333 | [22 empty] | VV | 0
|  | viz vzorové příčné řezy - provizorní úprava : 0,00000*1,20000*0,05*1,85 | [24 empty] | VV | 0
|  | viz vzorové příčné řezy - provizorní úprava - 1. dorovnávání do nivelety : 3,00000*1,20000*0,01*1,85 |  | 0.0666 | [22 empty] | VV | 0
|  | viz vzorové příčné řezy - provizorní úprava - 1. dorovnávání do nivelety : 0,00000*1,20000*0,01*1,85 | [24 empty] | VV | 0
|  | viz vzorové příčné řezy - provizorní úprava - 2. dorovnávání do nivelety : 3,00000*1,20000*0,005*1,85 |  | 0.0333 | [22 empty] | VV | 0
|  | viz vzorové příčné řezy - provizorní úprava - 2. dorovnávání do nivelety : 0,00000*1,20000*0,005*1,85 | [24 empty] | VV | 0
|  | viz vzorové příčné řezy - provizorní úprava : 3,00000*1,20000*0,08*1,85 |  | 0.5328 | [22 empty] | VV | 0
|  | viz vzorové příčné řezy - provizorní úprava : 0,00000*1,20000*0,08*1,85 | [24 empty] | VV | 0
|  | viz situace stavby a podélné profily - stávající povrchy : 0,00000*0,14500 | [24 empty] | VV | 0
|  | viz situace stavby a podélné profily - křížení a souběhy s podzemními inž. sítěmi : 0,00000*0,4*0,1*1,0*2,44700 | [24 empty] | VV | 0
|  | viz situace stavby a podélné profily - stávající povrchy : 3,00000*(0,15*0,10+0,10*0,10)*2,44700 |  | 0.18353 | [22 empty] | VV | 0
|  | viz situace stavby : 0,00000*(1,20000+1,5+1,5)*0,01000 | [24 empty] | VV | 0
|  | viz situace stavby : 0,00000*0,50*(1,20000+1,5+1,5)/0,10*1,5*0,04500 | [24 empty] | VV | 0
|  | viz situace stavby : 0,00000*0,50*(1,20000+1,5+1,5)*0,00925 | [24 empty] | VV | 0
|  | VYTLAČENÁ ZEMINA PODKLAD ASFALTY : 0,00000*3,00000/(3,00000+0,00001)*0,30*1,50*2*1,00000*0,990*0,34000/0,450 | [24 empty] | VV | 0
|  | VYTLAČENÁ ZEMINA PODKLAD ASFALTY : 0,00000*3,00000/(3,00000+0,00001)*0,30*1,50*2*0,00000*0,990*0,34000/0,450 | [24 empty] | VV | 0
|  | SITUACE STAVBY NAD KATASTRÁLNÍ MAPOU - ZÁSADY ORGANIZACE VÝSTAVBY : 3,00000/(3,00000+0,0000000000000000000000000000001)*(2+1)*0,06600 |  | 0.198 | [22 empty] | VV | 0
|  | a ZÁSADY ORGANIZACE VÝSTAVBY - TECHNICKÁ ZPRÁVA : 3,00000/(3,00000+0,0000000000000000000000000000001)*1*0,12700 |  | 0.127 | [22 empty] | VV | 0
|  | 3,00000/(3,00000+0,0000000000000000000000000000001)*0,13000 |  | 0.13 | [22 empty] | VV | 0
|  | 0,00000*3,00000/(3,00000+0,0000000000000001)*0,30*1,50*2*0,220*0,70 | [24 empty] | VV | 0
|  | 0,00000*3,00000/(3,00000+0,0000000000000001)*0,30*1,50*2*0,220*0,30 | [24 empty] | VV | 0
109 | 979990103R00 | Poplatek za skládku beton do 30x30 cm, skupina 17 01 01 z Katalogu odpadů | t | 0.12863 |  | 0 |  | 0 |  | 0 | 21 | 0 | 0 | 0 | 0 | 0 | 801-3 | RTS 22/ I | RTS 22/ I | 0 | 0 |  | Práce |  |  |  | POL1_
|  | viz situace stavby a podélné profily - křížení a souběhy s podzemními inž. sítěmi : 0,00000*0,4*0,1*1,0*2,45*0,70 | [24 empty] | VV | 0
|  | viz situace stavby a podélné profily - stávající povrchy : 3,00000*(0,15*0,10+0,10*0,10)*2,45*0,70 |  | 0.12863 | [22 empty] | VV | 0
|  | viz situace stavby a podélné profily - stávající povrchy : 0,00000*1,20000*0,118*0,70 | [24 empty] | VV | 0
|  | viz situace stavby : 0,00000*(1,20000+1,5+1,5)*0,01000*0,70 | [24 empty] | VV | 0
|  | viz situace stavby : 0,00000*0,50*(1,20000+1,5+1,5)/0,10*1,5*0,04500*0,70 | [24 empty] | VV | 0
|  | viz situace stavby : 0,00000*0,50*(1,20000+1,5+1,5)*0,00925*0,70 | [24 empty] | VV | 0
110 | 979990108R00 | Poplatek za skládku železobeton, skupina 17 01 01 z Katalogu odpadů | t | 0.05513 |  | 0 |  | 0 |  | 0 | 21 | 0 | 0 | 0 | 0 | 0 | 801-3 | RTS 22/ I | RTS 22/ I | 0 | 0 |  | Práce |  |  |  | POL1_
|  | viz situace stavby a podélné profily - křížení a souběhy s podzemními inž. sítěmi : 0,00000*0,4*0,1*1,0*2,45*0,30 | [24 empty] | VV | 0
|  | viz situace stavby a podélné profily - stávající povrchy : 3,00000*(0,15*0,10+0,10*0,10)*2,45*0,30 |  | 0.05513 | [22 empty] | VV | 0
|  | viz situace stavby a podélné profily - stávající povrchy : 0,00000*1,20000*0,118*0,30 | [24 empty] | VV | 0
|  | viz situace stavby : 0,00000*(1,20000+1,5+1,5)*0,01000*0,30 | [24 empty] | VV | 0
|  | viz situace stavby : 0,00000*0,50*(1,20000+1,5+1,5)/0,10*1,5*0,04500*0,30 | [24 empty] | VV | 0
|  | viz situace stavby : 0,00000*0,50*(1,20000+1,5+1,5)*0,00925*0,30 | [24 empty] | VV | 0
111 | 979990112R00 | Poplatek za skládku obalované kamenivo, asfalt, kusovost do 300 x 300 mm, skupina 17 03 02 z Katalogu odpadů | t | 1.3394 |  | 0 |  | 0 |  | 0 | 21 | 0 | 0 | 0 | 0 | 0 | 801-3 | RTS 22/ I | RTS 22/ I | 0 | 0 |  | Práce |  |  |  | POL1_
|  | VYBOURANÝ ASFLATOVÝ POVRCH V CELÉ VRSTVĚ : 3,00000*(1,20000+0*0,50)*0,220*0,70 |  | 0.5544 | [22 empty] | VV | 0
|  | 0,00000*3,00000/(3,00000+0,0000000000000001)*0,30*1,50*2*0,220*0,70 | [24 empty] | VV | 0
|  | VYBOURANÝ ASFLATOVÝ POVRCH V ODFRÉZ. VRSTVĚ : 3,00000*(2*1*0,50)*0,110*1,00 |  | 0.33 | [22 empty] | VV | 0
|  | SITUACE STAVBY NAD KATASTRÁLNÍ MAPOU - ZÁSADY ORGANIZACE VÝSTAVBY : 3,00000/(3,00000+0,0000000000000000000000000000001)*(2+1)*0,06600 |  | 0.198 | [22 empty] | VV | 0
|  | a ZÁSADY ORGANIZACE VÝSTAVBY - TECHNICKÁ ZPRÁVA : 3,00000/(3,00000+0,0000000000000000000000000000001)*1*0,12700 |  | 0.127 | [22 empty] | VV | 0
|  | 3,00000/(3,00000+0,0000000000000000000000000000001)*0,13000 |  | 0.13 | [22 empty] | VV | 0
112 | 979990191R00 | Poplatek za skládku plastové výrobky, skupina 17 02 03 z Katalogu odpadů | t | 0.00094 |  | 0 |  | 0 |  | 0 | 21 | 0 | 0 | 0 | 0 | 0 | 801-3 | RTS 22/ I | RTS 22/ I | 0 | 0 |  | Práce |  |  |  | POL1_
|  | viz. situace stavby - výpis délek potrubí : 3,00000/6,000*0,093*0,0203 |  | 0.00094 | [22 empty] | VV | 0
113 | 979999995R00 | Poplatek za skládku obalovaného kameniva, asfaltu, kusovost nad 1600 cm2, skupina 17 03 02 z Katalogu odpadů | t | 0.2376 |  | 0 |  | 0 |  | 0 | 21 | 0 | 0 | 0 | 0 | 0 | 801-3 | RTS 22/ I | RTS 22/ I | 0 | 0 |  | Práce |  |  |  | POL1_
|  | 170 302 | [24 empty] | POP
|  | VYBOURANÝ ASFLATOVÝ POVRCH V CELÉ VRSTVĚ : 3,00000*(1,20000+0*0,50)*0,220*0,30 |  | 0.2376 | [22 empty] | VV | 0
|  | 0,00000*3,00000/(3,00000+0,0000000000000001)*0,30*1,50*2*0,220*0,30 | [24 empty] | VV | 0
114 | 979093111R00 | Uložení suti na skládku bez zhutnění | t | 5.419 |  | 0 |  | 0 |  | 0 | 21 | 0 | 0 | 0 | 0 | 0 | 800-6 | RTS 22/ I | RTS 22/ I | 0.006 | 0.03 |  | Práce |  |  |  | POL1_
|  | s hrubým urovnáním, | [24 empty] | SPI
|  | viz situace stavby a podélné profily - stávající povrchy : 0,00000*1,20000*0,11800 | [24 empty] | VV | 0
|  | viz situace stavby a podélné profily - stávající povrchy : 0,00000*1,20000*1,00000*0,220 | [24 empty] | VV | 0
|  | viz situace stavby a podélné profily - stávající povrchy : 0,00000*1,20000*1,00000*0,440 | [24 empty] | VV | 0
|  | viz situace stavby a podélné profily - stávající povrchy : 3,00000*1,20000*1,00000*0,880*0,34000/0,400 |  | 2.6928 | [22 empty] | VV | 0
|  | viz situace stavby a podélné profily - stávající povrchy : 3,00000*(1,20000)*1,00000*0,220 |  | 0.792 | [22 empty] | VV | 0
|  | viz situace stavby a podélné profily - stávající povrchy : 0,00000*1,20000*0,00000*0,220 | [24 empty] | VV | 0
|  | viz situace stavby a podélné profily - stávající povrchy : 0,00000*1,20000*0,00000*0,440 | [24 empty] | VV | 0
|  | viz situace stavby a podélné profily - stávající povrchy : 3,00000*1,20000*0,00000*0,880*0,34000/0,400 | [24 empty] | VV | 0
|  | viz situace stavby a podélné profily - stávající povrchy : 3,00000*(1,20000)*0,00000*0,220 | [24 empty] | VV | 0
|  | viz situace stavby a podélné profily - stávající povrchy : 3,00000*(2*0,50)*0,110 |  | 0.33 | [22 empty] | VV | 0
|  | viz vzorové příčné řezy - rozšíření : | [24 empty] | VV | 0
|  | viz vzorové příčné řezy - provizorní úprava : 3,00000*1,20000*0,05*1,85 |  | 0.333 | [22 empty] | VV | 0
|  | viz vzorové příčné řezy - provizorní úprava : 0,00000*1,20000*0,05*1,85 | [24 empty] | VV | 0
|  | viz vzorové příčné řezy - provizorní úprava - 1. dorovnávání do nivelety : 3,00000*1,20000*0,01*1,85 |  | 0.0666 | [22 empty] | VV | 0
|  | viz vzorové příčné řezy - provizorní úprava - 1. dorovnávání do nivelety : 0,00000*1,20000*0,01*1,85 | [24 empty] | VV | 0
|  | viz vzorové příčné řezy - provizorní úprava - 2. dorovnávání do nivelety : 3,00000*1,20000*0,005*1,85 |  | 0.0333 | [22 empty] | VV | 0
|  | viz vzorové příčné řezy - provizorní úprava - 2. dorovnávání do nivelety : 0,00000*1,20000*0,005*1,85 | [24 empty] | VV | 0
|  | viz vzorové příčné řezy - provizorní úprava : 3,00000*1,20000*0,08*1,85 |  | 0.5328 | [22 empty] | VV | 0
|  | viz vzorové příčné řezy - provizorní úprava : 0,00000*1,20000*0,08*1,85 | [24 empty] | VV | 0
|  | viz situace stavby a podélné profily - stávající povrchy : 0,00000*0,14500 | [24 empty] | VV | 0
|  | viz situace stavby a podélné profily - křížení a souběhy s podzemními inž. sítěmi : 0,00000*0,4*0,1*1,0*2,44700 | [24 empty] | VV | 0
|  | viz situace stavby a podélné profily - stávající povrchy : 3,00000*(0,15*0,10+0,10*0,10)*2,44700 |  | 0.18353 | [22 empty] | VV | 0
|  | viz situace stavby : 0,00000*(1,20000+1,5+1,5)*0,01000 | [24 empty] | VV | 0
|  | viz situace stavby : 0,00000*0,50*(1,20000+1,5+1,5)/0,10*1,5*0,04500 | [24 empty] | VV | 0
|  | viz situace stavby : 0,00000*0,50*(1,20000+1,5+1,5)*0,00925 | [24 empty] | VV | 0
|  | VYTLAČENÁ ZEMINA PODKLAD ASFALTY : 0,00000*3,00000/(3,00000+0,00001)*0,30*1,50*2*1,00000*0,990*0,34000/0,450 | [24 empty] | VV | 0
|  | VYTLAČENÁ ZEMINA PODKLAD ASFALTY : 0,00000*3,00000/(3,00000+0,00001)*0,30*1,50*2*0,00000*0,990*0,34000/0,450 | [24 empty] | VV | 0
|  | SITUACE STAVBY NAD KATASTRÁLNÍ MAPOU - ZÁSADY ORGANIZACE VÝSTAVBY : 3,00000/(3,00000+0,0000000000000000000000000000001)*(2+1)*0,06600 |  | 0.198 | [22 empty] | VV | 0
|  | a ZÁSADY ORGANIZACE VÝSTAVBY - TECHNICKÁ ZPRÁVA : 3,00000/(3,00000+0,0000000000000000000000000000001)*1*0,12700 |  | 0.127 | [22 empty] | VV | 0
|  | 3,00000/(3,00000+0,0000000000000000000000000000001)*0,13000 |  | 0.13 | [22 empty] | VV | 0
|  | 0,00000*3,00000/(3,00000+0,0000000000000001)*0,30*1,50*2*0,220*0,70 | [24 empty] | VV | 0
|  | 0,00000*3,00000/(3,00000+0,0000000000000001)*0,30*1,50*2*0,220*0,30 | [24 empty] | VV | 0
Díl: | 99 | Staveništní přesun hmot |  |  |  | 0 |  | 0 |  | 0 |  | 0 |  | 0 |  | 0 |  |  |  |  | 21.66 | [5 empty] | DIL
115 | 998276101R00 | v otevřeném výkopu | t | 21.9899 |  | 0 |  | 0 |  | 0 | 21 | 0 | 0 | 0 | 0 | 0 |  | RTS 22/ I | RTS 22/ I | 0.2115 | 4.65 |  | Přesun hmot |  |  |  | POL7_
|  | na vzdálenost 15 m od hrany výkopu nebo od okraje šachty | [24 empty] | POP
|  | Hmotnosti z položek s pořadovými čísly: : | [24 empty] | VV | 0
|  | 6,8,9,13,14,27,35,37,52,53,54,55,56,57,59,60,61,62,63,64,65,66,67,68,69,73,77,78,79,80,81,82,83,84, : | [24 empty] | VV | 0
|  | 85,86,87,88,89,93,94,95,96,97,98,101,102,104,105,106, : | [24 empty] | VV | 0
|  | Součet: : 21,98989 |  | 21.9899 | [22 empty] | VV | 0
116 | 998276115R00 | za zvětšený přesun přes vymezenou největší dopravní vzdálenost do 1 000 m | t | 21.9899 |  | 0 |  | 0 |  | 0 | 21 | 0 | 0 | 0 | 0 | 0 |  | RTS 22/ I | RTS 22/ I | 0.7734 | 17.01 |  | Přesun hmot |  |  |  | POL7_
|  | Hmotnosti z položek s pořadovými čísly: : | [24 empty] | VV | 0
|  | 6,8,9,13,14,27,35,37,52,53,54,55,56,57,59,60,61,62,63,64,65,66,67,68,69,73,77,78,79,80,81,82,83,84, : | [24 empty] | VV | 0
|  | 85,86,87,88,89,93,94,95,96,97,98,101,102,104,105,106, : | [24 empty] | VV | 0
|  | Součet: : 21,98989 |  | 21.9899 | [22 empty] | VV | 0
Díl: | 762 | Konstrukce tesařské |  |  |  | 0 |  | 0 |  | 0 |  | 0 |  | 0.19 |  | 0 |  |  |  |  | 11.02 | [5 empty] | DIL
117 | 348185111R00 | Zábradlí ze dřeva , dočasné, , zřízení | m | 8.8 |  | 0 |  | 0 |  | 0 | 21 | 0 | 0.02194 | 0.19 | 0 | 0 | 821-1 | RTS 22/ I | RTS 22/ I | 0.845 | 7.44 |  | Práce |  |  |  | POL1_
|  | měkkého, trvalé, na mostech silničních a lávkách výšky do 1,10 m, hoblované, dočasné, | [24 empty] | SPI
|  | Včetně dvojnásobného ochranného nátěru proti hnilobě, opotřebení hmot a montáže zábradlí. | [24 empty] | POP
|  | viz situace stavby a podélné profily - křížení a souběhy s podzemními inž. sítěmi : 1,00000*2*(1,20000+2*0,50) |  | 4.4 | [22 empty] | VV | 0
|  | viz situace stavby a podélné profily - křížení a souběhy s podzemními inž. sítěmi : 0,00000*2*(1,20000+2*0,50) | [24 empty] | VV | 0
|  | viz situace stavby a podélné profily - křížení a souběhy s podzemními inž. sítěmi : 1,00000*2*(1,20000+2*0,50) |  | 4.4 | [22 empty] | VV | 0
118 | 348185211R00 | Zábradlí ze dřeva , dočasné, , odstranění | m | 8.8 |  | 0 |  | 0 |  | 0 | 21 | 0 | 0 | 0 | 0 | 0 | 821-1 | RTS 22/ I | RTS 22/ I | 0.368 | 3.24 |  | Práce |  |  |  | POL1_
|  | měkkého, trvalé, na mostech silničních a lávkách výšky do 1,10 m, hoblované, dočasné, | [24 empty] | SPI
|  | Včetně dvojnásobného ochranného nátěru proti hnilobě. | [24 empty] | POP
|  | viz situace stavby a podélné profily - křížení a souběhy s podzemními inž. sítěmi : 1,00000*2*(1,20000+2*0,50) |  | 4.4 | [22 empty] | VV | 0
|  | viz situace stavby a podélné profily - křížení a souběhy s podzemními inž. sítěmi : 0,00000*2*(1,20000+2*0,50) | [24 empty] | VV | 0
|  | viz situace stavby a podélné profily - křížení a souběhy s podzemními inž. sítěmi : 1,00000*2*(1,20000+2*0,50) |  | 4.4 | [22 empty] | VV | 0
119 | 998762102R00 | v objektech výšky do 12 m | t | 0.19307 |  | 0 |  | 0 |  | 0 | 21 | 0 | 0 | 0 | 0 | 0 |  | RTS 22/ I | RTS 22/ I | 1.751 | 0.34 |  | Přesun hmot |  |  |  | POL7_
|  | Hmotnosti z položek s pořadovými čísly: : | [24 empty] | VV | 0
|  | 117, : | [24 empty] | VV | 0
|  | Součet: : 0,19307 |  | 0.19307 | [22 empty] | VV | 0
Díl: | M46 | Zemní práce při montážích |  |  |  | 0 |  | 0 |  | 0 |  | 0 |  | 0 |  | 0 |  |  |  |  | 0.06 | [5 empty] | DIL
120 | 460010024R00 | Vytýčení kabelové trasy v zastavěném prostoru | km | 0.015 |  | 0 |  | 0 |  | 0 | 21 | 0 | 0.03421 | 0 | 0 | 0 |  | RTS 22/ I | RTS 22/ I | 4.1 | 0.06 |  | Práce |  |  |  | POL1_1
|  | viz. dokladová část a situace stavby : (3,00000-0,00000)/1000*5 |  | 0.015 | [22 empty] | VV | 0
|  | platí i pro ostatní podzemní inženýrské sítě !!! : | [24 empty] | VV | 0
Díl: | D96 | Přesuny suti a vybouraných hmot |  |  |  | 0 |  | 0 |  | 0 |  | 0 |  | 0 |  | 0 |  |  |  |  | 0.05 | [5 empty] | DIL
121 | 979082213R00 | bez naložení, ale se složením a hrubým urovnáním na vzdálenost do 1 km | t | 5.1319 |  | 0 |  | 0 |  | 0 | 21 | 0 | 0 | 0 | 0 | 0 |  | RTS 22/ I | RTS 22/ I | 0.01 | 0.05 |  | Přesun suti |  |  |  | POL8_
|  | Demontážní hmotnosti z položek s pořadovými čísly: : | [24 empty] | VV | 0
|  | 1,2,3,4,93,94,95,106, : | [24 empty] | VV | 0
|  | Součet: : 5,13193 |  | 5.1319 | [22 empty] | VV | 0
122 | 979082219R00 | příplatek k ceně za každý další i započatý 1 km přes 1 km | t | 46.1873 |  | 0 |  | 0 |  | 0 | 21 | 0 | 0 | 0 | 0 | 0 |  | RTS 22/ I | RTS 22/ I | 0 | 0 |  | Přesun suti |  |  |  | POL8_
|  | Demontážní hmotnosti z položek s pořadovými čísly: : | [24 empty] | VV | 0
|  | 1,2,3,4,93,94,95,106, : | [24 empty] | VV | 0
|  | Součet: : 46,18733 |  | 46.1873 | [22 empty] | VV | 0
[25 empty] | 15 | 21 | DPH
| Celkem |  |  |  |  | 0 | [18 empty] | 0 | 0 | SUM
JKSO:
| 827.29.A2 | Profil potrubí DN do 200 mm | [24 empty] | JKSO
| 72 m | potrubí z trub z plastických hmot a sklolaminátu | [24 empty] | JKSOChar
|  | rekonstrukce a modernizace objektu s opravou | [24 empty] | JKSOAkce
END
Note on S6: Jedná se o informaci, zda se jedná o položku, která je do rozpočtu zadána z cenové soustavy RTS, nebo vlastní.
Note on T6: Jedná se o název CÚ, která je zadána u položky rozpočtu

## SO-02-PRIP SO-02-11 Pol
Položkový soupis prací a dodávek | [26 empty] | #TypZaznamu#
S: | 20211077 | ÚSTÍ NAD ORLICÍ - REKONSTRUKCE KANALIZACE V ULICI Q. KOCIANA | [24 empty] | STA
O: | SO-02-PRIP | PŘEPOJENÍ KANALIZAČNÍCH PŘÍPOJEK - ODBOČENÍ | [21 empty] | STA |  |  | OBJ
R: | SO-02-11 | PŘEPOJENÍ KANALIZAČNÍ PŘÍPOJKY - ODBOČENÍ OD ULIČNÍ VPUSTI | [24 empty] | ROZ
P.č. | Číslo položky | Název položky | MJ | Množství | Cena / MJ | Celkem | Dodávka | Dodávka celk. | Montáž | Montáž celk. | DPH | Cena s DPH | Hmotnost / MJ | Hmotnost celk.(t) | Dem. hmotnost / MJ | Dem. hmotnost celk.(t) | Ceník | Cen. soustava / platnost | Cenová úroveň | Nhod / MJ | Nhod celk. | Dodavatel | Typ položky
Díl: | 1 | Zemní práce |  |  |  | 0 |  | 0 |  | 0 |  | 0 |  | 18.86 |  | 8.99 |  |  |  |  | 78.83 | [5 empty] | DIL
1 | 113107740R00 | Odstranění podkladů nebo krytů z kameniva hrubého drceného se štětem, v ploše jednotlivě do 50 m2, tloušťka vrstvy 400 mm | m2 | 6.12 |  | 0 |  | 0 |  | 0 | 21 | 0 | 0 | 0 | 0.88 | 5.39 | 822-1 | RTS 22/ I | RTS 22/ I | 1.1094 | 6.79 |  | Práce |  |  |  | POL1_1
|  | viz situace stavby a podélné profily - stávající povrchy : 6,00000*1,20000*1,00000*0,34000/0,400 |  | 6.12 | [22 empty] | VV | 0
|  | (poměr tloušťky odstranění : skutečnost / 0,400 m) : 0,00000*6,00000/(6,00000+0,0000000001)*0,30*1,50*2*1,00000*0,34000/0,400 | [24 empty] | VV | 0
2 | 113108310R00 | Odstranění podkladů nebo krytů živičných, v ploše jednotlivě do 50 m2, tloušťka vrstvy 100 mm | m2 | 7.2 |  | 0 |  | 0 |  | 0 | 21 | 0 | 0 | 0 | 0.22 | 1.58 | 822-1 | RTS 22/ I | RTS 22/ I | 0.375 | 2.7 |  | Práce |  |  |  | POL1_1
|  | viz situace stavby a podélné profily - stávající povrchy : 6,00000*(1,20000+0*0,50)*1,00000 |  | 7.2 | [22 empty] | VV | 0
|  | 0,00000*6,00000/(6,00000+0,0000000001)*0,30*1,50*2*1,00000 | [24 empty] | VV | 0
3 | 113151114R00 | Odstranění podkladu, krytu frézováním povrch živičný, plochy do 500 m2 na jednom objektu nebo při provádění pruhu šířky do 750 mm, tloušťky 50 mm | m2 | 6 |  | 0 |  | 0 |  | 0 | 21 | 0 | 0 | 0 | 0.11 | 0.66 | 822-1 | RTS 22/ I | RTS 22/ I | 0.08 | 0.48 |  | Práce |  |  |  | POL1_1
|  | s naložením na dopravní prostředek, očištění povrchu od frézované plochy, opotřebování frézovacích nástrojů (nožů, upínacích kroužků, držáků) nutné ruční odstranění (vybourání) živičného krytu kolem překážek, | [24 empty] | SPI |  | s naložením na dopravní prostředek, očištění povrchu od frézované plochy, opotřebování frézovacích nástrojů (nožů, upínacích kroužků, držáků) nutné ruční odstranění (vybourání) živičného krytu kolem překážek,
|  | viz situace stavby a podélné profily - stávající povrchy : 6,00000*(2*1*0,50) |  | 6 | [22 empty] | VV | 0
|  | viz vzorové příčné řezy - rozšíření : | [24 empty] | VV | 0
4 | 113152112R00 | Odstranění podkladů zpevněných ploch kamenivo drcené | m3 | 1.044 |  | 0 |  | 0 |  | 0 | 21 | 0 | 0 | 0 | 1.3 | 1.36 | 800-2 | RTS 22/ I | RTS 22/ I | 0.51 | 0.53 |  | Práce |  |  |  | POL1_1
|  | s přemístěním na skládku na vzdálenost do 20 m nebo s naložením na dopravní prostředek, | [24 empty] | SPI
|  | viz vzorové příčné řezy - provizorní úprava : 6,00000*1,20000*0,05 |  | 0.36 | [22 empty] | VV | 0
|  | viz vzorové příčné řezy - provizorní úprava : 0,00000*1,20000*0,05 | [24 empty] | VV | 0
|  | viz vzorové příčné řezy - provizorní úprava - 1. dorovnávání do nivelety : 6,00000*1,20000*0,01 |  | 0.072 | [22 empty] | VV | 0
|  | viz vzorové příčné řezy - provizorní úprava - 1. dorovnávání do nivelety : 0,00000*1,20000*0,01 | [24 empty] | VV | 0
|  | viz vzorové příčné řezy - provizorní úprava - 2. dorovnávání do nivelety : 6,00000*1,20000*0,005 |  | 0.036 | [22 empty] | VV | 0
|  | viz vzorové příčné řezy - provizorní úprava - 2. dorovnávání do nivelety : 0,00000*1,20000*0,005 | [24 empty] | VV | 0
|  | viz vzorové příčné řezy - provizorní úprava : 6,00000*1,20000*0,08 |  | 0.576 | [22 empty] | VV | 0
|  | viz vzorové příčné řezy - provizorní úprava : 0,00000*1,20000*0,08 | [24 empty] | VV | 0
5 | 114203301R00 | Třídění kamene nebo tvárnic podle druhu, velikosti nebo tvaru | m3 | 2.2824 |  | 0 |  | 0 |  | 0 | 21 | 0 | 0 | 0 | 0 | 0 | 800-1 | RTS 22/ I | RTS 22/ I | 1.092 | 2.49 |  | Práce |  |  |  | POL1_1
|  | získaných při rozebrání dlažeb, záhozů, rovnanin a soustřeďovacích staveb. Uložení vytříděného lomového kamene nebo tvárnic na hromady podle druhu, velikosti nebo tvaru ve vzdálenosti do 3 m nebo na naložení na dopravní prostředek. | [24 empty] | SPI |  | získaných při rozebrání dlažeb, záhozů, rovnanin a soustřeďovacích staveb. Uložení vytříděného lomového kamene nebo tvárnic na hromady podle druhu, velikosti nebo tvaru ve vzdálenosti do 3 m nebo na naložení na dopravní prostředek.
|  | VYTLAČENÁ ZEMINA RÝHY : 6,00000*2,02500*1,20000*0,20000 |  | 2.916 | [22 empty] | VV | 0
|  | viz situace stavby a podélné profily - stávající povrchy : -6,00000*1,20000*(0,10+0,34000)*0,20000 |  | -0.6336 | [22 empty] | VV | 0
|  | viz situace stavby a podélné profily - stávající povrchy : -0,00000*1,20000*(0,10+0,06)*0,20000 | [24 empty] | VV | 0
|  | viz situace stavby a podélné profily - stávající povrchy : -0,00000*1,20000*0,15*0,20000 | [24 empty] | VV | 0
|  | viz situace stavby a podélné profily - stávající povrchy : -(0,00000-0,00000)*1,20000*0,15*0,20000 | [24 empty] | VV | 0
|  | VYTLAČENÁ ZEMINA ZÁŘEZY : 0,00000*(2*0,80000+0,00000*0,35000*2)/2*0,00000*0,20000 | [24 empty] | VV | 0
|  | viz situace stavby a podélné profily - stávající povrchy : -0,00000*(0,80000+2*0,00000*0,35000)*0,15*0,20000 | [24 empty] | VV | 0
|  | VYTLAČENÁ ZEMINA JÁMY PROTLAKU : 0,00000*(6*3+3*3)*(2,02500+0,50)*0,20000 | [24 empty] | VV | 0
6 | 115001101R00 | Převedení vody při průměru potrubí DN do 100 mm | m | 6 |  | 0 |  | 0 |  | 0 | 21 | 0 | 0.00692 | 0.04 | 0 | 0 | 800-1 | RTS 22/ I | RTS 22/ I | 0.502 | 3.01 |  | Práce |  |  |  | POL1_
|  | získané při čerpání, potrubím nebo žlaby. Montáž, demontáž a opotřebení potrubí nebo žlabu a jeho utěsnění po dobu provozu. Včetně nutné podpěrné konstrukce. | [24 empty] | SPI |  | získané při čerpání, potrubím nebo žlaby. Montáž, demontáž a opotřebení potrubí nebo žlabu a jeho utěsnění po dobu provozu. Včetně nutné podpěrné konstrukce.
|  | viz. situace stavby : 6,00000 |  | 6 | [22 empty] | VV | 0
|  | viz souhrnná technická zpráva (hydrogeologické poměry) : | [24 empty] | VV | 0
7 | 115101201R00 | Čerpání vody na dopravní výšku do 10 m s uvažovaným průměrným přítokem do 500 l/min | h | 1.17 |  | 0 |  | 0 |  | 0 | 21 | 0 | 0 | 0 | 0 | 0 | 800-1 | RTS 22/ I | RTS 22/ I | 0.203 | 0.24 |  | Práce |  |  |  | POL1_1
|  | na vzdálenost od hladiny vody v jímce po výšku roviny proložené osou nejvyššího bodu výtlačného potrubí. Včetně odpadní potrubí v délce do 20 m. | [24 empty] | SPI |  | na vzdálenost od hladiny vody v jímce po výšku roviny proložené osou nejvyššího bodu výtlačného potrubí. Včetně odpadní potrubí v délce do 20 m.
|  | viz souhrnná technická zpráva (hydrogeologické poměry) : 6,00000/8,00000*12*(0,10000+0,03000) |  | 1.17 | [22 empty] | VV | 0
8 | 115101202R00 | Čerpání vody na dopravní výšku do 10 m s uvažovaným průměrným přítokem přes 500 do 1 000 l/min | h | 6.12 |  | 0 |  | 0 |  | 0 | 21 | 0 | 4e-05 | 0 | 0 | 0 | 800-1 | RTS 22/ I | RTS 22/ I | 0.303 | 1.85 |  | Práce |  |  |  | POL1_1
|  | na vzdálenost od hladiny vody v jímce po výšku roviny proložené osou nejvyššího bodu výtlačného potrubí. Včetně odpadní potrubí v délce do 20 m. | [24 empty] | SPI |  | na vzdálenost od hladiny vody v jímce po výšku roviny proložené osou nejvyššího bodu výtlačného potrubí. Včetně odpadní potrubí v délce do 20 m.
|  | viz souhrnná technická zpráva (hydrogeologické poměry) : 6,00000/8,00000*12*(0,48000+0,20000) |  | 6.12 | [22 empty] | VV | 0
9 | 115101203R00 | Čerpání vody na dopravní výšku do 10 m s uvažovaným průměrným přítokem přes 1 000 do 2 000 l/min | h | 1.71 |  | 0 |  | 0 |  | 0 | 21 | 0 | 4e-05 | 0 | 0 | 0 | 800-1 | RTS 22/ I | RTS 22/ I | 0.403 | 0.69 |  | Práce |  |  |  | POL1_
|  | na vzdálenost od hladiny vody v jímce po výšku roviny proložené osou nejvyššího bodu výtlačného potrubí. Včetně odpadní potrubí v délce do 20 m. | [24 empty] | SPI |  | na vzdálenost od hladiny vody v jímce po výšku roviny proložené osou nejvyššího bodu výtlačného potrubí. Včetně odpadní potrubí v délce do 20 m.
|  | viz souhrnná technická zpráva (hydrogeologické poměry) : 6,00000/8,00000*12*(0,19000) |  | 1.71 | [22 empty] | VV | 0
10 | 115101301R00 | Pohotovost záložní čerpací soupravy na dopravní výšku do 10 m s uvažovaným průměrným přítokem do 500 l/min | den | 0.0975 |  | 0 |  | 0 |  | 0 | 21 | 0 | 0 | 0 | 0 | 0 | 800-1 | RTS 22/ I | RTS 22/ I | 0 | 0 |  | Práce |  |  |  | POL1_1
|  | na vzdálenost (výšku) od hladiny vody v jímce po výšku roviny proložené osou nejvyššího bodu výtlačného potrubí. Včetně sacího a výtlačného potrubí, příp. odpadních žlabů, lešení pod čerpadlo a pod potrubí nebo pod odpadní žlaby a záložního zdroje energie. | [24 empty] | SPI |  | na vzdálenost (výšku) od hladiny vody v jímce po výšku roviny proložené osou nejvyššího bodu výtlačného potrubí. Včetně sacího a výtlačného potrubí, příp. odpadních žlabů, lešení pod čerpadlo a pod potrubí nebo pod odpadní žlaby a záložního zdroje energie.
|  | viz souhrnná technická zpráva (hydrogeologické poměry) : 6,00000/8,00000*(0,10000+0,03000) |  | 0.0975 | [22 empty] | VV | 0
11 | 115101302R00 | Pohotovost záložní čerpací soupravy na dopravní výšku do 10 m s uvažovaným průměrným přítokem přes 500 do 1 000 l/min | den | 0.51 |  | 0 |  | 0 |  | 0 | 21 | 0 | 0 | 0 | 0 | 0 | 800-1 | RTS 22/ I | RTS 22/ I | 0 | 0 |  | Práce |  |  |  | POL1_1
|  | na vzdálenost (výšku) od hladiny vody v jímce po výšku roviny proložené osou nejvyššího bodu výtlačného potrubí. Včetně sacího a výtlačného potrubí, příp. odpadních žlabů, lešení pod čerpadlo a pod potrubí nebo pod odpadní žlaby a záložního zdroje energie. | [24 empty] | SPI |  | na vzdálenost (výšku) od hladiny vody v jímce po výšku roviny proložené osou nejvyššího bodu výtlačného potrubí. Včetně sacího a výtlačného potrubí, příp. odpadních žlabů, lešení pod čerpadlo a pod potrubí nebo pod odpadní žlaby a záložního zdroje energie.
|  | viz souhrnná technická zpráva (hydrogeologické poměry) : 6,00000/8,00000*(0,48000+0,20000) |  | 0.51 | [22 empty] | VV | 0
12 | 115101303R00 | Pohotovost záložní čerpací soupravy na dopravní výšku do 10 m s uvažovaným průměrným přítokem přes 1 000 do 2 000 l/min | den | 0.1425 |  | 0 |  | 0 |  | 0 | 21 | 0 | 0 | 0 | 0 | 0 | 800-1 | RTS 22/ I | RTS 22/ I | 0 | 0 |  | Práce |  |  |  | POL1_
|  | na vzdálenost (výšku) od hladiny vody v jímce po výšku roviny proložené osou nejvyššího bodu výtlačného potrubí. Včetně sacího a výtlačného potrubí, příp. odpadních žlabů, lešení pod čerpadlo a pod potrubí nebo pod odpadní žlaby a záložního zdroje energie. | [24 empty] | SPI |  | na vzdálenost (výšku) od hladiny vody v jímce po výšku roviny proložené osou nejvyššího bodu výtlačného potrubí. Včetně sacího a výtlačného potrubí, příp. odpadních žlabů, lešení pod čerpadlo a pod potrubí nebo pod odpadní žlaby a záložního zdroje energie.
|  | viz souhrnná technická zpráva (hydrogeologické poměry) : 6,00000/8,00000*(0,19000) |  | 0.1425 | [22 empty] | VV | 0
13 | 119001401R00 | Dočasné zajištění podzemního potrubí nebo vedení ocelového potrubí DN do 200 mm | m | 2.2 |  | 0 |  | 0 |  | 0 | 21 | 0 | 0.00869 | 0.02 | 0 | 0 | 800-1 | RTS 22/ I | RTS 22/ I | 0.703 | 1.55 |  | Práce |  |  |  | POL1_1
|  | ve výkopišti ve stavu a poloze, ve kterých byla na začátku zemních prací, a to podepřením, vzepřením nebo vyvěšením, případně s ochranným bedněním, se zřízením a odstraněním zajišťovací konstrukce a včetně opotřebení použitých materiálů, | [24 empty] | SPI |  | ve výkopišti ve stavu a poloze, ve kterých byla na začátku zemních prací, a to podepřením, vzepřením nebo vyvěšením, případně s ochranným bedněním, se zřízením a odstraněním zajišťovací konstrukce a včetně opotřebení použitých materiálů,
|  | viz situace stavby a podélné profily - křížení a souběhy s podzemními inž. sítěmi : 1,00000*(1,20000+2*0,50) |  | 2.2 | [22 empty] | VV | 0
14 | 130001101R00 | Příplatek k cenám za ztížené vykopávky v horninách jakékoliv třídy | m3 | 2.01 |  | 0 |  | 0 |  | 0 | 21 | 0 | 0 | 0 | 0 | 0 | 800-1 | RTS 22/ I | RTS 22/ I | 1.763 | 3.54 |  | Práce |  |  |  | POL1_1
|  | Příplatek k cenám hloubených vykopávek za ztížení vykopávky v blízkosti podzemního vedení nebo výbušnin pro jakoukoliv třídu horniny. | [24 empty] | SPI |  | Příplatek k cenám hloubených vykopávek za ztížení vykopávky v blízkosti podzemního vedení nebo výbušnin pro jakoukoliv třídu horniny.
|  | viz situace stavby a podélné profily - křížení a souběhy s podzemními inž. sítěmi : 1,00000*1,20000*1,0*1,0*6,00000/6,00000 |  | 1.2 | [22 empty] | VV | 0
|  | 0,00000*1,20000*1,0*1,0*6,00000/6,00000 | [24 empty] | VV | 0
|  | 0,00000*1,20000*1,0*1,0*6,00000/6,00000 | [24 empty] | VV | 0
|  | viz situace stavby a podélné profily - křížení a souběhy s podzemními inž. sítěmi : 1,00000*1,20000*1/3*2,02500 |  | 0.81 | [22 empty] | VV | 0
15 | 132101211R00 | Hloubení rýh šířky přes 60 do 200 cm do 100 m3, v hornině 1-2, hloubení strojně | m3 | 0.0277 |  | 0 |  | 0 |  | 0 | 21 | 0 | 0 | 0 | 0 | 0 | 800-1 | RTS 22/ I | RTS 22/ I | 0.18 | 0 |  | Práce |  |  |  | POL1_1
|  | zapažených i nezapažených, s urovnáním dna do předepsaného profilu a spádu, s případně nutným přehozením výkopku na vzdálenost do 3 m ve výkopišti, s přehozením výkopku na přilehlém terénu na vzdálenost do 5 m od podélné osy rýhy nebo s naložením výkopku na dopravní prostředek. | [24 empty] | SPI |  | zapažených i nezapažených, s urovnáním dna do předepsaného profilu a spádu, s případně nutným přehozením výkopku na vzdálenost do 3 m ve výkopišti, s přehozením výkopku na přilehlém terénu na vzdálenost do 5 m od podélné osy rýhy nebo s naložením výkopku na dopravní prostředek.
|  | viz podélné profily a vzorové příčné řezy : (6,00000*0,01)*2,02500*1,20000*0,19000*1,00000 |  | 0.0277 | [22 empty] | VV | 0
16 | 132101291R00 | Hloubení rýh šířky přes 60 do 200 cm do 100 m3, v hornině 1-2, příplatek za hloubení ve vodě | m3 | 0.0277 |  | 0 |  | 0 |  | 0 | 21 | 0 | 0 | 0 | 0 | 0 | 800-1 | RTS 22/ I | RTS 22/ I | 0.29 | 0.01 |  | Práce |  |  |  | POL1_
|  | zapažených i nezapažených, s urovnáním dna do předepsaného profilu a spádu, s případně nutným přehozením výkopku na vzdálenost do 3 m ve výkopišti, s přehozením výkopku na přilehlém terénu na vzdálenost do 5 m od podélné osy rýhy nebo s naložením výkopku na dopravní prostředek. | [24 empty] | SPI |  | zapažených i nezapažených, s urovnáním dna do předepsaného profilu a spádu, s případně nutným přehozením výkopku na vzdálenost do 3 m ve výkopišti, s přehozením výkopku na přilehlém terénu na vzdálenost do 5 m od podélné osy rýhy nebo s naložením výkopku na dopravní prostředek.
|  | viz podélné profily a vzorové příčné řezy : (6,00000*0,01)*2,02500*1,20000*0,19000*1,00000 |  | 0.0277 | [22 empty] | VV | 0
17 | 132201211R00 | Hloubení rýh šířky přes 60 do 200 cm do 100 m3, v hornině 3, hloubení strojně | m3 | 2.1406 |  | 0 |  | 0 |  | 0 | 21 | 0 | 0 | 0 | 0 | 0 | 800-1 | RTS 22/ I | RTS 22/ I | 0.2 | 0.43 |  | Práce |  |  |  | POL1_1
|  | zapažených i nezapažených, s urovnáním dna do předepsaného profilu a spádu, s případně nutným přehozením výkopku na vzdálenost do 3 m ve výkopišti, s přehozením výkopku na přilehlém terénu na vzdálenost do 5 m od podélné osy rýhy nebo s naložením výkopku na dopravní prostředek. | [24 empty] | SPI |  | zapažených i nezapažených, s urovnáním dna do předepsaného profilu a spádu, s případně nutným přehozením výkopku na vzdálenost do 3 m ve výkopišti, s přehozením výkopku na přilehlém terénu na vzdálenost do 5 m od podélné osy rýhy nebo s naložením výkopku na dopravní prostředek.
|  | viz podélné profily a vzorové příčné řezy : (6,00000*0,99)*2,02500*1,20000*1,00000*0,19000 |  | 2.7425 | [22 empty] | VV | 0
|  | odpočet sejmuté vrtsvy v jiné položce : -6,00000*1,20000*(0,10+0,34000)*1,00000*0,19000 |  | -0.60192 | [22 empty] | VV | 0
|  | odpočet sejmuté vrtsvy v jiné položce : -0,00000*1,20000*(0,10+0,06)*1,00000*0,19000 | [24 empty] | VV | 0
|  | odpočet sejmuté vrtsvy v jiné položce : -0,00000*1,20000*0,15*1,00000*0,19000 | [24 empty] | VV | 0
|  | odpočet sejmuté vrtsvy v jiné položce : -(0,00000-0,00000)*1,20000*0,15*1,00000*0,19000 | [24 empty] | VV | 0
18 | 132201219R00 | Hloubení rýh šířky přes 60 do 200 cm příplatek za lepivost, v hornině 3, | m3 | 2.1406 |  | 0 |  | 0 |  | 0 | 21 | 0 | 0 | 0 | 0 | 0 | 800-1 | RTS 22/ I | RTS 22/ I | 0.084 | 0.18 |  | Práce |  |  |  | POL1_1
|  | zapažených i nezapažených, s urovnáním dna do předepsaného profilu a spádu, s případně nutným přehozením výkopku na vzdálenost do 3 m ve výkopišti, s přehozením výkopku na přilehlém terénu na vzdálenost do 5 m od podélné osy rýhy nebo s naložením výkopku na dopravní prostředek. | [24 empty] | SPI |  | zapažených i nezapažených, s urovnáním dna do předepsaného profilu a spádu, s případně nutným přehozením výkopku na vzdálenost do 3 m ve výkopišti, s přehozením výkopku na přilehlém terénu na vzdálenost do 5 m od podélné osy rýhy nebo s naložením výkopku na dopravní prostředek.
|  | viz podélné profily a vzorové příčné řezy : (6,00000*0,99)*2,02500*1,20000*0,19000 |  | 2.7425 | [22 empty] | VV | 0
|  | odpočet sejmuté vrtsvy v jiné položce : -6,00000*1,20000*(0,10+0,34000)*0,19000 |  | -0.60192 | [22 empty] | VV | 0
|  | odpočet sejmuté vrtsvy v jiné položce : -0,00000*1,20000*(0,10+0,06)*0,19000 | [24 empty] | VV | 0
|  | odpočet sejmuté vrtsvy v jiné položce : -0,00000*1,20000*0,15*0,19000 | [24 empty] | VV | 0
|  | odpočet sejmuté vrtsvy v jiné položce : -(0,00000-0,00000)*1,20000*0,15*0,19000 | [24 empty] | VV | 0
19 | 132201291R00 | Hloubení rýh šířky přes 60 do 200 cm do 100 m3, v hornině 3, příplatek za hloubení ve vodě | m3 | 2.1406 |  | 0 |  | 0 |  | 0 | 21 | 0 | 0 | 0 | 0 | 0 | 800-1 | RTS 22/ I | RTS 22/ I | 0.54 | 1.16 |  | Práce |  |  |  | POL1_
|  | zapažených i nezapažených, s urovnáním dna do předepsaného profilu a spádu, s případně nutným přehozením výkopku na vzdálenost do 3 m ve výkopišti, s přehozením výkopku na přilehlém terénu na vzdálenost do 5 m od podélné osy rýhy nebo s naložením výkopku na dopravní prostředek. | [24 empty] | SPI |  | zapažených i nezapažených, s urovnáním dna do předepsaného profilu a spádu, s případně nutným přehozením výkopku na vzdálenost do 3 m ve výkopišti, s přehozením výkopku na přilehlém terénu na vzdálenost do 5 m od podélné osy rýhy nebo s naložením výkopku na dopravní prostředek.
|  | viz podélné profily a vzorové příčné řezy : (6,00000*0,99)*2,02500*1,20000*1,00000*0,19000 |  | 2.7425 | [22 empty] | VV | 0
|  | odpočet sejmuté vrtsvy v jiné položce : -6,00000*1,20000*(0,10+0,34000)*1,00000*0,19000 |  | -0.60192 | [22 empty] | VV | 0
|  | odpočet sejmuté vrtsvy v jiné položce : -0,00000*1,20000*(0,10+0,06)*1,00000*0,19000 | [24 empty] | VV | 0
|  | odpočet sejmuté vrtsvy v jiné položce : -0,00000*1,20000*0,15*1,00000*0,19000 | [24 empty] | VV | 0
|  | odpočet sejmuté vrtsvy v jiné položce : -(0,00000-0,00000)*1,20000*0,15*1,00000*0,19000 | [24 empty] | VV | 0
20 | 132301211R00 | Hloubení rýh šířky přes 60 do 200 cm do 100 m3, v hornině 4, hloubení strojně | m3 | 5.4778 |  | 0 |  | 0 |  | 0 | 21 | 0 | 0 | 0 | 0 | 0 | 800-1 | RTS 22/ I | RTS 22/ I | 0.35 | 1.92 |  | Práce |  |  |  | POL1_1
|  | zapažených i nezapažených, s urovnáním dna do předepsaného profilu a spádu, s případně nutným přehozením výkopku na vzdálenost do 3 m ve výkopišti, s přehozením výkopku na přilehlém terénu na vzdálenost do 5 m od podélné osy rýhy nebo s naložením výkopku na dopravní prostředek. | [24 empty] | SPI |  | zapažených i nezapažených, s urovnáním dna do předepsaného profilu a spádu, s případně nutným přehozením výkopku na vzdálenost do 3 m ve výkopišti, s přehozením výkopku na přilehlém terénu na vzdálenost do 5 m od podélné osy rýhy nebo s naložením výkopku na dopravní prostředek.
|  | viz podélné profily a vzorové příčné řezy : 6,00000*2,02500*1,20000*1,00000*0,48000 |  | 6.9984 | [22 empty] | VV | 0
|  | odpočet sejmuté vrtsvy v jiné položce : -6,00000*1,20000*(0,10+0,34000)*1,00000*0,48000 |  | -1.5206 | [22 empty] | VV | 0
|  | odpočet sejmuté vrtsvy v jiné položce : -0,00000*1,20000*(0,10+0,06)*1,00000*0,48000 | [24 empty] | VV | 0
|  | odpočet sejmuté vrtsvy v jiné položce : -0,00000*1,20000*0,15*1,00000*0,48000 | [24 empty] | VV | 0
|  | odpočet sejmuté vrtsvy v jiné položce : -(0,00000-0,00000)*1,20000*0,15*1,00000*0,48000 | [24 empty] | VV | 0
21 | 132301219R00 | Hloubení rýh šířky přes 60 do 200 cm příplatek za lepivost, v hornině 4, | m3 | 5.4778 |  | 0 |  | 0 |  | 0 | 21 | 0 | 0 | 0 | 0 | 0 | 800-1 | RTS 22/ I | RTS 22/ I | 0.1483 | 0.81 |  | Práce |  |  |  | POL1_1
|  | zapažených i nezapažených, s urovnáním dna do předepsaného profilu a spádu, s případně nutným přehozením výkopku na vzdálenost do 3 m ve výkopišti, s přehozením výkopku na přilehlém terénu na vzdálenost do 5 m od podélné osy rýhy nebo s naložením výkopku na dopravní prostředek. | [24 empty] | SPI |  | zapažených i nezapažených, s urovnáním dna do předepsaného profilu a spádu, s případně nutným přehozením výkopku na vzdálenost do 3 m ve výkopišti, s přehozením výkopku na přilehlém terénu na vzdálenost do 5 m od podélné osy rýhy nebo s naložením výkopku na dopravní prostředek.
|  | viz podélné profily a vzorové příčné řezy : 6,00000*2,02500*1,20000*0,48000 |  | 6.9984 | [22 empty] | VV | 0
|  | odpočet sejmuté vrtsvy v jiné položce : -6,00000*1,20000*(0,10+0,34000)*0,48000 |  | -1.5206 | [22 empty] | VV | 0
|  | odpočet sejmuté vrtsvy v jiné položce : -0,00000*1,20000*(0,10+0,06)*0,48000 | [24 empty] | VV | 0
|  | odpočet sejmuté vrtsvy v jiné položce : -0,00000*1,20000*0,15*0,48000 | [24 empty] | VV | 0
|  | odpočet sejmuté vrtsvy v jiné položce : -(0,00000-0,00000)*1,20000*0,15*0,48000 | [24 empty] | VV | 0
22 | 132301291R00 | Hloubení rýh šířky přes 60 do 200 cm do 100 m3, v hornině 4, příplatek za hloubení ve vodě | m3 | 5.4778 |  | 0 |  | 0 |  | 0 | 21 | 0 | 0 | 0 | 0 | 0 | 800-1 | RTS 22/ I | RTS 22/ I | 0.9 | 4.93 |  | Práce |  |  |  | POL1_
|  | zapažených i nezapažených, s urovnáním dna do předepsaného profilu a spádu, s případně nutným přehozením výkopku na vzdálenost do 3 m ve výkopišti, s přehozením výkopku na přilehlém terénu na vzdálenost do 5 m od podélné osy rýhy nebo s naložením výkopku na dopravní prostředek. | [24 empty] | SPI |  | zapažených i nezapažených, s urovnáním dna do předepsaného profilu a spádu, s případně nutným přehozením výkopku na vzdálenost do 3 m ve výkopišti, s přehozením výkopku na přilehlém terénu na vzdálenost do 5 m od podélné osy rýhy nebo s naložením výkopku na dopravní prostředek.
|  | viz podélné profily a vzorové příčné řezy : 6,00000*2,02500*1,20000*1,00000*0,48000 |  | 6.9984 | [22 empty] | VV | 0
|  | odpočet sejmuté vrtsvy v jiné položce : -6,00000*1,20000*(0,10+0,34000)*1,00000*0,48000 |  | -1.5206 | [22 empty] | VV | 0
|  | odpočet sejmuté vrtsvy v jiné položce : -0,00000*1,20000*(0,10+0,06)*1,00000*0,48000 | [24 empty] | VV | 0
|  | odpočet sejmuté vrtsvy v jiné položce : -0,00000*1,20000*0,15*1,00000*0,48000 | [24 empty] | VV | 0
|  | odpočet sejmuté vrtsvy v jiné položce : -(0,00000-0,00000)*1,20000*0,15*1,00000*0,48000 | [24 empty] | VV | 0
23 | 132401211R00 | Hloubení rýh šířky přes 60 do 200 cm jakékoliv množství, v hornině 5, hloubení strojně | m3 | 2.2824 |  | 0 |  | 0 |  | 0 | 21 | 0 | 0 | 0 | 0 | 0 | 800-1 | RTS 22/ I | RTS 22/ I | 0.53 | 1.21 |  | Práce |  |  |  | POL1_1
|  | zapažených i nezapažených, s urovnáním dna do předepsaného profilu a spádu, s případně nutným přehozením výkopku na vzdálenost do 3 m ve výkopišti, s přehozením výkopku na přilehlém terénu na vzdálenost do 5 m od podélné osy rýhy nebo s naložením výkopku na dopravní prostředek. | [24 empty] | SPI |  | zapažených i nezapažených, s urovnáním dna do předepsaného profilu a spádu, s případně nutným přehozením výkopku na vzdálenost do 3 m ve výkopišti, s přehozením výkopku na přilehlém terénu na vzdálenost do 5 m od podélné osy rýhy nebo s naložením výkopku na dopravní prostředek.
|  | viz podélné profily a vzorové příčné řezy : 6,00000*2,02500*1,20000*0,20000 |  | 2.916 | [22 empty] | VV | 0
|  | odpočet sejmuté vrtsvy v jiné položce : -6,00000*1,20000*(0,10+0,34000)*0,20000 |  | -0.6336 | [22 empty] | VV | 0
|  | odpočet sejmuté vrtsvy v jiné položce : -0,00000*1,20000*(0,10+0,06)*0,20000 | [24 empty] | VV | 0
|  | odpočet sejmuté vrtsvy v jiné položce : -0,00000*1,20000*0,15*0,20000 | [24 empty] | VV | 0
|  | odpočet sejmuté vrtsvy v jiné položce : -(0,00000-0,00000)*1,20000*0,15*0,20000 | [24 empty] | VV | 0
24 | 132401291R00 | Hloubení rýh šířky přes 60 do 200 cm jakékoliv množství, v hornině 5, příplatek za hloubení ve vodě | m3 | 2.2824 |  | 0 |  | 0 |  | 0 | 21 | 0 | 0 | 0 | 0 | 0 | 800-1 | RTS 22/ I | RTS 22/ I | 0.902 | 2.06 |  | Práce |  |  |  | POL1_
|  | zapažených i nezapažených, s urovnáním dna do předepsaného profilu a spádu, s případně nutným přehozením výkopku na vzdálenost do 3 m ve výkopišti, s přehozením výkopku na přilehlém terénu na vzdálenost do 5 m od podélné osy rýhy nebo s naložením výkopku na dopravní prostředek. | [24 empty] | SPI |  | zapažených i nezapažených, s urovnáním dna do předepsaného profilu a spádu, s případně nutným přehozením výkopku na vzdálenost do 3 m ve výkopišti, s přehozením výkopku na přilehlém terénu na vzdálenost do 5 m od podélné osy rýhy nebo s naložením výkopku na dopravní prostředek.
|  | viz podélné profily a vzorové příčné řezy : 6,00000*2,02500*1,20000*0,20000 |  | 2.916 | [22 empty] | VV | 0
|  | odpočet sejmuté vrtsvy v jiné položce : -6,00000*1,20000*(0,10+0,34000)*0,20000 |  | -0.6336 | [22 empty] | VV | 0
|  | odpočet sejmuté vrtsvy v jiné položce : -0,00000*1,20000*(0,10+0,06)*0,20000 | [24 empty] | VV | 0
|  | odpočet sejmuté vrtsvy v jiné položce : -0,00000*1,20000*0,15*0,20000 | [24 empty] | VV | 0
|  | odpočet sejmuté vrtsvy v jiné položce : -(0,00000-0,00000)*1,20000*0,15*0,20000 | [24 empty] | VV | 0
25 | 132501211R00 | Hloubení rýh šířky přes 60 do 200 cm jakékoliv množství, v hornině 6, skalní frézou | m3 | 1.1412 |  | 0 |  | 0 |  | 0 | 21 | 0 | 0 | 0 | 0 | 0 | 800-1 | RTS 22/ I | RTS 22/ I | 0.25 | 0.29 |  | Práce |  |  |  | POL1_1
|  | zapažených i nezapažených, s urovnáním dna do předepsaného profilu a spádu, s případně nutným přehozením výkopku na vzdálenost do 3 m ve výkopišti, s přehozením výkopku na přilehlém terénu na vzdálenost do 5 m od podélné osy rýhy nebo s naložením výkopku na dopravní prostředek. | [24 empty] | SPI |  | zapažených i nezapažených, s urovnáním dna do předepsaného profilu a spádu, s případně nutným přehozením výkopku na vzdálenost do 3 m ve výkopišti, s přehozením výkopku na přilehlém terénu na vzdálenost do 5 m od podélné osy rýhy nebo s naložením výkopku na dopravní prostředek.
|  | viz podélné profily a vzorové příčné řezy : 6,00000*2,02500*1,20000*0,10000 |  | 1.458 | [22 empty] | VV | 0
|  | odpočet sejmuté vrtsvy v jiné položce : -6,00000*1,20000*(0,10+0,34000)*0,10000 |  | -0.3168 | [22 empty] | VV | 0
|  | odpočet sejmuté vrtsvy v jiné položce : -0,00000*1,20000*(0,10+0,06)*0,10000 | [24 empty] | VV | 0
|  | odpočet sejmuté vrtsvy v jiné položce : -0,00000*1,20000*0,15*0,10000 | [24 empty] | VV | 0
|  | odpočet sejmuté vrtsvy v jiné položce : -(0,00000-0,00000)*1,20000*0,15*0,10000 | [24 empty] | VV | 0
26 | 132601201R00 | Hloubení rýh šířky přes 60 do 200 cm jakékoliv množství, v hornině 7, hloubení ručně i strojně | m3 | 0.34236 |  | 0 |  | 0 |  | 0 | 21 | 0 | 0.01922 | 0.01 | 0 | 0 | 800-1 | RTS 22/ I | RTS 22/ I | 1.5863 | 0.54 |  | Práce |  |  |  | POL1_1
|  | zapažených i nezapažených, s urovnáním dna do předepsaného profilu a spádu, s případně nutným přehozením výkopku na vzdálenost do 3 m ve výkopišti, s přehozením výkopku na přilehlém terénu na vzdálenost do 5 m od podélné osy rýhy nebo s naložením výkopku na dopravní prostředek. | [24 empty] | SPI |  | zapažených i nezapažených, s urovnáním dna do předepsaného profilu a spádu, s případně nutným přehozením výkopku na vzdálenost do 3 m ve výkopišti, s přehozením výkopku na přilehlém terénu na vzdálenost do 5 m od podélné osy rýhy nebo s naložením výkopku na dopravní prostředek.
|  | viz podélné profily a vzorové příčné řezy : 6,00000*2,02500*1,20000*0,03000 |  | 0.4374 | [22 empty] | VV | 0
|  | odpočet sejmuté vrtsvy v jiné položce : -6,00000*1,20000*(0,10+0,34000)*0,03000 |  | -0.09504 | [22 empty] | VV | 0
|  | odpočet sejmuté vrtsvy v jiné položce : -0,00000*1,20000*(0,10+0,06)*0,03000 | [24 empty] | VV | 0
|  | odpočet sejmuté vrtsvy v jiné položce : -0,00000*1,20000*0,15*0,03000 | [24 empty] | VV | 0
|  | odpočet sejmuté vrtsvy v jiné položce : -(0,00000-0,00000)*1,20000*0,15*0,03000 | [24 empty] | VV | 0
27 | 133301101R00 | Hloubení šachet v hornině 4 do 100 m3 | m3 | 1.5876 |  | 0 |  | 0 |  | 0 | 21 | 0 | 0 | 0 | 0 | 0 | 800-1 | RTS 22/ I | RTS 22/ I | 4.618 | 7.33 |  | Práce |  |  |  | POL1_1
|  | zapažených i nezapažených se svislým přemístění výkopku a urovnáním dna do předepsaného profilu a spádu, s případným nutným přemístěním výkopku ve výkopišti, s přehozením výkopku na přilehlém terénu na vzdálenost do 5 m od hrany šachty nebo s naložením na dopravní prostředek, | [24 empty] | SPI |  | zapažených i nezapažených se svislým přemístění výkopku a urovnáním dna do předepsaného profilu a spádu, s případným nutným přemístěním výkopku ve výkopišti, s přehozením výkopku na přilehlém terénu na vzdálenost do 5 m od hrany šachty nebo s naložením na dopravní prostředek,
|  | viz situace stavby a podélné profily - křížení a souběhy s podzemními inž. sítěmi : 1,00000*(0,90*0,90*(0,60+0,18+0,59+0,59)) |  | 1.5876 | [22 empty] | VV | 0
28 | 133301109R00 | Hloubení šachet v hornině 4 příplatek za lepivost horniny | m3 | 1.5876 |  | 0 |  | 0 |  | 0 | 21 | 0 | 0 | 0 | 0 | 0 | 800-1 | RTS 22/ I | RTS 22/ I | 0.747 | 1.19 |  | Práce |  |  |  | POL1_1
|  | zapažených i nezapažených se svislým přemístění výkopku a urovnáním dna do předepsaného profilu a spádu, s případným nutným přemístěním výkopku ve výkopišti, s přehozením výkopku na přilehlém terénu na vzdálenost do 5 m od hrany šachty nebo s naložením na dopravní prostředek, | [24 empty] | SPI |  | zapažených i nezapažených se svislým přemístění výkopku a urovnáním dna do předepsaného profilu a spádu, s případným nutným přemístěním výkopku ve výkopišti, s přehozením výkopku na přilehlém terénu na vzdálenost do 5 m od hrany šachty nebo s naložením na dopravní prostředek,
|  | viz situace stavby a podélné profily - křížení a souběhy s podzemními inž. sítěmi : 1,00000*(0,90*0,90*(0,60+0,18+0,59+0,59)) |  | 1.5876 | [22 empty] | VV | 0
29 | 138401201R00 | Dolamování hloubených vykopávek rýh ve vrstvě tloušťky do 500 mm v hornině 5 | m3 | 0.0288 |  | 0 |  | 0 |  | 0 | 21 | 0 | 0 | 0 | 0 | 0 | 800-1 | RTS 22/ I | RTS 22/ I | 7.522 | 0.22 |  | Práce |  |  |  | POL1_
|  | zapažených i nezapažených v hornině tř. 5 - 7 s případným nutným přemístěním výkopku ve výkopišti, bez naložení, s přehozením výkopku na přilehlém terénu na vzdálenost do 3 m od okraje jámy nebo zářezu, nebo do 5 m od osy rýhy, nebo do 5 m od hrany šachty. | [24 empty] | SPI |  | zapažených i nezapažených v hornině tř. 5 - 7 s případným nutným přemístěním výkopku ve výkopišti, bez naložení, s přehozením výkopku na přilehlém terénu na vzdálenost do 3 m od okraje jámy nebo zářezu, nebo do 5 m od osy rýhy, nebo do 5 m od hrany šachty.
|  | viz podélné profily a vzorové příčné řezy : 6,00000*1,20000*0,02000*0,20000 |  | 0.0288 | [22 empty] | VV | 0
30 | 138501201R00 | Dolamování hloubených vykopávek rýh ve vrstvě tloušťky do 500 mm v hornině 6 | m3 | 0.0144 |  | 0 |  | 0 |  | 0 | 21 | 0 | 0 | 0 | 0 | 0 | 800-1 | RTS 22/ I | RTS 22/ I | 10.583 | 0.15 |  | Práce |  |  |  | POL1_1
|  | zapažených i nezapažených v hornině tř. 5 - 7 s případným nutným přemístěním výkopku ve výkopišti, bez naložení, s přehozením výkopku na přilehlém terénu na vzdálenost do 3 m od okraje jámy nebo zářezu, nebo do 5 m od osy rýhy, nebo do 5 m od hrany šachty. | [24 empty] | SPI |  | zapažených i nezapažených v hornině tř. 5 - 7 s případným nutným přemístěním výkopku ve výkopišti, bez naložení, s přehozením výkopku na přilehlém terénu na vzdálenost do 3 m od okraje jámy nebo zářezu, nebo do 5 m od osy rýhy, nebo do 5 m od hrany šachty.
|  | viz podélné profily a vzorové příčné řezy : 6,00000*1,20000*0,02000*0,10000 |  | 0.0144 | [22 empty] | VV | 0
31 | 138601201R00 | Dolamování hloubených vykopávek rýh ve vrstvě tloušťky do 500 mm v hornině 7 | m3 | 0.00432 |  | 0 |  | 0 |  | 0 | 21 | 0 | 0 | 0 | 0 | 0 | 800-1 | RTS 22/ I | RTS 22/ I | 19.922 | 0.09 |  | Práce |  |  |  | POL1_
|  | zapažených i nezapažených v hornině tř. 5 - 7 s případným nutným přemístěním výkopku ve výkopišti, bez naložení, s přehozením výkopku na přilehlém terénu na vzdálenost do 3 m od okraje jámy nebo zářezu, nebo do 5 m od osy rýhy, nebo do 5 m od hrany šachty. | [24 empty] | SPI |  | zapažených i nezapažených v hornině tř. 5 - 7 s případným nutným přemístěním výkopku ve výkopišti, bez naložení, s přehozením výkopku na přilehlém terénu na vzdálenost do 3 m od okraje jámy nebo zářezu, nebo do 5 m od osy rýhy, nebo do 5 m od hrany šachty.
|  | viz podélné profily a vzorové příčné řezy : 6,00000*1,20000*0,02000*0,03000 |  | 0.00432 | [22 empty] | VV | 0
32 | 139601102R00 | Ruční výkop jam, rýh a šachet v hornině 3 | m3 | 0.057 |  | 0 |  | 0 |  | 0 | 21 | 0 | 0 | 0 | 0 | 0 | 800-1 | RTS 22/ I | RTS 22/ I | 3.533 | 0.2 |  | Práce |  |  |  | POL1_1
|  | s přehozením na vzdálenost do 5 m nebo s naložením na ruční dopravní prostředek | [24 empty] | SPI
|  | viz situace stavby a podélné profily - křížení a souběhy s podzemními inž. sítěmi : (0,00000+1,00000+0,00000)*0,50*0,50*1,20000*0,19000 |  | 0.057 | [22 empty] | VV | 0
|  | viz situace stavby - rozšíření pro odbočky : 0,00000*0,50*0,50*1,20000*0,19000 | [24 empty] | VV | 0
|  | viz situace stavby - ochrana kořenové soustavy stromů : 0,00000*0,50*0,50*1,20000*0,19000 | [24 empty] | VV | 0
33 | 139601103R00 | Ruční výkop jam, rýh a šachet v hornině 4 | m3 | 0.243 |  | 0 |  | 0 |  | 0 | 21 | 0 | 0 | 0 | 0 | 0 | 800-1 | RTS 22/ I | RTS 22/ I | 4.655 | 1.13 |  | Práce |  |  |  | POL1_1
|  | s přehozením na vzdálenost do 5 m nebo s naložením na ruční dopravní prostředek | [24 empty] | SPI
|  | viz situace stavby a podélné profily - křížení a souběhy s podzemními inž. sítěmi : (0,00000+1,00000+0,00000)*0,50*0,50*1,20000*(1-0,19000) |  | 0.243 | [22 empty] | VV | 0
|  | viz situace stavby - rozšíření pro odbočky : 0,00000*0,50*0,50*1,20000*(1-0,19000) | [24 empty] | VV | 0
|  | viz situace stavby - ochrana kořenové soustavy stromů : 0,00000*0,50*0,50*1,20000*(1-0,19000) | [24 empty] | VV | 0
34 | 151201102R00 | Zřízení pažení a rozepření stěn rýh zátažné, hloubky do 4 m | m2 | 24.3 |  | 0 |  | 0 |  | 0 | 21 | 0 | 0.00202 | 0.05 | 0 | 0 | 800-1 | RTS 22/ I | RTS 22/ I | 0.458 | 11.13 |  | Práce |  |  |  | POL1_1
|  | pro podzemní vedení pro všechny šířky rýhy, | [24 empty] | SPI
|  | viz vzorové příčné řezy : 6,00000*2,02500*2*1,00000 |  | 24.3 | [22 empty] | VV | 0
35 | 151201112R00 | Odstranění pažení a rozepření rýh zátažné, hloubky do 4 m | m2 | 24.3 |  | 0 |  | 0 |  | 0 | 21 | 0 | 0 | 0 | 0 | 0 | 800-1 | RTS 22/ I | RTS 22/ I | 0.218 | 5.3 |  | Práce |  |  |  | POL1_1
|  | pro podzemní vedení s uložením materiálu na vzdálenost do 3 m od kraje výkopu, | [24 empty] | SPI
|  | viz vzorové příčné řezy : 6,00000*2,02500*2*1,00000 |  | 24.3 | [22 empty] | VV | 0
36 | 151201301R00 | Zřízení rozepření zapažených stěn výkopů při roubení zátažném, hloubky do 4 m | m3 | 14.58 |  | 0 |  | 0 |  | 0 | 21 | 0 | 0.00137 | 0.02 | 0 | 0 | 800-1 | RTS 22/ I | RTS 22/ I | 0.164 | 2.39 |  | Práce |  |  |  | POL1_1
|  | s potřebným přepažováním, | [24 empty] | SPI
|  | viz vzorové příčné řezy : 6,00000*2,02500*1,00000*1,20000 |  | 14.58 | [22 empty] | VV | 0
37 | 151201311R00 | Odstranění rozepření stěn výkopů při roubení zátažném, hloubky do 4 m | m3 | 14.58 |  | 0 |  | 0 |  | 0 | 21 | 0 | 0 | 0 | 0 | 0 | 800-1 | RTS 22/ I | RTS 22/ I | 0.048 | 0.7 |  | Práce |  |  |  | POL1_1
|  | s uložením materiálu na vzdálenost do 3 m od okraje výkopu, | [24 empty] | SPI
|  | viz vzorové příčné řezy : 6,00000*2,02500*1,00000*1,20000 |  | 14.58 | [22 empty] | VV | 0
38 | 161101101R00 | Svislé přemístění výkopku z horniny 1 až 4, při hloubce výkopu přes 1 do 2,5 m | m3 | 7.646 |  | 0 |  | 0 |  | 0 | 21 | 0 | 0 | 0 | 0 | 0 | 800-1 | RTS 22/ I | RTS 22/ I | 0.345 | 2.64 |  | Práce |  |  |  | POL1_1
|  | bez naložení do dopravní nádoby, ale s vyprázdněním dopravní nádoby na hromadu nebo na dopravní prostředek, | [24 empty] | SPI |  | bez naložení do dopravní nádoby, ale s vyprázdněním dopravní nádoby na hromadu nebo na dopravní prostředek,
|  | JÁMY PROTLAKU : 0,00000*(6*3+3*3)*(2,02500+0,50)*0,19000*1 | [24 empty] | VV | 0
|  | JÁMY PROTLAKU : 0,00000*(6*3+3*3)*((0,00000+2,02500)/2+0,50)*(0,48000) | [24 empty] | VV | 0
|  | viz podélné profily a průměrná hloubka rýhy : 6,00000*2,02500*1,20000*1,00000*0,19000*1,00000*1 |  | 2.7702 | [22 empty] | VV | 0
|  | odpočet sejmuté vrtsvy v jiné položce : -6,00000*1,20000*(0,10+0,34000)*1,00000*0,19000*1,00000*1 |  | -0.60192 | [22 empty] | VV | 0
|  | odpočet sejmuté vrtsvy v jiné položce : -0,00000*1,20000*(0,10+0,06)*1,00000*0,19000*1,00000*1 | [24 empty] | VV | 0
|  | odpočet sejmuté vrtsvy v jiné položce : -0,00000*1,20000*0,15*1,00000*0,19000*1,00000*1 | [24 empty] | VV | 0
|  | odpočet sejmuté vrtsvy v jiné položce : -(0,00000-0,00000)*1,20000*0,15*1,00000*0,19000*1,00000*1 | [24 empty] | VV | 0
|  | viz podélné profily a průměrná hloubka rýhy : 6,00000*2,02500*1,20000*1,00000*0,48000*1,00000*1 |  | 6.9984 | [22 empty] | VV | 0
|  | odpočet sejmuté vrtsvy v jiné položce : -6,00000*1,20000*(0,10+0,34000)*1,00000*0,48000*1,00000*1 |  | -1.5206 | [22 empty] | VV | 0
|  | odpočet sejmuté vrtsvy v jiné položce : -0,00000*1,20000*(0,10+0,06)*1,00000*0,48000*1,00000*1 | [24 empty] | VV | 0
|  | odpočet sejmuté vrtsvy v jiné položce : -0,00000*1,20000*0,15*1,00000*0,48000*1,00000*1 | [24 empty] | VV | 0
|  | odpočet sejmuté vrtsvy v jiné položce : -(0,00000-0,00000)*1,20000*0,15*1,00000*0,48000*1,00000*1 | [24 empty] | VV | 0
|  | viz podélné profily a průměrná hloubka rýhy : 6,00000*2,02500*1,20000*0,00000*0,19000*1,00000*0,50 | [24 empty] | VV | 0
|  | odpočet sejmuté vrtsvy v jiné položce : -6,00000*1,20000*(0,10+0,34000)*0,00000*0,19000*1,00000*,5 | [24 empty] | VV | 0
|  | odpočet sejmuté vrtsvy v jiné položce : -0,00000*1,20000*(0,10+0,06)*0,00000*0,19000*1,00000*0,50 | [24 empty] | VV | 0
|  | odpočet sejmuté vrtsvy v jiné položce : -0,00000*1,20000*0,15*0,00000*0,19000*1,00000*0,50 | [24 empty] | VV | 0
|  | odpočet sejmuté vrtsvy v jiné položce : -(0,00000-0,00000)*1,20000*0,15*0,00000*0,19000*1,00000*0,5 | [24 empty] | VV | 0
|  | viz podélné profily a průměrná hloubka rýhy : 6,00000*2,02500*1,20000*0,00000*0,48000*1,00000*0,50 | [24 empty] | VV | 0
|  | odpočet sejmuté vrtsvy v jiné položce : -6,00000*1,20000*(0,10+0,34000)*0,00000*0,48000*1,00000*,5 | [24 empty] | VV | 0
|  | odpočet sejmuté vrtsvy v jiné položce : -0,00000*1,20000*(0,10+0,06)*0,00000*0,48000*1,00000*0,50 | [24 empty] | VV | 0
|  | odpočet sejmuté vrtsvy v jiné položce : -0,00000*1,20000*0,15*0,00000*0,48000*1,00000*0,50 | [24 empty] | VV | 0
|  | odpočet sejmuté vrtsvy v jiné položce : -(0,00000-0,00000)*1,20000*0,15*0,00000*0,48000*1,00000*0,5 | [24 empty] | VV | 0
39 | 161101151R00 | Svislé přemístění výkopku z horniny 5 až 7, při hloubce výkopu přes 1 do 2,5 m | m3 | 3.838 |  | 0 |  | 0 |  | 0 | 21 | 0 | 0 | 0 | 0 | 0 | 800-1 | RTS 22/ I | RTS 22/ I | 0.484 | 1.86 |  | Práce |  |  |  | POL1_1
|  | bez naložení do dopravní nádoby, ale s vyprázdněním dopravní nádoby na hromadu nebo na dopravní prostředek, | [24 empty] | SPI |  | bez naložení do dopravní nádoby, ale s vyprázdněním dopravní nádoby na hromadu nebo na dopravní prostředek,
|  | TŘÍDA TEŽITELNOSTI 5 : | [24 empty] | VV | 0
|  | JÁMY PROTLAKU : 0,00000*(6*3+3*3)*((0,00000+2,02500)/2+0,50)*(0,20000) | [24 empty] | VV | 0
|  | viz podélné profily a průměrná hloubka rýhy : 6,00000*2,02500*1,20000*0,20000*1,00000*1*1,00000 |  | 2.916 | [22 empty] | VV | 0
|  | odpočet sejmuté vrtsvy v jiné položce : -6,00000*1,20000*(0,10+0,34000)*0,20000*1,00000*1*1,00000 |  | -0.6336 | [22 empty] | VV | 0
|  | odpočet sejmuté vrtsvy v jiné položce : -0,00000*1,20000*(0,10+0,06)*0,20000*1,00000*1*1,00000 | [24 empty] | VV | 0
|  | odpočet sejmuté vrtsvy v jiné položce : -0,00000*1,20000*0,15*0,20000*1,00000*1*1,00000 | [24 empty] | VV | 0
|  | odpočet sejmuté vrtsvy v jiné položce : -(0,00000-0,00000)*1,20000*0,15*0,20000*1,00000*1*1,00000 | [24 empty] | VV | 0
|  | viz podélné profily a průměrná hloubka rýhy : 6,00000*2,02500*1,20000*0,20000*1,00000*0,50*0,00000 | [24 empty] | VV | 0
|  | odpočet sejmuté vrtsvy v jiné položce : -6,00000*1,20000*(0,1+0,34000)*0,20000*1,00000*,50*0,00000 | [24 empty] | VV | 0
|  | odpočet sejmuté vrtsvy v jiné položce : -0,00000*1,20000*(0,10+0,06)*0,20000*1,00000*0,50*0,00000 | [24 empty] | VV | 0
|  | odpočet sejmuté vrtsvy v jiné položce : -0,00000*1,20000*0,15*0,20000*1,00000*0,50*0,00000 | [24 empty] | VV | 0
|  | odpočet sejmuté vrtsvy v jiné položce : -(0,00000-0,00000)*1,20000*0,15*0,20000*1,00000*,50*0,00000 | [24 empty] | VV | 0
|  | viz podélné profily a průměrná hloubka rýhy : 6,00000*1,20000*0,02000*1,00000*0,50*1,00000 |  | 0.072 | [22 empty] | VV | 0
|  | viz podélné profily a průměrná hloubka rýhy : 0,00000*1,50*1,50*0,02000*1,00000*0,50*1,00000 | [24 empty] | VV | 0
|  | TŘÍDA TEŽITELNOSTI 6 : | [24 empty] | VV | 0
|  | JÁMY PROTLAKU : 0,00000*(6*3+3*3)*((0,00000+2,02500)/2+0,50)*(0,10000) | [24 empty] | VV | 0
|  | viz podélné profily a průměrná hloubka rýhy : 6,00000*2,02500*1,20000*0,10000*1,00000*1*1,00000 |  | 1.458 | [22 empty] | VV | 0
|  | odpočet sejmuté vrtsvy v jiné položce : -6,00000*1,20000*(0,10+0,34000)*0,10000*1,00000*1*1,00000 |  | -0.3168 | [22 empty] | VV | 0
|  | odpočet sejmuté vrtsvy v jiné položce : -0,00000*1,20000*(0,10+0,06)*0,10000*1,00000*1*1,00000 | [24 empty] | VV | 0
|  | odpočet sejmuté vrtsvy v jiné položce : -0,00000*1,20000*0,15*0,10000*1,00000*1*1,00000 | [24 empty] | VV | 0
|  | odpočet sejmuté vrtsvy v jiné položce : -(0,00000-0,00000)*1,20000*0,15*0,10000*1,00000*1*1,00000 | [24 empty] | VV | 0
|  | viz podélné profily a průměrná hloubka rýhy : 6,00000*2,02500*1,20000*0,10000*1,00000*0,50*0,00000 | [24 empty] | VV | 0
|  | odpočet sejmuté vrtsvy v jiné položce : -6,00000*1,20000*(0,1+0,34000)*0,10000*1,00000*,50*0,00000 | [24 empty] | VV | 0
|  | odpočet sejmuté vrtsvy v jiné položce : -0,00000*1,20000*(0,10+0,06)*0,10000*1,00000*0,50*0,00000 | [24 empty] | VV | 0
|  | odpočet sejmuté vrtsvy v jiné položce : -0,00000*1,20000*0,15*0,10000*1,00000*0,50*0,00000 | [24 empty] | VV | 0
|  | odpočet sejmuté vrtsvy v jiné položce : -(0,00000-0,00000)*1,20000*0,15*0,10000*1,00000*,50*0,00000 | [24 empty] | VV | 0
|  | viz podélné profily a průměrná hloubka rýhy : 6,00000*1,20000*0,02000*1,00000*0,50*0,00000 | [24 empty] | VV | 0
|  | viz podélné profily a průměrná hloubka rýhy : 0,00000*1,50*1,50*0,02000*1,00000*0,50*0,00000 | [24 empty] | VV | 0
|  | TŘÍDA TEŽITELNOSTI 7 : | [24 empty] | VV | 0
|  | JÁMY PROTLAKU : 0,00000*(6*3+3*3)*((0,00000+2,02500)/2+0,50)*(0,03000) | [24 empty] | VV | 0
|  | viz podélné profily a průměrná hloubka rýhy : 6,00000*2,02500*1,20000*0,03000*1,00000*1*1,00000 |  | 0.4374 | [22 empty] | VV | 0
|  | odpočet sejmuté vrtsvy v jiné položce : -6,00000*1,20000*(0,10+0,34000)*0,03000*1,00000*1*1,00000 |  | -0.09504 | [22 empty] | VV | 0
|  | odpočet sejmuté vrtsvy v jiné položce : -0,00000*1,20000*(0,10+0,06)*0,03000*1,00000*1*1,00000 | [24 empty] | VV | 0
|  | odpočet sejmuté vrtsvy v jiné položce : -0,00000*1,20000*0,15*0,03000*1,00000*1*1,00000 | [24 empty] | VV | 0
|  | odpočet sejmuté vrtsvy v jiné položce : -(0,00000-0,00000)*1,20000*0,15*0,03000*1,00000*1*1,00000 | [24 empty] | VV | 0
|  | viz podélné profily a průměrná hloubka rýhy : 6,00000*2,02500*1,20000*0,03000*1,00000*0,50*0,00000 | [24 empty] | VV | 0
|  | odpočet sejmuté vrtsvy v jiné položce : -6,00000*1,20000*(0,1+0,34000)*0,03000*1,00000*,50*0,00000 | [24 empty] | VV | 0
|  | odpočet sejmuté vrtsvy v jiné položce : -0,00000*1,20000*(0,10+0,06)*0,03000*1,00000*0,50*0,00000 | [24 empty] | VV | 0
|  | odpočet sejmuté vrtsvy v jiné položce : -0,00000*1,20000*0,15*0,03000*1,00000*0,50*0,00000 | [24 empty] | VV | 0
|  | odpočet sejmuté vrtsvy v jiné položce : -(0,00000-0,00000)*1,20000*0,15*0,03000*1,00000*,50*0,00000 | [24 empty] | VV | 0
40 | 162701105R00 | Vodorovné přemístění výkopku z horniny 1 až 4, na vzdálenost přes 9 000 do 10 000 m | m3 | 8.8124 |  | 0 |  | 0 |  | 0 | 21 | 0 | 0 | 0 | 0 | 0 | 800-1 | RTS 22/ I | RTS 22/ I | 0.011 | 0.1 |  | Práce |  |  |  | POL1_1
|  | po suchu, bez naložení výkopku, avšak se složením bez rozhrnutí, zpáteční cesta vozidla. | [24 empty] | SPI
|  | VYTLAČENÁ ZEMINA - RÝHY : 6,00000*(0,15533+0,53646+(Pi*0,10000^2))*(0,19000+0,48000) |  | 2.9073 | [22 empty] | VV | 0
|  | VYTLAČENÁ ZEMINA - ZÁŘEZY : 0,00000*(0,12549+0,49399+(Pi*0,10000^2))*(0,19000+0,48000) | [24 empty] | VV | 0
|  | VYTLAČENÁ ZEMINA - ŠACHTY : 0,00000*2,02500*1,1876*(0,19000+0,48000) | [24 empty] | VV | 0
|  | VYTLAČENÁ ZEMINA - ZÁSYP RÝHY - VÝMĚNA ZEMINY : (6,00000+0,00000)*1,07400*(0,19000+0,48000) |  | 4.3175 | [22 empty] | VV | 0
|  | VYTLAČENÁ ZEMINA - ZÁSYP ZÁŘEZU - VÝMĚNA ZEMINY : 0,00000*0,00000*(0,19000+0,48000) | [24 empty] | VV | 0
|  | VYTLAČENÁ ZEMINA - VPUSTĚ : 1,00000*(0,90*0,90*(0,60+0,18+0,59+0,59)) |  | 1.5876 | [22 empty] | VV | 0
41 | 162701155R00 | Vodorovné přemístění výkopku z horniny 5 až 7, na vzdálenost přes 9 000 do 10 000 m | m3 | 3.7025 |  | 0 |  | 0 |  | 0 | 21 | 0 | 0 | 0 | 0 | 0 | 800-1 | RTS 22/ I | RTS 22/ I | 0.012 | 0.04 |  | Práce |  |  |  | POL1_1
|  | po suchu, bez naložení výkopku, avšak se složením bez rozhrnutí, zpáteční cesta vozidla. | [24 empty] | SPI
|  | VYTLAČENÁ ZEMINA - RÝHY : 6,00000*(0,15533+0,53646+(Pi*0,10000^2))*(0,20000) |  | 0.86785 | [22 empty] | VV | 0
|  | VYTLAČENÁ ZEMINA - ZÁŘEZY : 0,00000*(0,12549+0,49399+(Pi*0,10000^2))*(0,20000) | [24 empty] | VV | 0
|  | VYTLAČENÁ ZEMINA - ŠACHTY : 0,00000*2,02500*1,1876*(0,20000) | [24 empty] | VV | 0
|  | VYTLAČENÁ ZEMINA - RÝHY : 6,00000*1,20000*0,02000 |  | 0.144 | [22 empty] | VV | 0
|  | VYTLAČENÁ ZEMINA - ŠACHTY : 0,00000*1,50*1,50*0,02000 | [24 empty] | VV | 0
|  | VYTLAČENÁ ZEMINA - RÝHY : 6,00000*(0,15533+0,53646+(Pi*0,10000^2))*(0,10000) |  | 0.43392 | [22 empty] | VV | 0
|  | VYTLAČENÁ ZEMINA - ZÁŘEZY : 0,00000*(0,12549+0,49399+(Pi*0,10000^2))*(0,10000) | [24 empty] | VV | 0
|  | VYTLAČENÁ ZEMINA - ŠACHTY : 0,00000*2,02500*1,1876*(0,10000) | [24 empty] | VV | 0
|  | VYTLAČENÁ ZEMINA - RÝHY : 6,00000*(0,15533+0,53646+(Pi*0,10000^2))*(0,03000) |  | 0.13018 | [22 empty] | VV | 0
|  | VYTLAČENÁ ZEMINA - ZÁŘEZY : 0,00000*(0,12549+0,49399+(Pi*0,10000^2))*(0,03000) | [24 empty] | VV | 0
|  | VYTLAČENÁ ZEMINA - ŠACHTY : 0,00000*2,02500*1,1876*(0,03000) | [24 empty] | VV | 0
|  | VYTLAČENÁ ZEMINA - ZÁSYP RÝHY - VÝMĚNA ZEMINY : (6,00000+0,00000)*1,07400*(0,20000+0,10000+0,03000) |  | 2.1265 | [22 empty] | VV | 0
|  | VYTLAČENÁ ZEMINA - ZÁSYP ZÁŘEZU - VÝMĚNA ZEMINY : 0,00000*0,00000*(0,20000+0,10000+0,03000) | [24 empty] | VV | 0
42 | 162701109R00 | Vodorovné přemístění výkopku příplatek k ceně za každých dalších i započatých 1 000 m přes 10 000 m z horniny 1 až 4 | m3 | 35.2495 |  | 0 |  | 0 |  | 0 | 21 | 0 | 0 | 0 | 0 | 0 | 800-1 | RTS 22/ I | RTS 22/ I | 0 | 0 |  | Práce |  |  |  | POL1_1
|  | po suchu, bez naložení výkopku, avšak se složením bez rozhrnutí, zpáteční cesta vozidla. | [24 empty] | SPI
|  | VYTLAČENÁ ZEMINA - RÝHY x VZDÁLENOST : 6,00000*(0,15533)*(0,19000+0,48000)*4,00000 |  | 2.4977 | [22 empty] | VV | 0
|  | VYTLAČENÁ ZEMINA - RÝHY x VZDÁLENOST : 6,00000*(0,53646+(Pi*0,10000^2))*(0,19000+0,48000)*4,00000 |  | 9.1315 | [22 empty] | VV | 0
|  | VYTLAČENÁ ZEMINA - ZÁŘEZY x VZDÁLENOST : 0,00000*(0,12549)*(0,19000+0,48000)*4,00000 | [24 empty] | VV | 0
|  | VYTLAČENÁ ZEMINA - ZÁŘEZY x VZDÁLENOST : 0,00000*(0,49399+(Pi*0,10000^2))*(0,19000+0,48000)*4,00000 | [24 empty] | VV | 0
|  | VYTLAČENÁ ZEMINA - ŠACHTY x VZDÁLENOST : 0,00000*2,02500*1,1876*(0,19000+0,48000)*4,00000 | [24 empty] | VV | 0
|  | VYTLAČENÁ ZEMINA - ZÁSYP RÝHY - VÝMĚNA ZEMINY : (6,00000+0,00000)*1,07400*(0,19000+0,48000)*4,00000 |  | 17.2699 | [22 empty] | VV | 0
|  | VYTLAČENÁ ZEMINA - ZÁSYP ZÁŘEZU - VÝMĚNA ZEMINY : 0,00000*0,00000*(0,19000+0,48000)*4,00000 | [24 empty] | VV | 0
|  | VYTLAČENÁ ZEMINA - VPUSTĚ : 1,00000*(0,90*0,90*(0,60+0,18+0,59+0,59))*4,00000 |  | 6.3504 | [22 empty] | VV | 0
43 | 162701159R00 | Vodorovné přemístění výkopku příplatek k ceně za každých dalších i započatých 1 000 m přes 10 000 m z horniny 5 až 7 | m3 | 14.8099 |  | 0 |  | 0 |  | 0 | 21 | 0 | 0 | 0 | 0 | 0 | 800-1 | RTS 22/ I | RTS 22/ I | 0 | 0 |  | Práce |  |  |  | POL1_1
|  | po suchu, bez naložení výkopku, avšak se složením bez rozhrnutí, zpáteční cesta vozidla. | [24 empty] | SPI
|  | VYTLAČENÁ ZEMINA - RÝHY : 6,00000*(0,15533+0,53646+(Pi*0,10000^2))*(0,20000)*4,00000 |  | 3.4714 | [22 empty] | VV | 0
|  | VYTLAČENÁ ZEMINA - ZÁŘEZY : 0,00000*(0,12549+0,49399+(Pi*0,10000^2))*(0,20000)*4,00000 | [24 empty] | VV | 0
|  | VYTLAČENÁ ZEMINA - ŠACHTY : 0,00000*2,02500*1,1876*(0,20000)*4,00000 | [24 empty] | VV | 0
|  | VYTLAČENÁ ZEMINA - RÝHY : 6,00000*1,20000*0,02000*4,00000 |  | 0.576 | [22 empty] | VV | 0
|  | VYTLAČENÁ ZEMINA - ŠACHTY : 0,00000*1,50*1,50*0,02000*4,00000 | [24 empty] | VV | 0
|  | VYTLAČENÁ ZEMINA - RÝHY : 6,00000*(0,15533+0,53646+(Pi*0,10000^2))*(0,10000)*4,00000 |  | 1.7357 | [22 empty] | VV | 0
|  | VYTLAČENÁ ZEMINA - ZÁŘEZY : 0,00000*(0,12549+0,49399+(Pi*0,10000^2))*(0,10000)*4,00000 | [24 empty] | VV | 0
|  | VYTLAČENÁ ZEMINA - ŠACHTY : 0,00000*2,02500*1,1876*(0,10000)*4,00000 | [24 empty] | VV | 0
|  | VYTLAČENÁ ZEMINA - RÝHY : 6,00000*(0,15533+0,53646+(Pi*0,10000^2))*(0,03000)*4,00000 |  | 0.52071 | [22 empty] | VV | 0
|  | VYTLAČENÁ ZEMINA - ZÁŘEZY : 0,00000*(0,12549+0,49399+(Pi*0,10000^2))*(0,03000)*4,00000 | [24 empty] | VV | 0
|  | VYTLAČENÁ ZEMINA - ŠACHTY : 0,00000*2,02500*1,1876*(0,03000)*4,00000 | [24 empty] | VV | 0
|  | VYTLAČENÁ ZEMINA - ZÁSYP RÝHY - VÝMĚNA ZEMINY : (6,00000+0,00000)*1,07400*(0,20000+0,10000+0,03000)*4,00000 |  | 8.5061 | [22 empty] | VV | 0
|  | VYTLAČENÁ ZEMINA - ZÁSYP ZÁŘEZU - VÝMĚNA ZEMINY : 0,00000*0,00000*(0,20000+0,10000+0,03000)*4,00000 | [24 empty] | VV | 0
44 | 171201201R00 | Uložení sypaniny na dočasnou skládku tak, že na 1 m2 plochy připadá přes 2 m3 výkopku nebo ornice | m3 | 12.5148 |  | 0 |  | 0 |  | 0 | 21 | 0 | 0 | 0 | 0 | 0 | 800-1 | RTS 22/ I | RTS 22/ I | 0.009 | 0.11 |  | Práce |  |  |  | POL1_1
|  | VYTLAČENÁ ZEMINA - RÝHY : 6,00000*(0,15533+0,53646+(Pi*0,10000^2))*(0,19000+0,48000) |  | 2.9073 | [22 empty] | VV | 0
|  | VYTLAČENÁ ZEMINA - ZÁŘEZY : 0,00000*(0,12549+0,49399+(Pi*0,10000^2))*(0,19000+0,48000) | [24 empty] | VV | 0
|  | VYTLAČENÁ ZEMINA - ŠACHTY : 0,00000*2,02500*1,1876*(0,19000+0,48000) | [24 empty] | VV | 0
|  | VYTLAČENÁ ZEMINA - ZÁSYP RÝHY - VÝMĚNA ZEMINY : (6,00000+0,00000)*1,07400*(0,19000+0,48000) |  | 4.3175 | [22 empty] | VV | 0
|  | VYTLAČENÁ ZEMINA - ZÁSYP ZÁŘEZU - VÝMĚNA ZEMINY : 0,00000*0,00000*(0,19000+0,48000) | [24 empty] | VV | 0
|  | VYTLAČENÁ ZEMINA - RÝHY : 6,00000*(0,15533+0,53646+(Pi*0,10000^2))*(0,20000) |  | 0.86785 | [22 empty] | VV | 0
|  | VYTLAČENÁ ZEMINA - ZÁŘEZY : 0,00000*(0,12549+0,49399+(Pi*0,10000^2))*(0,20000) | [24 empty] | VV | 0
|  | VYTLAČENÁ ZEMINA - ŠACHTY : 0,00000*2,02500*1,1876*(0,20000) | [24 empty] | VV | 0
|  | VYTLAČENÁ ZEMINA - RÝHY : 6,00000*(0,15533+0,53646+(Pi*0,10000^2))*(0,10000) |  | 0.43392 | [22 empty] | VV | 0
|  | VYTLAČENÁ ZEMINA - ZÁŘEZY : 0,00000*(0,12549+0,49399+(Pi*0,10000^2))*(0,10000) | [24 empty] | VV | 0
|  | VYTLAČENÁ ZEMINA - ŠACHTY : 0,00000*2,02500*1,1876*(0,10000) | [24 empty] | VV | 0
|  | VYTLAČENÁ ZEMINA - RÝHY : 6,00000*(0,15533+0,53646+(Pi*0,10000^2))*(0,03000) |  | 0.13018 | [22 empty] | VV | 0
|  | VYTLAČENÁ ZEMINA - ZÁŘEZY : 0,00000*(0,12549+0,49399+(Pi*0,10000^2))*(0,03000) | [24 empty] | VV | 0
|  | VYTLAČENÁ ZEMINA - ŠACHTY : 0,00000*2,02500*1,1876*(0,03000) | [24 empty] | VV | 0
|  | VYTLAČENÁ ZEMINA - ZÁSYP RÝHY - VÝMĚNA ZEMINY : (6,00000+0,00000)*1,07400*(0,20000+0,10000+0,03000) |  | 2.1265 | [22 empty] | VV | 0
|  | VYTLAČENÁ ZEMINA - ZÁSYP ZÁŘEZU - VÝMĚNA ZEMINY : 0,00000*0,00000*(0,20000+0,10000+0,03000) | [24 empty] | VV | 0
|  | VYTLAČENÁ ZEMINA - RÝHY : 6,00000*1,20000*0,02000 |  | 0.144 | [22 empty] | VV | 0
|  | VYTLAČENÁ ZEMINA - ŠACHTY : 0,00000*1,50*1,50*0,02000 | [24 empty] | VV | 0
|  | VYTLAČENÁ ZEMINA - VPUSTĚ : 1,00000*(0,90*0,90*(0,60+0,18+0,59+0,59)) |  | 1.5876 | [22 empty] | VV | 0
45 | 174101101R00 | Zásyp sypaninou se zhutněním jam, šachet, rýh nebo kolem objektů v těchto vykopávkách | m3 | 8.5502 |  | 0 |  | 0 |  | 0 | 21 | 0 | 0 | 0 | 0 | 0 | 800-1 | RTS 22/ I | RTS 22/ I | 0.202 | 1.73 |  | Práce |  |  |  | POL1_1
|  | z jakékoliv horniny s uložením výkopku po vrstvách, | [24 empty] | SPI
|  | včetně strojního přemístění materiálu pro zásyp ze vzdálenosti do 10 m od okraje zásypu | [24 empty] | POP
|  | JÁMY PROTLAKU : 0,00000*(6*3+3*3)*(2,02500+0,50)*0,19000 | [24 empty] | VV | 0
|  | odpočet sejmuté vrtsvy v jiné položce : -0,00000*(6*3+3*3)*0,15 | [24 empty] | VV | 0
|  | JÁMY PROTLAKU : 0,00000*(6*3+3*3)*(2,02500+0,50)*0,48000 | [24 empty] | VV | 0
|  | viz podélné profily a průměrná hloubka rýhy : 6,00000*2,02500*1,20000*1,00000*0,19000 |  | 2.7702 | [22 empty] | VV | 0
|  | odpočet sejmuté vrtsvy v jiné položce : -6,00000*1,20000*(0,10+0,34000)*1,00000*0,19000 |  | -0.60192 | [22 empty] | VV | 0
|  | odpočet sejmuté vrtsvy v jiné položce : -0,00000*1,20000*(0,10+0,06)*1,00000*0,19000 | [24 empty] | VV | 0
|  | odpočet sejmuté vrtsvy v jiné položce : -0,00000*1,20000*0,15*1,00000*0,19000 | [24 empty] | VV | 0
|  | odpočet sejmuté vrtsvy v jiné položce : -(0,00000-0,00000)*1,20000*0,15*1,00000*0,19000 | [24 empty] | VV | 0
|  | viz podélné profily a průměrná hloubka rýhy : 6,00000*2,02500*1,20000*0,00000*0,19000 | [24 empty] | VV | 0
|  | odpočet sejmuté vrtsvy v jiné položce : -6,00000*1,20000*(0,10+0,34000)*0,00000*0,19000 | [24 empty] | VV | 0
|  | odpočet sejmuté vrtsvy v jiné položce : -0,00000*1,20000*(0,10+0,06)*0,00000*0,19000 | [24 empty] | VV | 0
|  | odpočet sejmuté vrtsvy v jiné položce : -0,00000*1,20000*0,15*0,00000*0,19000 | [24 empty] | VV | 0
|  | odpočet sejmuté vrtsvy v jiné položce : -(0,00000-0,00000)*1,20000*0,15*0,00000*0,19000 | [24 empty] | VV | 0
|  | viz podélné profily a průměrná hloubka rýhy : 6,00000*2,02500*1,20000*1,00000*0,48000 |  | 6.9984 | [22 empty] | VV | 0
|  | odpočet sejmuté vrtsvy v jiné položce : -6,00000*1,20000*(0,10+0,34000)*1,00000*0,48000 |  | -1.5206 | [22 empty] | VV | 0
|  | odpočet sejmuté vrtsvy v jiné položce : -0,00000*1,20000*(0,10+0,06)*1,00000*0,48000 | [24 empty] | VV | 0
|  | odpočet sejmuté vrtsvy v jiné položce : -0,00000*1,20000*0,15*1,00000*0,48000 | [24 empty] | VV | 0
|  | odpočet sejmuté vrtsvy v jiné položce : -(0,00000-0,00000)*1,20000*0,15*1,00000*0,48000 | [24 empty] | VV | 0
|  | viz podélné profily a průměrná hloubka rýhy : 6,00000*2,02500*1,20000*0,00000*0,48000 | [24 empty] | VV | 0
|  | odpočet sejmuté vrtsvy v jiné položce : -6,00000*1,20000*(0,10+0,34000)*0,00000*0,48000 | [24 empty] | VV | 0
|  | odpočet sejmuté vrtsvy v jiné položce : -0,00000*1,20000*(0,10+0,06)*0,00000*0,48000 | [24 empty] | VV | 0
|  | odpočet sejmuté vrtsvy v jiné položce : -0,00000*1,20000*0,15*0,00000*0,48000 | [24 empty] | VV | 0
|  | odpočet sejmuté vrtsvy v jiné položce : -(0,00000-0,00000)*1,20000*0,15*0,00000*0,48000 | [24 empty] | VV | 0
|  | viz podélné profily a průměrná hloubka rýhy : 6,00000*2,02500*1,20000*0,20000 |  | 2.916 | [22 empty] | VV | 0
|  | odpočet sejmuté vrtsvy v jiné položce : -6,00000*1,20000*(0,10+0,34000)*0,20000 |  | -0.6336 | [22 empty] | VV | 0
|  | odpočet sejmuté vrtsvy v jiné položce : -0,00000*1,20000*(0,10+0,06)*0,20000 | [24 empty] | VV | 0
|  | odpočet sejmuté vrtsvy v jiné položce : -0,00000*1,20000*0,15*0,20000 | [24 empty] | VV | 0
|  | odpočet sejmuté vrtsvy v jiné položce : -(0,00000-0,00000)*1,20000*0,15*0,20000 | [24 empty] | VV | 0
|  | viz podélné profily a průměrná hloubka rýhy : 6,00000*2,02500*1,20000*0,10000 |  | 1.458 | [22 empty] | VV | 0
|  | odpočet sejmuté vrtsvy v jiné položce : -6,00000*1,20000*(0,10+0,34000)*0,10000 |  | -0.3168 | [22 empty] | VV | 0
|  | odpočet sejmuté vrtsvy v jiné položce : -0,00000*1,20000*(0,10+0,06)*0,10000 | [24 empty] | VV | 0
|  | odpočet sejmuté vrtsvy v jiné položce : -0,00000*1,20000*0,15*0,10000 | [24 empty] | VV | 0
|  | odpočet sejmuté vrtsvy v jiné položce : -(0,00000-0,00000)*1,20000*0,15*0,10000 | [24 empty] | VV | 0
|  | viz podélné profily a průměrná hloubka rýhy : 6,00000*2,02500*1,20000*0,03000 |  | 0.4374 | [22 empty] | VV | 0
|  | odpočet sejmuté vrtsvy v jiné položce : -6,00000*1,20000*(0,10+0,34000)*0,03000 |  | -0.09504 | [22 empty] | VV | 0
|  | odpočet sejmuté vrtsvy v jiné položce : -0,00000*1,20000*(0,10+0,06)*0,03000 | [24 empty] | VV | 0
|  | odpočet sejmuté vrtsvy v jiné položce : -0,00000*1,20000*0,15*0,03000 | [24 empty] | VV | 0
|  | odpočet sejmuté vrtsvy v jiné položce : -(0,00000-0,00000)*1,20000*0,15*0,03000 | [24 empty] | VV | 0
|  | VYTLAČENÁ ZEMINA - RÝHY : -6,00000*(0,15533+0,53646+(Pi*0,10000^2)) |  | -4.3392 | [22 empty] | VV | 0
|  | VYTLAČENÁ ZEMINA - ŠACHTY : -0,00000*2,02500*1,1876*((6,00000+0,00000)/6,00000) | [24 empty] | VV | 0
|  | viz podélné profily a průměrná hloubka rýhy : 6,00000*1,20000*0,02000 |  | 0.144 | [22 empty] | VV | 0
|  | viz podélné profily a průměrná hloubka rýhy : 0,00000*1,50*1,50*0,02000 | [24 empty] | VV | 0
|  | VYTLAČENÁ ZEMINA - VPUSTĚ : 1,00000*(0,90*0,90*(0,60+0,18+0,59+0,59)) |  | 1.5876 | [22 empty] | VV | 0
|  | VYTLAČENÁ ZEMINA - VPUSTĚ : -1,00000*(PI*0,30*0,30*(0,60+0,18+0,59+0,59)) |  | -0.55418 | [22 empty] | VV | 0
|  | viz situace stavby a podélné profily - křížení a souběhy s podzemními inž. sítěmi : (0,00000+1,00000+0,00000)*0,50*0,50*1,20000 |  | 0.3 | [22 empty] | VV | 0
|  | viz situace stavby - rozšíření pro odbočky : 0,00000*0,50*0,50*1,20000 | [24 empty] | VV | 0
|  | viz situace stavby - ochrana kořenové soustavy stromů : 0,00000*0,50*0,50*1,20000 | [24 empty] | VV | 0
46 | 175101101R00 | Obsyp potrubí bez prohození sypaniny, bez dodávky obsypového materiálu | m3 | 3.2188 |  | 0 |  | 0 |  | 0 | 21 | 0 | 0 | 0 | 0 | 0 | 800-1 | RTS 22/ I | RTS 22/ I | 1.587 | 5.11 |  | Práce |  |  |  | POL1_1
|  | sypaninou z vhodných hornin tř. 1 - 4 nebo materiálem připraveným podél výkopu ve vzdálenosti do 3 m od jeho kraje, pro jakoukoliv hloubku výkopu a jakoukoliv míru zhutnění, | [24 empty] | SPI |  | sypaninou z vhodných hornin tř. 1 - 4 nebo materiálem připraveným podél výkopu ve vzdálenosti do 3 m od jeho kraje, pro jakoukoliv hloubku výkopu a jakoukoliv míru zhutnění,
|  | viz vzorové příčné řezy : 6,00000*0,53646 |  | 3.2188 | [22 empty] | VV | 0
|  | viz vzorové příčné řezy : 0,00000*0,49399 | [24 empty] | VV | 0
47 | 199000002R00 | Poplatky za skládku horniny 1- 4, skupina 17 05 04 z Katalogu odpadů | m3 | 7.9172 |  | 0 |  | 0 |  | 0 | 21 | 0 | 0 | 0 | 0 | 0 | 800-1 | RTS 22/ I | RTS 22/ I | 0 | 0 |  | Práce |  |  |  | POL1_1
|  | VYTLAČENÁ ZEMINA RÝHY : 6,00000*(0,15533+0,53646+(Pi*0,10000^2))*(0,19000+0,48000) |  | 2.9073 | [22 empty] | VV | 0
|  | VYTLAČENÁ ZEMINA ZÁŘEZ : 0,00000*(0,49399+(Pi*0,10000^2))*(0,19000+0,48000) | [24 empty] | VV | 0
|  | VYTLAČENÁ ZEMINA ZÁŘEZ : 0,00000*(0,12549)*(0,19000+0,48000) | [24 empty] | VV | 0
|  | VYTLAČENÁ ZEMINA ŠACHTY : 0,00000*2,02500*1,1876*(0,19000+0,48000) | [24 empty] | VV | 0
|  | VYTLAČENÁ ZEMINA - ZÁSYP RÝHY - VÝMĚNA ZEMINY : (6,00000+0,00000)*1,07400*(0,19000+0,48000) |  | 4.3175 | [22 empty] | VV | 0
|  | VYTLAČENÁ ZEMINA - ZÁSYP ZÁŘEZU - VÝMĚNA ZEMINY : 0,00000*0,00000*(0,19000+0,48000) | [24 empty] | VV | 0
|  | VYTLAČENÁ ZEMINA - VPUSTĚ : 1,00000*(0,90*0,90*(0,60+0,18+0,59+0,59))*(0,19000+0,48000) |  | 1.0637 | [22 empty] | VV | 0
|  | VYTLAČENÁ ZEMINA - VPUSTĚ : -1,00000*(PI*0,30*0,30*(0,60+0,18+0,59+0,59))*(0,19000+0,48000) |  | -0.3713 | [22 empty] | VV | 0
48 | 199000003R00 | Poplatky za skládku horniny 5 - 7, skupina 17 05 04 z Katalogu odpadů | m3 | 4.0435 |  | 0 |  | 0 |  | 0 | 21 | 0 | 0 | 0 | 0 | 0 | 800-1 | RTS 22/ I | RTS 22/ I | 0 | 0 |  | Práce |  |  |  | POL1_
|  | VYTLAČENÁ ZEMINA RÝHY : 6,00000*(0,15533+0,53646+(Pi*0,10000^2))*(0,20000) |  | 0.86785 | [22 empty] | VV | 0
|  | VYTLAČENÁ ZEMINA ZÁŘEZ : 0,00000*(0,12549+0,49399+(Pi*0,10000^2))*(0,20000) | [24 empty] | VV | 0
|  | VYTLAČENÁ ZEMINA ŠACHTY : 0,00000*2,02500*1,1876*(0,20000) | [24 empty] | VV | 0
|  | VYTLAČENÁ ZEMINA RÝHY : 6,00000*(0,15533+0,53646+(Pi*0,10000^2))*(0,10000) |  | 0.43392 | [22 empty] | VV | 0
|  | VYTLAČENÁ ZEMINA ZÁŘEZ : 0,00000*(0,12549+0,49399+(Pi*0,10000^2))*(0,10000) | [24 empty] | VV | 0
|  | VYTLAČENÁ ZEMINA ŠACHTY : 0,00000*2,02500*1,1876*(0,10000) | [24 empty] | VV | 0
|  | VYTLAČENÁ ZEMINA RÝHY : 6,00000*(0,15533+0,53646+(Pi*0,10000^2))*(0,03000) |  | 0.13018 | [22 empty] | VV | 0
|  | VYTLAČENÁ ZEMINA ZÁŘEZ : 0,00000*(0,12549+0,49399+(Pi*0,10000^2))*(0,03000) | [24 empty] | VV | 0
|  | VYTLAČENÁ ZEMINA ŠACHTY : 0,00000*2,02500*1,1876*(0,03000) | [24 empty] | VV | 0
|  | VYTLAČENÁ ZEMINA RÝHY : 6,00000*1,20000*0,02000 |  | 0.144 | [22 empty] | VV | 0
|  | VYTLAČENÁ ZEMINA ŠACHTY : 0,00000*1,50*1,50*0,02000 | [24 empty] | VV | 0
|  | VYTLAČENÁ ZEMINA - ZÁSYP RÝHY - VÝMĚNA ZEMINY : (6,00000+0,00000)*1,07400*(0,20000+0,10000+0,03000) |  | 2.1265 | [22 empty] | VV | 0
|  | VYTLAČENÁ ZEMINA - ZÁSYP ZÁŘEZU - VÝMĚNA ZEMINY : 0,00000*0,00000*(0,20000+0,10000+0,03000) | [24 empty] | VV | 0
|  | VYTLAČENÁ ZEMINA - VPUSTĚ : 1,00000*(0,90*0,90*(0,60+0,18+0,59+0,59))*(0,20000+0,10000+0,03000) |  | 0.52391 | [22 empty] | VV | 0
|  | VYTLAČENÁ ZEMINA - VPUSTĚ : -1,00000*(PI*0,30*0,30*(0,60+0,18+0,59+0,59))*(0,20000+0,10000+0,03000) |  | -0.18288 | [22 empty] | VV | 0
49 | 110002202T00 | Geodetické zaměření skutečného provedení objektu | m | 6 |  | 0 |  | 0 |  | 0 | 21 | 0 | 0 | 0 | 0 | 0 |  | Vlastní | MProjektCZ | 0 | 0 |  | Práce |  |  |  | POL1_1
|  | viz. situace stavby - výpis délek potrubí : 6,00000 |  | 6 | [22 empty] | VV | 0
50 | 110002205T00 | Geometrický plán pro vyznačení rozs. věcn. břemene, k trase zřizovaného podzemního vedení | 100 m | 0.06 |  | 0 |  | 0 |  | 0 | 21 | 0 | 0 | 0 | 0 | 0 |  | Vlastní | MProjektCZ | 0 | 0 |  | Práce |  |  |  | POL1_1
|  | viz. situace stavby - výpis délek potrubí : 6,00000/100 |  | 0.06 | [22 empty] | VV | 0
51 | 58337330R | štěrkopísek frakce 0,0 až 22,0 mm; třída A | t | 7.4413 |  | 0 |  | 0 |  | 0 | 21 | 0 | 1 | 7.44 | 0 | 0 | SPCM | RTS 22/ I | RTS 22/ I | 0 | 0 |  | Specifikace |  |  |  | POL3_1
|  | viz vzorové příčné řezy : 6,00000*0,53646*1,75 |  | 5.6328 | [22 empty] | VV | 0
|  | viz vzorové příčné řezy : 0,00000*0,49399*1,75 | [24 empty] | VV | 0
|  | VYTLAČENÁ ZEMINA - VPUSTĚ : 1,00000*(0,90*0,90*(0,60+0,18+0,59+0,59))*1,75 |  | 2.7783 | [22 empty] | VV | 0
|  | VYTLAČENÁ ZEMINA - VPUSTĚ : -1,00000*(PI*0,30*0,30*(0,60+0,18+0,59+0,59))*1,75 |  | -0.96981 | [22 empty] | VV | 0
52 | 58337333R | štěrkopísek frakce 0,0 až 32,0 mm; třída A | t | 11.277 |  | 0 |  | 0 |  | 0 | 21 | 0 | 1 | 11.28 | 0 | 0 | SPCM | RTS 22/ I | RTS 22/ I | 0 | 0 |  | Specifikace |  |  |  | POL3_1
|  | SPECIFIKACE MOŽNÉ ZÁMĚNY DRUHU ZÁSYPOVÉHO MATERIÁLU : | [24 empty] | VV | 0
|  | JE UVEDENA VE VZOROVÉM PŘÍČNÉM ŘEZU : | [24 empty] | VV | 0
|  | A DOKLADOVÉ ČÁSTI - STATICKÝ VÝPOČET : | [24 empty] | VV | 0
|  | POVOLENÝCH DEFORMACÍ POTRUBÍ : | [24 empty] | VV | 0
|  | viz vzorové příčné řezy - ZÁSYP RÝHY - VÝMĚNA ZEMINY : (6,00000+0,00000)*1,07400*1,75 |  | 11.277 | [22 empty] | VV | 0
|  | viz vzorové příčné řezy - ZÁSYP ZÁŘEZU - VÝMĚNA ZEMINY : 0,00000*0,00000*1,75 | [24 empty] | VV | 0
Díl: | 2 | Základy a zvláštní zakládání |  |  |  | 0 |  | 0 |  | 0 |  | 0 |  | 0.99 |  | 0 |  |  |  |  | 0.94 | [5 empty] | DIL
53 | 212792112R00 | Montáž trativodů z flexibilních trubek jakékoliv DN | m | 4.5 |  | 0 |  | 0 |  | 0 | 21 | 0 | 0.22107 | 0.99 | 0 | 0 | 827-1 | RTS 22/ I | RTS 22/ I | 0.185 | 0.83 |  | Práce |  |  |  | POL1_1
|  | se zřízením štěrkopískového lože pod trubky a s jejich obsypem v průměrném celkovém množství do 0,15 m3/m, | [24 empty] | SPI |  | se zřízením štěrkopískového lože pod trubky a s jejich obsypem v průměrném celkovém množství do 0,15 m3/m,
|  | viz vzorové příčné řezy : (6,00000-0,00000-0,00000)*0,75 |  | 4.5 | [22 empty] | VV | 0
54 | 212971110R00 | Zřízení opláštění odvod. trativodů z geotextilie o sklonu do 2,5, | m2 | 1.4137 |  | 0 |  | 0 |  | 0 | 21 | 0 | 0.00018 | 0 | 0 | 0 | 800-2 | RTS 22/ I | RTS 22/ I | 0.075 | 0.11 |  | Práce |  |  |  | POL1_
|  | v rýze nebo v zářezu se stěnami, | [24 empty] | SPI
|  | viz vzorové příčné řezy : (6,00000-0,00000-0,00000)*0,75*2*pi*0,05 |  | 1.4137 | [22 empty] | VV | 0
55 | 28611223.AR | trubka plastová drenážní PVC; ohebná; perforovaná po celém obvodu; DN 100,0 mm | m | 4.9185 |  | 0 |  | 0 |  | 0 | 21 | 0 | 0.00048 | 0 | 0 | 0 | SPCM | RTS 22/ I | RTS 22/ I | 0 | 0 |  | Specifikace |  |  |  | POL3_1
|  | viz vzorové příčné řezy : (6,00000-0,00000-0,00000)*0,75*1,093 |  | 4.9185 | [22 empty] | VV | 0
56 | 69366016R | geotextilie směs přírodních a syntetických vláken; funkce separační, ochranná; plošná hmotnost 250 g/m2 | m | 1.6258 |  | 0 |  | 0 |  | 0 | 21 | 0 | 0.00038 | 0 | 0 | 0 | SPCM | RTS 22/ I | RTS 22/ I | 0 | 0 |  | Specifikace |  |  |  | POL3_
|  | viz vzorové příčné řezy : (6,00000-0,00000-0,00000)*0,75*2*pi*0,05*1,15 |  | 1.6258 | [22 empty] | VV | 0
Díl: | 3 | Svislé a kompletní konstrukce |  |  |  | 0 |  | 0 |  | 0 |  | 0 |  | 0 |  | 0 |  |  |  |  | 1.76 | [5 empty] | DIL
57 | 359901111R00 | Vyčištění stok jakékoliv výšky | m | 6 |  | 0 |  | 0 |  | 0 | 21 | 0 | 0 | 0 | 0 | 0 | 827-1 | RTS 22/ I | RTS 22/ I | 0.293 | 1.76 |  | Práce |  |  |  | POL1_1
|  | Konečné vyčištění stok před předáním a převzetím. | [24 empty] | POP
|  | viz. situace stavby - výpis délek potrubí : 6,00000 |  | 6 | [22 empty] | VV | 0
Díl: | 4 | Vodorovné konstrukce |  |  |  | 0 |  | 0 |  | 0 |  | 0 |  | 6.23 |  | 0 |  |  |  |  | 3.82 | [5 empty] | DIL
58 | 451573111R00 | Lože pod potrubí, stoky a drobné objekty z písku a štěrkopísku do 65 mm | m3 | 0.93198 |  | 0 |  | 0 |  | 0 | 21 | 0 | 1.8908 | 1.76 | 0 | 0 | 827-1 | RTS 22/ I | RTS 22/ I | 1.317 | 1.23 |  | Práce |  |  |  | POL1_1
|  | v otevřeném výkopu, | [24 empty] | SPI
|  | viz vzorové příčné řezy : 6,00000*0,15533 |  | 0.93198 | [22 empty] | VV | 0
|  | viz vzorové příčné řezy : 0,00000*0,12549 | [24 empty] | VV | 0
59 | 464451112R00 | Prolití vrstvy z lom.kamene cementovou maltou malta MC 10 | m3 | 1.8 |  | 0 |  | 0 |  | 0 | 21 | 0 | 2.4816 | 4.47 | 0 | 0 | 832-1 | RTS 22/ I | RTS 22/ I | 1.438 | 2.59 |  | Práce |  |  |  | POL1_1
|  | viz vzorové příčné řezy : (6,00000-0,00000)*1,20000*0,25*1,00000 |  | 1.8 | [22 empty] | VV | 0
Díl: | 5 | Komunikace |  |  |  | 0 |  | 0 |  | 0 |  | 0 |  | 11.04 |  | 0 |  |  |  |  | 3.46 | [5 empty] | DIL
60 | 564251111R00 | Podklad nebo podsyp ze štěrkopísku tloušťka po zhutnění 150 mm | m2 | 7.2 |  | 0 |  | 0 |  | 0 | 21 | 0 | 0.30361 | 2.19 | 0 | 0 | 822-1 | RTS 22/ I | RTS 22/ I | 0.016 | 0.12 |  | Práce |  |  |  | POL1_1
|  | s rozprostřením, vlhčením a zhutněním | [24 empty] | SPI
|  | viz vzorové příčné řezy : 6,00000*1,20000 |  | 7.2 | [22 empty] | VV | 0
|  | pro komunikace : | [24 empty] | VV | 0
61 | 564871111R00 | Podklad ze štěrkodrti s rozprostřením a zhutněním frakce 0-63 mm, tloušťka po zhutnění 250 mm | m2 | 7.2 |  | 0 |  | 0 |  | 0 | 21 | 0 | 0.55125 | 3.97 | 0 | 0 | 822-1 | RTS 22/ I | RTS 22/ I | 0.027 | 0.19 |  | Práce |  |  |  | POL1_1
|  | viz vzorové příčné řezy : 6,00000*1,20000 |  | 7.2 | [22 empty] | VV | 0
62 | 566901111R00 | Vyspravení podkladu po překopech kamenivem těženým nebo štěrkopískem | m3 | 0.468 |  | 0 |  | 0 |  | 0 | 21 | 0 | 1.6867 | 0.79 | 0 | 0 | 822-1 | RTS 22/ I | RTS 22/ I | 0.162 | 0.08 |  | Práce |  |  |  | POL1_1
|  | pro inženýrské sítě, se zhutněním | [24 empty] | SPI
|  | viz vzorové příčné řezy - provizorní úprava : 6,00000*1,20000*0,05 |  | 0.36 | [22 empty] | VV | 0
|  | viz vzorové příčné řezy - provizorní úprava : 0,00000*1,20000*0,05 | [24 empty] | VV | 0
|  | viz vzorové příčné řezy - provizorní úprava - 1. dorovnávání do nivelety : 6,00000*1,20000*0,01 |  | 0.072 | [22 empty] | VV | 0
|  | viz vzorové příčné řezy - provizorní úprava - 1. dorovnávání do nivelety : 0,00000*1,20000*0,01 | [24 empty] | VV | 0
|  | viz vzorové příčné řezy - provizorní úprava - 2. dorovnávání do nivelety : 6,00000*1,20000*0,005 |  | 0.036 | [22 empty] | VV | 0
|  | viz vzorové příčné řezy - provizorní úprava - 2. dorovnávání do nivelety : 0,00000*1,20000*0,005 | [24 empty] | VV | 0
|  | viz vzorové příčné řezy - provizorní úprava : 0,00000*6,00000/(6,00000+0,000000001)*0,30*1,50*2*0,05 | [24 empty] | VV | 0
|  | viz vzorové příčné řezy - provizorní úprava - 1. dorovnávání do nivelety : 0,00000*6,00000/(6,00000+0,000000001)*0,30*1,50*2*0,01 | [24 empty] | VV | 0
|  | viz vzorové příčné řezy - provizorní úprava - 2. dorovnávání do nivelety : 0,00000*6,00000/(6,00000+0,000000001)*0,30*1,50*2*0,005 | [24 empty] | VV | 0
63 | 566903111R00 | Vyspravení podkladu po překopech kamenivem hrubým drceným | t | 1.0656 |  | 0 |  | 0 |  | 0 | 21 | 0 | 1.1 | 1.17 | 0 | 0 | 822-1 | RTS 22/ I | RTS 22/ I | 0.163 | 0.17 |  | Práce |  |  |  | POL1_1
|  | pro inženýrské sítě, se zhutněním | [24 empty] | SPI
|  | viz vzorové příčné řezy - provizorní úprava : 6,00000*1,20000*0,08*1,85 |  | 1.0656 | [22 empty] | VV | 0
|  | viz vzorové příčné řezy - provizorní úprava : 0,00000*1,20000*0,08*1,85 | [24 empty] | VV | 0
|  | viz vzorové příčné řezy - provizorní úprava : 0,00000*6,00000/(6,00000+0,000000001)*0,30*1,50*2*0,08*1,85 | [24 empty] | VV | 0
64 | 566904111R00 | Vyspravení podkladu po překopech kamenivem obalovaným asfaltem | t | 1.3703 |  | 0 |  | 0 |  | 0 | 21 | 0 | 1 | 1.37 | 0 | 0 | 822-1 | RTS 22/ I | RTS 22/ I | 0.406 | 0.56 |  | Práce |  |  |  | POL1_1
|  | pro inženýrské sítě, se zhutněním | [24 empty] | SPI
|  | viz vzorové příčné řezy : 6,00000*(1,20000+0*0,50)*2,3790*0,080 |  | 1.3703 | [22 empty] | VV | 0
|  | viz vzorové příčné řezy : 0,00000*6,00000/(6,00000+0,000000001)*0,30*1,50*2*2,3790*0,080 | [24 empty] | VV | 0
65 | 569811112R00 | Zpevnění krajnic nebo komun. pro pěší štěrkodrtí tloušťka po zhutnění 60 mm | m2 | 1.5 |  | 0 |  | 0 |  | 0 | 21 | 0 | 0.11545 | 0.17 | 0 | 0 | 822-1 | RTS 22/ I | RTS 22/ I | 0.046 | 0.07 |  | Práce |  |  |  | POL1_1
|  | s rozprostřením a zhutněním | [24 empty] | SPI
|  | viz situace stavby : 6,00000*0,25 |  | 1.5 | [22 empty] | VV | 0
66 | 572404112R00 | Posyp živičného podkladu nebo krytu v množství přes 5 do 10 kg/m2 | m2 | 2.16 |  | 0 |  | 0 |  | 0 | 21 | 0 | 0.00999 | 0.02 | 0 | 0 | 822-1 | RTS 22/ I | RTS 22/ I | 0.01 | 0.02 |  | Práce |  |  |  | POL1_1
|  | kamenivem drobným těženým nebo drceným bez zhutnění | [24 empty] | SPI
|  | viz situace stavby a podélné profily - stávající povrchy : 6,00000*2*0,15 |  | 1.8 | [22 empty] | VV | 0
|  | 6,00000/(6,00000+0,0000000000000000000001)*2*1,20000*0,15 |  | 0.36 | [22 empty] | VV | 0
|  | 6,00000/(6,00000+0,0000000000000000000001)*0,00000*4*0,25*0,15 | [24 empty] | VV | 0
67 | 572952111R00 | Vyspravení krytu po překopech pro inženýrské sítě asfaltovým betonem, po zhutnění tloušťky 30 až 50 mm | m2 | 13.2 |  | 0 |  | 0 |  | 0 | 21 | 0 | 0.10255 | 1.35 | 0 | 0 | 822-1 | RTS 22/ I | RTS 22/ I | 0.111 | 1.47 |  | Práce |  |  |  | POL1_1
|  | viz vzorové příčné řezy : 6,00000*(1,20000+2*1*0,50) |  | 13.2 | [22 empty] | VV | 0
|  | hmotnost ve specifikaci stanovena dle cenové soustavy RTS a.s. www.cenovasoustava.cz : 0,00000*6,00000/(6,00000+0,000000001)*0,30*1,50*2 | [24 empty] | VV | 0
68 | 573211111R00 | Postřik živičný spojovací bez posypu kamenivem z asfaltu silničního, v množství od 0,5 do 0,7 kg/m2 | m2 | 20.4 |  | 0 |  | 0 |  | 0 | 21 | 0 | 0.00061 | 0.01 | 0 | 0 | 822-1 | RTS 22/ I | RTS 22/ I | 0.002 | 0.04 |  | Práce |  |  |  | POL1_1
|  | viz vzorové příčné řezy : 6,00000*(1,20000+2*1*0,50)*1 |  | 13.2 | [22 empty] | VV | 0
|  | 6,00000*(1,20000+0*0,50)*1 |  | 7.2 | [22 empty] | VV | 0
|  | 0,00000*6,00000/(6,00000+0,000000001)*0,30*1,50*1 | [24 empty] | VV | 0
|  | 0,00000*6,00000/(6,00000+0,000000001)*0,30*1,50*1 | [24 empty] | VV | 0
69 | 905 R00 | Hzs-revize provoz.souboru a st.obj. | h | 0.5 |  | 0 |  | 0 |  | 0 | 21 | 0 | 0 | 0 | 0 | 0 | Prav.M | RTS 22/ I | RTS 22/ I | 1 | 0.5 |  | HZS |  |  |  | POL10_
|  | kontrola a přebírka obnažených podzemních inženýrských sítí : | [24 empty] | VV | 0
|  | jejich provozovatelem/správcem (0,5 hod./ks) : (0,00000+0,00000+1,00000)*0,5 |  | 0.5 | [22 empty] | VV | 0
|  | viz. E.x Dokladová část : | [24 empty] | VV | 0
70 | 909 R00 | Hzs-nezmeritelne stavebni prace | h | 0.24 |  | 0 |  | 0 |  | 0 | 21 | 0 | 0 | 0 | 0 | 0 | Prav.M | RTS 22/ I | RTS 22/ I | 1 | 0.24 |  | HZS |  |  |  | POL10_0
|  | viz situace stavby - objekty v manipulačním pruhu : 6,00000/25 |  | 0.24 | [22 empty] | VV | 0
71 | 010130100100R | Rypadlo lopatové kolové CAT M 313 C | Sh | 0.24 |  | 0 |  | 0 |  | 0 | 21 | 0 | 0 | 0 | 0 | 0 | STROJ | RTS 22/ I | RTS 22/ I | 0 | 0 |  | Stroj |  |  |  | POL6_1
|  | Velikost lžíce 0,28-0,72 m3 | [24 empty] | POP
|  | Výkon motoru 86 kW | [24 empty] | POP
|  | viz situace stavby - objekty v manipulačním pruhu : 6,00000/25 |  | 0.24 | [22 empty] | VV | 0
Díl: | 8 | Trubní vedení |  |  |  | 0 |  | 0 |  | 0 |  | 0 |  | 0.75 |  | 0 |  |  |  |  | 8.46 | [5 empty] | DIL
72 | 871353121R00 | Montáž potrubí z trub z plastů těsněných gumovým kroužkem DN 200 mm | m | 6 |  | 0 |  | 0 |  | 0 | 21 | 0 | 1e-05 | 0 | 0 | 0 | 827-1 | RTS 22/ I | RTS 22/ I | 0.08 | 0.48 |  | Práce |  |  |  | POL1_1
|  | v otevřeném výkopu ve sklonu do 20 %, | [24 empty] | SPI
|  | viz. situace stavby - výpis délek potrubí : 6,00000 |  | 6 | [22 empty] | VV | 0
|  | UPOZORNĚNÍ : | [24 empty] | VV | 0
|  | 6 m / kus - této základní stavební délce odpovídá určení položky pro montáž : | [24 empty] | VV | 0
|  | a výpočet množství spojů a těsnění spojů, alternativně lze použít roury : | [24 empty] | VV | 0
|  | se stavební délkou min. 5 m / kus nepřípustné je používání kratších : | [24 empty] | VV | 0
|  | stavebních délek, které by zapříčinilo zvýšení počtu spojů : | [24 empty] | VV | 0
|  | (tj. potencionálních míst netěsností), vyjma dopojování "seků" trub : | [24 empty] | VV | 0
|  | k šachtám a tvarovkám !!! : | [24 empty] | VV | 0
73 | 892581111R00 | Zkoušky těsnosti kanalizačního potrubí zkouška těsnosti kanalizačního potrubí vodou do DN 300 mm | m | 6 |  | 0 |  | 0 |  | 0 | 21 | 0 | 0 | 0 | 0 | 0 | 827-1 | RTS 22/ I | RTS 22/ I | 0.079 | 0.47 |  | Práce |  |  |  | POL1_1
|  | vodou nebo vzduchem, | [24 empty] | SPI
|  | viz. situace stavby - výpis délek potrubí : 6,00000 |  | 6 | [22 empty] | VV | 0
74 | 892601152R00 | Čištění kanalizace do DN 500, do 50 m | m | 6 |  | 0 |  | 0 |  | 0 | 21 | 0 | 0 | 0 | 0 | 0 | 827-1 | RTS 22/ I | RTS 22/ I | 0.089 | 0.53 |  | Práce |  |  |  | POL1_
|  | viz. situace stavby - výpis délek potrubí : 6,00000 |  | 6 | [22 empty] | VV | 0
75 | 892855112R00 | Kamerové prohlídky potrubí do 50 m | m | 6 |  | 0 |  | 0 |  | 0 | 21 | 0 | 0 | 0 | 0 | 0 | 827-1 | RTS 22/ I | RTS 22/ I | 0.06 | 0.36 |  | Práce |  |  |  | POL1_1
|  | včetně DVD záznamu a protokolu : | [24 empty] | VV | 0
|  | viz. situace stavby - výpis délek potrubí : 6,00000 |  | 6 | [22 empty] | VV | 0
76 | 895941311R00 | Zřízení vpusti kanalizační uliční z betonových dílců typ UVB - 50 | kus | 1 |  | 0 |  | 0 |  | 0 | 21 | 0 | 0.14494 | 0.14 | 0 | 0 | 827-1 | RTS 22/ I | RTS 22/ I | 5.024 | 5.02 |  | Práce |  |  |  | POL1_1
|  | včetně zřízení lože ze štěrkopísku, | [24 empty] | SPI
|  | viz situace stavby a podélné profily - křížení a souběhy s podzemními inž. sítěmi : 1,00000 |  | 1 | [22 empty] | VV | 0
77 | 899101111R00 | Osazení poklopů litinových a ocelových o hmotnost jednotlivě do 50 kg | kus | 1 |  | 0 |  | 0 |  | 0 | 21 | 0 | 0.00468 | 0 | 0 | 0 | 827-1 | RTS 22/ I | RTS 22/ I | 0.68 | 0.68 |  | Práce |  |  |  | POL1_1
|  | viz situace stavby a podélné profily - křížení a souběhy s podzemními inž. sítěmi : 1,00000 |  | 1 | [22 empty] | VV | 0
78 | 899211111R00 | Osazení mříží litinových s rámem do 50 kg | kus | 1 |  | 0 |  | 0 |  | 0 | 21 | 0 | 0.00468 | 0 | 0 | 0 |  | RTS 22/ I | RTS 22/ I | 0.92 | 0.92 |  | Práce |  |  |  | POL1_1
|  | viz situace stavby a podélné profily - křížení a souběhy s podzemními inž. sítěmi : 1,00000 |  | 1 | [22 empty] | VV | 0
79 | 27311353R | kroužek těsnicí pryž; KG-náhradní; DN = 200,0 mm | kus | 2.186 |  | 0 |  | 0 |  | 0 | 21 | 0 | 0.00064 | 0 | 0 | 0 | SPCM | RTS 22/ I | RTS 22/ I | 0 | 0 |  | Specifikace |  |  |  | POL3_1
|  | viz. situace stavby - výpis délek potrubí : 6,00000/6,000*1,093*2 |  | 2.186 | [22 empty] | VV | 0
|  | s dvojitým masivním profilovaným těsněním : | [24 empty] | VV | 0
|  | PARAMETRY VÝROBKU VIZ. B. SOUHRNNÁ TECHNICKÁ ZPRÁVA, : | [24 empty] | VV | 0
|  | KAP. KONSTRUKČNÍ A MATERIÁLOVÉ ŘEŠENÍ : | [24 empty] | VV | 0
|  | A STATICKÝ VÝPOČET POVOLENÝCH DEFORMACÍ POTRUBÍ : | [24 empty] | VV | 0
|  | viz situace stavby : 0,00000*2*2 | [24 empty] | VV | 0
|  | 0,00000*2 | [24 empty] | VV | 0
80 | 286111913R | trubka plastová kanalizační PVC; hladká, s hrdlem; Sn 12 kN/m2; D = 200,0 mm; s = 6,60 mm; l = 6 000,0 mm | kus | 1.093 |  | 0 |  | 0 |  | 0 | 21 | 0 | 0.0426 | 0.05 | 0 | 0 | SPCM | RTS 22/ I | RTS 22/ I | 0 | 0 |  | Specifikace |  |  |  | POL3_9
|  | viz. situace stavby - výpis délek potrubí : 6,00000/6,000*1,093 |  | 1.093 | [22 empty] | VV | 0
|  | s masivním profilovaným těsněním : | [24 empty] | VV | 0
|  | PARAMETRY VÝROBKU VIZ. B. SOUHRNNÁ TECHNICKÁ ZPRÁVA, : | [24 empty] | VV | 0
|  | KAP. KONSTRUKČNÍ A MATERIÁLOVÉ ŘEŠENÍ : | [24 empty] | VV | 0
|  | A STATICKÝ VÝPOČET POVOLENÝCH DEFORMACÍ POTRUBÍ : | [24 empty] | VV | 0
|  | UPOZORNĚNÍ : | [24 empty] | VV | 0
|  | 6 m / kus - této základní stavební délce odpovídá určení položky pro montáž : | [24 empty] | VV | 0
|  | a výpočet množství spojů a těsnění spojů, alternativně lze použít roury : | [24 empty] | VV | 0
|  | se stavební délkou min. 5 m / kus nepřípustné je používání kratších : | [24 empty] | VV | 0
|  | stavebních délek, které by zapříčinilo zvýšení počtu spojů : | [24 empty] | VV | 0
|  | (tj. potencionálních míst netěsností), vyjma dopojování "seků" trub : | [24 empty] | VV | 0
|  | k šachtám a tvarovkám !!! : | [24 empty] | VV | 0
81 | 55340374R | rám s mříží uliční vpusti; mříž litina; rám beton; rozměr 500/500/160 mm; únosnost D 400 kN | kus | 1 |  | 0 |  | 0 |  | 0 | 21 | 0 | 0.109 | 0.11 | 0 | 0 | SPCM | RTS 22/ I | RTS 22/ I | 0 | 0 |  | Specifikace |  |  |  | POL3_1
|  | viz situace stavby a podélné profily - křížení a souběhy s podzemními inž. sítěmi : 1,00000 |  | 1 | [22 empty] | VV | 0
82 | 59223819.AR | prstenec s rovnou hranou; betonový; DN = 390,0 mm; h = 60,0 mm; s = 235,00 mm; s 1 = 85,0 mm; beton C 35/45 | kus | 1 |  | 0 |  | 0 |  | 0 | 21 | 0 | 0.064 | 0.06 | 0 | 0 | SPCM | RTS 22/ I | RTS 22/ I | 0 | 0 |  | Specifikace |  |  |  | POL3_1
|  | viz situace stavby a podélné profily - křížení a souběhy s podzemními inž. sítěmi : 1,00000 |  | 1 | [22 empty] | VV | 0
83 | 59223821R | prstenec betonový; DN = 660,0 mm; h = 180,0 mm; s = 100,00 mm; beton C 35/45 | kus | 1 |  | 0 |  | 0 |  | 0 | 21 | 0 | 0.103 | 0.1 | 0 | 0 | SPCM | RTS 22/ I | RTS 22/ I | 0 | 0 |  | Specifikace |  |  |  | POL3_1
|  | viz situace stavby a podélné profily - křížení a souběhy s podzemními inž. sítěmi : 1,00000 |  | 1 | [22 empty] | VV | 0
84 | 59223824R | skruž železobetonová s výtokem; TBV; DN = 500,0 mm; h = 590,0 mm; s = 50,00 mm; Pu 30 kN/m; beton C 35/45 | kus | 1 |  | 0 |  | 0 |  | 0 | 21 | 0 | 0.17 | 0.17 | 0 | 0 | SPCM | RTS 22/ I | RTS 22/ I | 0 | 0 |  | Specifikace |  |  |  | POL3_1
|  | viz situace stavby a podélné profily - křížení a souběhy s podzemními inž. sítěmi : 1,00000 |  | 1 | [22 empty] | VV | 0
85 | 59223826R | skruž železobetonová TBV; DN = 500,0 mm; h = 590,0 mm; s = 50,00 mm; Pu 30 kN/m; beton C 35/45 | kus | 1 |  | 0 |  | 0 |  | 0 | 21 | 0 | 0.12 | 0.12 | 0 | 0 | SPCM | RTS 22/ I | RTS 22/ I | 0 | 0 |  | Specifikace |  |  |  | POL3_1
|  | viz situace stavby a podélné profily - křížení a souběhy s podzemními inž. sítěmi : 1,00000 |  | 1 | [22 empty] | VV | 0
Díl: | 91 | Doplňující práce na komunikaci |  |  |  | 0 |  | 0 |  | 0 |  | 0 |  | 1.57 |  | 0.46 |  |  |  |  | 6.42 | [5 empty] | DIL
86 | 914991001R00 | Dočasné dopravní značení montáž , dopravní značky včetně stojanu | kus | 3 |  | 0 |  | 0 |  | 0 | 21 | 0 | 0.066 | 0.2 | 0 | 0 | 822-1 | RTS 22/ I | RTS 22/ I | 0.17 | 0.51 |  | Práce |  |  |  | POL1_1
|  | SITUACE STAVBY NAD KATASTRÁLNÍ MAPOU - ZÁSADY ORGANIZACE VÝSTAVBY : 2*6,00000/(6,00000+0,0000000000000000000001) |  | 2 | [22 empty] | VV | 0
|  | a ZÁSADY ORGANIZACE VÝSTAVBY - TECHNICKÁ ZPRÁVA : 1*6,00000/(6,00000+0,0000000000000000000001) |  | 1 | [22 empty] | VV | 0
87 | 914991002R00 | Dočasné dopravní značení montáž , dopravní značky velkoplošné včetně stojanu | kus | 1 |  | 0 |  | 0 |  | 0 | 21 | 0 | 0.127 | 0.13 | 0 | 0 | 822-1 | RTS 22/ I | RTS 22/ I | 0.19 | 0.19 |  | Práce |  |  |  | POL1_1
|  | SITUACE STAVBY NAD KATASTRÁLNÍ MAPOU - ZÁSADY ORGANIZACE VÝSTAVBY : 1*6,00000/(6,00000+0,0000000000000000000001) |  | 1 | [22 empty] | VV | 0
|  | a ZÁSADY ORGANIZACE VÝSTAVBY - TECHNICKÁ ZPRÁVA : | [24 empty] | VV | 0
88 | 914991005R00 | Dočasné dopravní značení montáž , dočasné světelné signalizace (semafor) včetně baterie a seřízení | sada | 1 |  | 0 |  | 0 |  | 0 | 21 | 0 | 0.13 | 0.13 | 0 | 0 | 822-1 | RTS 22/ I | RTS 22/ I | 1.3 | 1.3 |  | Práce |  |  |  | POL1_1
|  | SITUACE STAVBY NAD KATASTRÁLNÍ MAPOU - ZÁSADY ORGANIZACE VÝSTAVBY : 6,00000/(6,00000+0,0000000000000000000001)*1 |  | 1 | [22 empty] | VV | 0
|  | a ZÁSADY ORGANIZACE VÝSTAVBY - TECHNICKÁ ZPRÁVA : | [24 empty] | VV | 0
89 | 914992001R00 | Dočasné dopravní značení vlastní nájem, dopravní značky včetně stojanu | kus | 2.25 |  | 0 |  | 0 |  | 0 | 21 | 0 | 0 | 0 | 0 | 0 | 822-1 | RTS 22/ I | RTS 22/ I | 0 | 0 |  | Práce |  |  |  | POL1_1
|  | SITUACE STAVBY NAD KATASTRÁLNÍ MAPOU - ZÁSADY ORGANIZACE VÝSTAVBY : 2*6,00000/8,00000*6,00000/(6,00000+0,0000000000000000000001) |  | 1.5 | [22 empty] | VV | 0
|  | a ZÁSADY ORGANIZACE VÝSTAVBY - TECHNICKÁ ZPRÁVA : 1*6,00000/8,00000*6,00000/(6,00000+0,0000000000000000000001) |  | 0.75 | [22 empty] | VV | 0
90 | 914992002R00 | Dočasné dopravní značení vlastní nájem, dopravní značky velkoplošné včetně stojanu | kus | 0.75 |  | 0 |  | 0 |  | 0 | 21 | 0 | 0 | 0 | 0 | 0 | 822-1 | RTS 22/ I | RTS 22/ I | 0 | 0 |  | Práce |  |  |  | POL1_1
|  | SITUACE STAVBY NAD KATASTRÁLNÍ MAPOU - ZÁSADY ORGANIZACE VÝSTAVBY : 1*6,00000/8,00000*6,00000/(6,00000+0,0000000000000000000001) |  | 0.75 | [22 empty] | VV | 0
|  | a ZÁSADY ORGANIZACE VÝSTAVBY - TECHNICKÁ ZPRÁVA : | [24 empty] | VV | 0
91 | 914992005R00 | Dočasné dopravní značení vlastní nájem, dočasné světelné signalizace (semafor) včetně baterie a seřízení | sada | 0.75 |  | 0 |  | 0 |  | 0 | 21 | 0 | 0 | 0 | 0 | 0 | 822-1 | RTS 22/ I | RTS 22/ I | 0 | 0 |  | Práce |  |  |  | POL1_1
|  | SITUACE STAVBY NAD KATASTRÁLNÍ MAPOU - ZÁSADY ORGANIZACE VÝSTAVBY : (6,00000/(6,00000+0,0000000000000000000001))*6,00000/8,00000 |  | 0.75 | [22 empty] | VV | 0
|  | a ZÁSADY ORGANIZACE VÝSTAVBY - TECHNICKÁ ZPRÁVA : | [24 empty] | VV | 0
92 | 914993001R00 | Demontáž dočasného dopravního značení značky včetně stojanu | kus | 3 |  | 0 |  | 0 |  | 0 | 21 | 0 | 0.067 | 0.2 | 0.066 | 0.2 | 822-1 | RTS 22/ I | RTS 22/ I | 0.1105 | 0.33 |  | Práce |  |  |  | POL1_1
|  | SITUACE STAVBY NAD KATASTRÁLNÍ MAPOU - ZÁSADY ORGANIZACE VÝSTAVBY : 2*6,00000/(6,00000+0,0000000000000000000001) |  | 2 | [22 empty] | VV | 0
|  | a ZÁSADY ORGANIZACE VÝSTAVBY - TECHNICKÁ ZPRÁVA : 1*6,00000/(6,00000+0,0000000000000000000001) |  | 1 | [22 empty] | VV | 0
93 | 914993002R00 | Demontáž dočasného dopravního značení velkoplošné značky včetně stojanu | kus | 1 |  | 0 |  | 0 |  | 0 | 21 | 0 | 0.127 | 0.13 | 0.127 | 0.13 | 822-1 | RTS 22/ I | RTS 22/ I | 0.11 | 0.11 |  | Práce |  |  |  | POL1_1
|  | SITUACE STAVBY NAD KATASTRÁLNÍ MAPOU - ZÁSADY ORGANIZACE VÝSTAVBY : 1*6,00000/(6,00000+0,0000000000000000000001) |  | 1 | [22 empty] | VV | 0
|  | a ZÁSADY ORGANIZACE VÝSTAVBY - TECHNICKÁ ZPRÁVA : | [24 empty] | VV | 0
94 | 914993005R00 | Demontáž dočasného dopravního značení dočasné světelné signalizace (semaforu) vč. baterie | sada | 1 |  | 0 |  | 0 |  | 0 | 21 | 0 | 0.13 | 0.13 | 0.13 | 0.13 | 822-1 | RTS 22/ I | RTS 22/ I | 0.2 | 0.2 |  | Práce |  |  |  | POL1_1
|  | SITUACE STAVBY NAD KATASTRÁLNÍ MAPOU - ZÁSADY ORGANIZACE VÝSTAVBY : 6,00000/(6,00000+0,0000000000000000000001)*1 |  | 1 | [22 empty] | VV | 0
|  | a ZÁSADY ORGANIZACE VÝSTAVBY - TECHNICKÁ ZPRÁVA : | [24 empty] | VV | 0
95 | 915491211R00 | Osazení vodicího proužku z betonových prefa desek šířky proužku 250 mm | m | 6 |  | 0 |  | 0 |  | 0 | 21 | 0 | 0.08232 | 0.49 | 0 | 0 | 822-1 | RTS 22/ I | RTS 22/ I | 0.136 | 0.82 |  | Práce |  |  |  | POL1_1
|  | tl. do 12 cm, do lože z cementové malty tl. do 2 cm, s vyplněním a zatřením spár cementovou maltou s podkladní vrstvou z betonu prostého C 12/15 tl. 5 až 10 cm | [24 empty] | SPI |  | tl. do 12 cm, do lože z cementové malty tl. do 2 cm, s vyplněním a zatřením spár cementovou maltou s podkladní vrstvou z betonu prostého C 12/15 tl. 5 až 10 cm
|  | viz situace stavby a podélné profily - stávající povrchy : 6,00000 |  | 6 | [22 empty] | VV | 0
96 | 919722212R00 | Dilatační spáry řezané v cementobetonovém krytu příčné, zalití spár za tepla s těsněním, šířka přes 3 do 9 mm | m | 2.4 |  | 0 |  | 0 |  | 0 | 21 | 0 | 2e-05 | 0 | 0 | 0 | 822-1 | RTS 22/ I | RTS 22/ I | 0.031 | 0.07 |  | Práce |  |  |  | POL1_
|  | vyčištění spár po řezání, vyčištění spár před zálivkou a impregnace spár před zálivkou, | [24 empty] | SPI
|  | viz situace stavby a podélné profily - stávající povrchy : 6,00000/(6,00000+0,0000000000000000000001)*2*1,20000 |  | 2.4 | [22 empty] | VV | 0
|  | 6,00000/(6,00000+0,0000000000000000000001)*0,00000*4*0,25 | [24 empty] | VV | 0
97 | 919723212R00 | Dilatační spáry řezané v cementobetonovém krytu podélné, zalití spár za tepla s těsněním, šířka přes 3 do 9 mm | m | 12 |  | 0 |  | 0 |  | 0 | 21 | 0 | 2e-05 | 0 | 0 | 0 | 822-1 | RTS 22/ I | RTS 22/ I | 0.031 | 0.37 |  | Práce |  |  |  | POL1_
|  | vyčištění spár po řezání, vyčištění spár před zálivkou a impregnace spár před zálivkou, | [24 empty] | SPI
|  | viz situace stavby a podélné profily - stávající povrchy : 6,00000*2 |  | 12 | [22 empty] | VV | 0
98 | 919731123R00 | Zarovnání styčné plochy podkladu nebo krytu živičné, tloušťky přes 100 do 200 mm | m | 14.4 |  | 0 |  | 0 |  | 0 | 21 | 0 | 0 | 0 | 0 | 0 | 822-1 | RTS 22/ I | RTS 22/ I | 0.12 | 1.73 |  | Práce |  |  |  | POL1_1
|  | podél vybourané části komunikace nebo zpevněné plochy | [24 empty] | SPI
|  | viz situace stavby a podélné profily - stávající povrchy : 6,00000*2 |  | 12 | [22 empty] | VV | 0
|  | 6,00000/(6,00000+0,0000000000000000000001)*2*1,20000 |  | 2.4 | [22 empty] | VV | 0
|  | 6,00000/(6,00000+0,0000000000000000000001)*0,00000*4*0,25 | [24 empty] | VV | 0
99 | 919735113R00 | Řezání stávajících krytů nebo podkladů živičných, hloubky přes 100 do 150 mm | m | 14.4 |  | 0 |  | 0 |  | 0 | 21 | 0 | 0 | 0 | 0 | 0 | 822-1 | RTS 22/ I | RTS 22/ I | 0.055 | 0.79 |  | Práce |  |  |  | POL1_1
|  | včetně spotřeby vody | [24 empty] | SPI
|  | viz situace stavby a podélné profily - stávající povrchy : 6,00000*2 |  | 12 | [22 empty] | VV | 0
|  | 6,00000/(6,00000+0,0000000000000000000001)*2*1,20000 |  | 2.4 | [22 empty] | VV | 0
|  | 6,00000/(6,00000+0,0000000000000000000001)*0,00000*4*0,25 | [24 empty] | VV | 0
100 | 592162117R | přídlažba silniční; beton; l = 500 mm; š = 250 mm; h = 100 mm; přírodní | kus | 6 |  | 0 |  | 0 |  | 0 | 21 | 0 | 0.027 | 0.16 | 0 | 0 | SPCM | RTS 22/ I | RTS 22/ I | 0 | 0 |  | Specifikace |  |  |  | POL3_1
|  | viz situace stavby a podélné profily - stávající povrchy : 6,00000 |  | 6 | [22 empty] | VV | 0
Díl: | 93 | Dokončovací práce inženýrských staveb |  |  |  | 0 |  | 0 |  | 0 |  | 0 |  | 0 |  | 0 |  |  |  |  | 0.23 | [5 empty] | DIL
101 | 931627111R00 | Úprava dilatační spáry úprava asfaltovou zálivkou za horka nebo za studena včetně tvarování, osazení a svařování plechu, , | kg | 2.88 |  | 0 |  | 0 |  | 0 | 21 | 0 | 0.001 | 0 | 0 | 0 | 832-1 | RTS 22/ I | RTS 22/ I | 0.044 | 0.13 |  | Práce |  |  |  | POL1_1
|  | konstrukcí z prostého nebo železového betonu | [24 empty] | SPI
|  | Včetně očistění ploch spár před úpravou a očistění okolí spáry po úpravě. | [24 empty] | POP
|  | viz situace stavby a podélné profily - stávající povrchy : 6,00000*2/5 |  | 2.4 | [22 empty] | VV | 0
|  | 6,00000/(6,00000+0,0000000000000000000001)*2*1,20000/5 |  | 0.48 | [22 empty] | VV | 0
|  | 6,00000/(6,00000+0,0000000000000000000001)*0,00000*4*0,25/5 | [24 empty] | VV | 0
102 | 938909311R00 | Odstranění bláta a nánosu z povrchu podkladu nebo krytu živičného nebo betonováho | m2 | 50.4 |  | 0 |  | 0 |  | 0 | 21 | 0 | 0 | 0 | 0 | 0 | 822-1 | RTS 22/ I | RTS 22/ I | 0.002 | 0.1 |  | Práce |  |  |  | POL1_1
|  | viz situace stavby a podélné profily - stávající povrchy : 6,00000*(1,20000+3,00)*2 |  | 50.4 | [22 empty] | VV | 0
Díl: | 95 | Dokončovací konstrukce na pozemních stavbách |  |  |  | 0 |  | 0 |  | 0 |  | 0 |  | 0 |  | 0 |  |  |  |  | 0.05 | [5 empty] | DIL
103 | 952903112R00 | Vyčištění objektů při světlé výšce prostoru do 3,5 m čistíren odpadních vod, nádrží, žlabů nebo kanálů | m2 | 0.19635 |  | 0 |  | 0 |  | 0 | 21 | 0 | 1e-05 | 0 | 0 | 0 | 801-5 | RTS 22/ I | RTS 22/ I | 0.171 | 0.03 |  | Práce |  |  |  | POL1_1
|  | při světlé výšce prostoru do 3,5 m čistíren odpadních vod, nádrží, vodojemů, žlabů nebo kanálů | [24 empty] | SPI
|  | viz situace stavby a podélné profily : 0,00000*(3,14*0,56*0,56) | [24 empty] | VV | 0
|  | 1,00000*Pi*0,25^2 |  | 0.19635 | [22 empty] | VV | 0
104 | 952903119R00 | Vyčištění objektů příplatek k ceně za vyčištění prostorů jakékoliv výšky přes 3,5 m | m2 | 0.19635 |  | 0 |  | 0 |  | 0 | 21 | 0 | 0.0002 | 0 | 0 | 0 | 801-5 | RTS 22/ I | RTS 22/ I | 0.086 | 0.02 |  | Práce |  |  |  | POL1_1
|  | při světlé výšce prostoru do 3,5 m čistíren odpadních vod, nádrží, vodojemů, žlabů nebo kanálů | [24 empty] | SPI
|  | viz situace stavby a podélné profily : 0,00000*(3,14*0,56*0,56) | [24 empty] | VV | 0
|  | 1,00000*Pi*0,25^2 |  | 0.19635 | [22 empty] | VV | 0
Díl: | 96 | Bourání konstrukcí |  |  |  | 0 |  | 0 |  | 0 |  | 0 |  | 0 |  | 0.37 |  |  |  |  | 1.18 | [5 empty] | DIL
105 | 960111221R00 | Bourání konstrukcí vodních staveb dílce prefabrikované betonové a železobetonové | m3 | 0.15 |  | 0 |  | 0 |  | 0 | 21 | 0 | 0.00233 | 0 | 2.447 | 0.37 | 832-1 | RTS 22/ I | RTS 22/ I | 7.856 | 1.18 |  | Práce |  |  |  | POL1_1
|  | s naložením vybouraných hmot a suti na dopravní prostředek nebo s odklizením na hromady do vzdálenosti 20 m | [24 empty] | SPI |  | s naložením vybouraných hmot a suti na dopravní prostředek nebo s odklizením na hromady do vzdálenosti 20 m
|  | Včetně bourání geotextilií, výplně otvorů tvárnic, drenáží, trubek a dilatačních prvků apod. zabudovaných v bouraných konstrukcích. | [24 empty] | POP |  | Včetně bourání geotextilií, výplně otvorů tvárnic, drenáží, trubek a dilatačních prvků apod. zabudovaných v bouraných konstrukcích.
|  | viz situace stavby a podélné profily - křížení a souběhy s podzemními inž. sítěmi : 0,00000*0,4*0,1*1,0 | [24 empty] | VV | 0
|  | viz situace stavby a podélné profily - stávající povrchy : 6,00000*(0,15*0,10+0,10*0,10) |  | 0.15 | [22 empty] | VV | 0
Díl: | 97 | Přesuny suti a vybouraných hmot |  |  |  | 0 |  | 0 |  | 0 |  | 0 |  | 0 |  | 0 |  |  |  |  | 1.09 | [5 empty] | DIL
106 | 199000005R00 | Poplatky za skládku zeminy 1- 4, skupina 17 05 04 z Katalogu odpadů | t | 7.317 |  | 0 |  | 0 |  | 0 | 21 | 0 | 0 | 0 | 0 | 0 | 800-1 | RTS 22/ I | RTS 22/ I | 0 | 0 |  | Práce |  |  |  | POL1_
|  | VYTLAČENÁ ZEMINA PODKLAD DLAŽBY : 0,00000*1,20000*1,00000*0,220 | [24 empty] | VV | 0
|  | VYTLAČENÁ ZEMINA PODKLD ŠTĚRKY : 0,00000*1,20000*1,00000*0,440 | [24 empty] | VV | 0
|  | VYTLAČENÁ ZEMINA PODKLAD ASFALTY : 6,00000*1,20000*1,00000*0,990*0,34000/0,450 |  | 5.3856 | [22 empty] | VV | 0
|  | VYTLAČENÁ ZEMINA PODKLAD DLAŽBY : 0,00000*1,20000*0,00000*0,220 | [24 empty] | VV | 0
|  | VYTLAČENÁ ZEMINA PODKLAD ŠTĚRKY : 0,00000*1,20000*0,00000*0,440 | [24 empty] | VV | 0
|  | VYTLAČENÁ ZEMINA PODKLAD ASFALTY : 6,00000*1,20000*0,00000*0,990*0,34000/0,450 | [24 empty] | VV | 0
|  | viz vzorové příčné řezy - provizorní úprava : 6,00000*1,20000*0,05*1,85 |  | 0.666 | [22 empty] | VV | 0
|  | viz vzorové příčné řezy - provizorní úprava : 0,00000*1,20000*0,05*1,85 | [24 empty] | VV | 0
|  | viz vzorové příčné řezy - provizorní úprava - 1. dorovnávání do nivelety : 6,00000*1,20000*0,01*1,85 |  | 0.1332 | [22 empty] | VV | 0
|  | viz vzorové příčné řezy - provizorní úprava - 1. dorovnávání do nivelety : 0,00000*1,20000*0,01*1,85 | [24 empty] | VV | 0
|  | viz vzorové příčné řezy - provizorní úprava - 2. dorovnávání do nivelety : 6,00000*1,20000*0,005*1,85 |  | 0.0666 | [22 empty] | VV | 0
|  | viz vzorové příčné řezy - provizorní úprava - 2. dorovnávání do nivelety : 0,00000*1,20000*0,005*1,85 | [24 empty] | VV | 0
|  | viz vzorové příčné řezy - provizorní úprava : 6,00000*1,20000*0,08*1,85 |  | 1.0656 | [22 empty] | VV | 0
|  | viz vzorové příčné řezy - provizorní úprava : 0,00000*1,20000*0,08*1,85 | [24 empty] | VV | 0
|  | VYTLAČENÁ ZEMINA PODKLAD ASFALTY : 0,00000*6,00000/(6,00000+0,00001)*0,30*1,50*2*1,00000*0,990*0,34000/0,450 | [24 empty] | VV | 0
|  | VYTLAČENÁ ZEMINA PODKLAD ASFALTY : 0,00000*6,00000/(6,00000+0,00001)*0,30*1,50*2*0,00000*0,990*0,34000/0,450 | [24 empty] | VV | 0
107 | 979087212R00 | Nakládání na dopravní prostředky suti | t | 10.3831 |  | 0 |  | 0 |  | 0 | 21 | 0 | 0 | 0 | 0 | 0 | 822-1 | RTS 22/ I | RTS 22/ I | 0.099 | 1.03 |  | Práce |  |  |  | POL1_
|  | pro vodorovnou dopravu | [24 empty] | SPI
|  | viz situace stavby a podélné profily - stávající povrchy : 0,00000*1,20000*0,11800 | [24 empty] | VV | 0
|  | viz situace stavby a podélné profily - stávající povrchy : 0,00000*1,20000*1,00000*0,220 | [24 empty] | VV | 0
|  | viz situace stavby a podélné profily - stávající povrchy : 0,00000*1,20000*1,00000*0,440 | [24 empty] | VV | 0
|  | viz situace stavby a podélné profily - stávající povrchy : 6,00000*1,20000*1,00000*0,880*0,34000/0,400 |  | 5.3856 | [22 empty] | VV | 0
|  | viz situace stavby a podélné profily - stávající povrchy : 6,00000*(1,20000)*1,00000*0,220 |  | 1.584 | [22 empty] | VV | 0
|  | viz situace stavby a podélné profily - stávající povrchy : 0,00000*1,20000*0,00000*0,220 | [24 empty] | VV | 0
|  | viz situace stavby a podélné profily - stávající povrchy : 0,00000*1,20000*0,00000*0,440 | [24 empty] | VV | 0
|  | viz situace stavby a podélné profily - stávající povrchy : 6,00000*1,20000*0,00000*0,880*0,34000/0,400 | [24 empty] | VV | 0
|  | viz situace stavby a podélné profily - stávající povrchy : 6,00000*(1,20000)*0,00000*0,220 | [24 empty] | VV | 0
|  | viz situace stavby a podélné profily - stávající povrchy : 6,00000*(2*0,50)*0,110 |  | 0.66 | [22 empty] | VV | 0
|  | viz vzorové příčné řezy - rozšíření : | [24 empty] | VV | 0
|  | viz vzorové příčné řezy - provizorní úprava : 6,00000*1,20000*0,05*1,85 |  | 0.666 | [22 empty] | VV | 0
|  | viz vzorové příčné řezy - provizorní úprava : 0,00000*1,20000*0,05*1,85 | [24 empty] | VV | 0
|  | viz vzorové příčné řezy - provizorní úprava - 1. dorovnávání do nivelety : 6,00000*1,20000*0,01*1,85 |  | 0.1332 | [22 empty] | VV | 0
|  | viz vzorové příčné řezy - provizorní úprava - 1. dorovnávání do nivelety : 0,00000*1,20000*0,01*1,85 | [24 empty] | VV | 0
|  | viz vzorové příčné řezy - provizorní úprava - 2. dorovnávání do nivelety : 6,00000*1,20000*0,005*1,85 |  | 0.0666 | [22 empty] | VV | 0
|  | viz vzorové příčné řezy - provizorní úprava - 2. dorovnávání do nivelety : 0,00000*1,20000*0,005*1,85 | [24 empty] | VV | 0
|  | viz vzorové příčné řezy - provizorní úprava : 6,00000*1,20000*0,08*1,85 |  | 1.0656 | [22 empty] | VV | 0
|  | viz vzorové příčné řezy - provizorní úprava : 0,00000*1,20000*0,08*1,85 | [24 empty] | VV | 0
|  | viz situace stavby a podélné profily - stávající povrchy : 0,00000*0,14500 | [24 empty] | VV | 0
|  | viz situace stavby a podélné profily - křížení a souběhy s podzemními inž. sítěmi : 0,00000*0,4*0,1*1,0*2,44700 | [24 empty] | VV | 0
|  | viz situace stavby a podélné profily - stávající povrchy : 6,00000*(0,15*0,10+0,10*0,10)*2,44700 |  | 0.36705 | [22 empty] | VV | 0
|  | viz situace stavby : 0,00000*(1,20000+1,5+1,5)*0,01000 | [24 empty] | VV | 0
|  | viz situace stavby : 0,00000*0,50*(1,20000+1,5+1,5)/0,10*1,5*0,04500 | [24 empty] | VV | 0
|  | viz situace stavby : 0,00000*0,50*(1,20000+1,5+1,5)*0,00925 | [24 empty] | VV | 0
|  | VYTLAČENÁ ZEMINA PODKLAD ASFALTY : 0,00000*6,00000/(6,00000+0,00001)*0,30*1,50*2*1,00000*0,990*0,34000/0,450 | [24 empty] | VV | 0
|  | VYTLAČENÁ ZEMINA PODKLAD ASFALTY : 0,00000*6,00000/(6,00000+0,00001)*0,30*1,50*2*0,00000*0,990*0,34000/0,450 | [24 empty] | VV | 0
|  | SITUACE STAVBY NAD KATASTRÁLNÍ MAPOU - ZÁSADY ORGANIZACE VÝSTAVBY : 6,00000/(6,00000+0,0000000000000000000000000000001)*(2+1)*0,06600 |  | 0.198 | [22 empty] | VV | 0
|  | a ZÁSADY ORGANIZACE VÝSTAVBY - TECHNICKÁ ZPRÁVA : 6,00000/(6,00000+0,0000000000000000000000000000001)*1*0,12700 |  | 0.127 | [22 empty] | VV | 0
|  | 6,00000/(6,00000+0,0000000000000000000000000000001)*0,13000 |  | 0.13 | [22 empty] | VV | 0
|  | 0,00000*6,00000/(6,00000+0,0000000000000001)*0,30*1,50*2*0,220*0,70 | [24 empty] | VV | 0
|  | 0,00000*6,00000/(6,00000+0,0000000000000001)*0,30*1,50*2*0,220*0,30 | [24 empty] | VV | 0
108 | 979990103R00 | Poplatek za skládku beton do 30x30 cm, skupina 17 01 01 z Katalogu odpadů | t | 0.25725 |  | 0 |  | 0 |  | 0 | 21 | 0 | 0 | 0 | 0 | 0 | 801-3 | RTS 22/ I | RTS 22/ I | 0 | 0 |  | Práce |  |  |  | POL1_
|  | viz situace stavby a podélné profily - křížení a souběhy s podzemními inž. sítěmi : 0,00000*0,4*0,1*1,0*2,45*0,70 | [24 empty] | VV | 0
|  | viz situace stavby a podélné profily - stávající povrchy : 6,00000*(0,15*0,10+0,10*0,10)*2,45*0,70 |  | 0.25725 | [22 empty] | VV | 0
|  | viz situace stavby a podélné profily - stávající povrchy : 0,00000*1,20000*0,118*0,70 | [24 empty] | VV | 0
|  | viz situace stavby : 0,00000*(1,20000+1,5+1,5)*0,01000*0,70 | [24 empty] | VV | 0
|  | viz situace stavby : 0,00000*0,50*(1,20000+1,5+1,5)/0,10*1,5*0,04500*0,70 | [24 empty] | VV | 0
|  | viz situace stavby : 0,00000*0,50*(1,20000+1,5+1,5)*0,00925*0,70 | [24 empty] | VV | 0
109 | 979990108R00 | Poplatek za skládku železobeton, skupina 17 01 01 z Katalogu odpadů | t | 0.11025 |  | 0 |  | 0 |  | 0 | 21 | 0 | 0 | 0 | 0 | 0 | 801-3 | RTS 22/ I | RTS 22/ I | 0 | 0 |  | Práce |  |  |  | POL1_
|  | viz situace stavby a podélné profily - křížení a souběhy s podzemními inž. sítěmi : 0,00000*0,4*0,1*1,0*2,45*0,30 | [24 empty] | VV | 0
|  | viz situace stavby a podélné profily - stávající povrchy : 6,00000*(0,15*0,10+0,10*0,10)*2,45*0,30 |  | 0.11025 | [22 empty] | VV | 0
|  | viz situace stavby a podélné profily - stávající povrchy : 0,00000*1,20000*0,118*0,30 | [24 empty] | VV | 0
|  | viz situace stavby : 0,00000*(1,20000+1,5+1,5)*0,01000*0,30 | [24 empty] | VV | 0
|  | viz situace stavby : 0,00000*0,50*(1,20000+1,5+1,5)/0,10*1,5*0,04500*0,30 | [24 empty] | VV | 0
|  | viz situace stavby : 0,00000*0,50*(1,20000+1,5+1,5)*0,00925*0,30 | [24 empty] | VV | 0
110 | 979990112R00 | Poplatek za skládku obalované kamenivo, asfalt, kusovost do 300 x 300 mm, skupina 17 03 02 z Katalogu odpadů | t | 2.2238 |  | 0 |  | 0 |  | 0 | 21 | 0 | 0 | 0 | 0 | 0 | 801-3 | RTS 22/ I | RTS 22/ I | 0 | 0 |  | Práce |  |  |  | POL1_
|  | VYBOURANÝ ASFLATOVÝ POVRCH V CELÉ VRSTVĚ : 6,00000*(1,20000+0*0,50)*0,220*0,70 |  | 1.1088 | [22 empty] | VV | 0
|  | 0,00000*6,00000/(6,00000+0,0000000000000001)*0,30*1,50*2*0,220*0,70 | [24 empty] | VV | 0
|  | VYBOURANÝ ASFLATOVÝ POVRCH V ODFRÉZ. VRSTVĚ : 6,00000*(2*1*0,50)*0,110*1,00 |  | 0.66 | [22 empty] | VV | 0
|  | SITUACE STAVBY NAD KATASTRÁLNÍ MAPOU - ZÁSADY ORGANIZACE VÝSTAVBY : 6,00000/(6,00000+0,0000000000000000000000000000001)*(2+1)*0,06600 |  | 0.198 | [22 empty] | VV | 0
|  | a ZÁSADY ORGANIZACE VÝSTAVBY - TECHNICKÁ ZPRÁVA : 6,00000/(6,00000+0,0000000000000000000000000000001)*1*0,12700 |  | 0.127 | [22 empty] | VV | 0
|  | 6,00000/(6,00000+0,0000000000000000000000000000001)*0,13000 |  | 0.13 | [22 empty] | VV | 0
111 | 979990191R00 | Poplatek za skládku plastové výrobky, skupina 17 02 03 z Katalogu odpadů | t | 0.00189 |  | 0 |  | 0 |  | 0 | 21 | 0 | 0 | 0 | 0 | 0 | 801-3 | RTS 22/ I | RTS 22/ I | 0 | 0 |  | Práce |  |  |  | POL1_
|  | viz. situace stavby - výpis délek potrubí : 6,00000/6,000*0,093*0,0203 |  | 0.00189 | [22 empty] | VV | 0
112 | 979999995R00 | Poplatek za skládku obalovaného kameniva, asfaltu, kusovost nad 1600 cm2, skupina 17 03 02 z Katalogu odpadů | t | 0.4752 |  | 0 |  | 0 |  | 0 | 21 | 0 | 0 | 0 | 0 | 0 | 801-3 | RTS 22/ I | RTS 22/ I | 0 | 0 |  | Práce |  |  |  | POL1_
|  | 170 302 | [24 empty] | POP
|  | VYBOURANÝ ASFLATOVÝ POVRCH V CELÉ VRSTVĚ : 6,00000*(1,20000+0*0,50)*0,220*0,30 |  | 0.4752 | [22 empty] | VV | 0
|  | 0,00000*6,00000/(6,00000+0,0000000000000001)*0,30*1,50*2*0,220*0,30 | [24 empty] | VV | 0
113 | 979093111R00 | Uložení suti na skládku bez zhutnění | t | 10.3831 |  | 0 |  | 0 |  | 0 | 21 | 0 | 0 | 0 | 0 | 0 | 800-6 | RTS 22/ I | RTS 22/ I | 0.006 | 0.06 |  | Práce |  |  |  | POL1_
|  | s hrubým urovnáním, | [24 empty] | SPI
|  | viz situace stavby a podélné profily - stávající povrchy : 0,00000*1,20000*0,11800 | [24 empty] | VV | 0
|  | viz situace stavby a podélné profily - stávající povrchy : 0,00000*1,20000*1,00000*0,220 | [24 empty] | VV | 0
|  | viz situace stavby a podélné profily - stávající povrchy : 0,00000*1,20000*1,00000*0,440 | [24 empty] | VV | 0
|  | viz situace stavby a podélné profily - stávající povrchy : 6,00000*1,20000*1,00000*0,880*0,34000/0,400 |  | 5.3856 | [22 empty] | VV | 0
|  | viz situace stavby a podélné profily - stávající povrchy : 6,00000*(1,20000)*1,00000*0,220 |  | 1.584 | [22 empty] | VV | 0
|  | viz situace stavby a podélné profily - stávající povrchy : 0,00000*1,20000*0,00000*0,220 | [24 empty] | VV | 0
|  | viz situace stavby a podélné profily - stávající povrchy : 0,00000*1,20000*0,00000*0,440 | [24 empty] | VV | 0
|  | viz situace stavby a podélné profily - stávající povrchy : 6,00000*1,20000*0,00000*0,880*0,34000/0,400 | [24 empty] | VV | 0
|  | viz situace stavby a podélné profily - stávající povrchy : 6,00000*(1,20000)*0,00000*0,220 | [24 empty] | VV | 0
|  | viz situace stavby a podélné profily - stávající povrchy : 6,00000*(2*0,50)*0,110 |  | 0.66 | [22 empty] | VV | 0
|  | viz vzorové příčné řezy - rozšíření : | [24 empty] | VV | 0
|  | viz vzorové příčné řezy - provizorní úprava : 6,00000*1,20000*0,05*1,85 |  | 0.666 | [22 empty] | VV | 0
|  | viz vzorové příčné řezy - provizorní úprava : 0,00000*1,20000*0,05*1,85 | [24 empty] | VV | 0
|  | viz vzorové příčné řezy - provizorní úprava - 1. dorovnávání do nivelety : 6,00000*1,20000*0,01*1,85 |  | 0.1332 | [22 empty] | VV | 0
|  | viz vzorové příčné řezy - provizorní úprava - 1. dorovnávání do nivelety : 0,00000*1,20000*0,01*1,85 | [24 empty] | VV | 0
|  | viz vzorové příčné řezy - provizorní úprava - 2. dorovnávání do nivelety : 6,00000*1,20000*0,005*1,85 |  | 0.0666 | [22 empty] | VV | 0
|  | viz vzorové příčné řezy - provizorní úprava - 2. dorovnávání do nivelety : 0,00000*1,20000*0,005*1,85 | [24 empty] | VV | 0
|  | viz vzorové příčné řezy - provizorní úprava : 6,00000*1,20000*0,08*1,85 |  | 1.0656 | [22 empty] | VV | 0
|  | viz vzorové příčné řezy - provizorní úprava : 0,00000*1,20000*0,08*1,85 | [24 empty] | VV | 0
|  | viz situace stavby a podélné profily - stávající povrchy : 0,00000*0,14500 | [24 empty] | VV | 0
|  | viz situace stavby a podélné profily - křížení a souběhy s podzemními inž. sítěmi : 0,00000*0,4*0,1*1,0*2,44700 | [24 empty] | VV | 0
|  | viz situace stavby a podélné profily - stávající povrchy : 6,00000*(0,15*0,10+0,10*0,10)*2,44700 |  | 0.36705 | [22 empty] | VV | 0
|  | viz situace stavby : 0,00000*(1,20000+1,5+1,5)*0,01000 | [24 empty] | VV | 0
|  | viz situace stavby : 0,00000*0,50*(1,20000+1,5+1,5)/0,10*1,5*0,04500 | [24 empty] | VV | 0
|  | viz situace stavby : 0,00000*0,50*(1,20000+1,5+1,5)*0,00925 | [24 empty] | VV | 0
|  | VYTLAČENÁ ZEMINA PODKLAD ASFALTY : 0,00000*6,00000/(6,00000+0,00001)*0,30*1,50*2*1,00000*0,990*0,34000/0,450 | [24 empty] | VV | 0
|  | VYTLAČENÁ ZEMINA PODKLAD ASFALTY : 0,00000*6,00000/(6,00000+0,00001)*0,30*1,50*2*0,00000*0,990*0,34000/0,450 | [24 empty] | VV | 0
|  | SITUACE STAVBY NAD KATASTRÁLNÍ MAPOU - ZÁSADY ORGANIZACE VÝSTAVBY : 6,00000/(6,00000+0,0000000000000000000000000000001)*(2+1)*0,06600 |  | 0.198 | [22 empty] | VV | 0
|  | a ZÁSADY ORGANIZACE VÝSTAVBY - TECHNICKÁ ZPRÁVA : 6,00000/(6,00000+0,0000000000000000000000000000001)*1*0,12700 |  | 0.127 | [22 empty] | VV | 0
|  | 6,00000/(6,00000+0,0000000000000000000000000000001)*0,13000 |  | 0.13 | [22 empty] | VV | 0
|  | 0,00000*6,00000/(6,00000+0,0000000000000001)*0,30*1,50*2*0,220*0,70 | [24 empty] | VV | 0
|  | 0,00000*6,00000/(6,00000+0,0000000000000001)*0,30*1,50*2*0,220*0,30 | [24 empty] | VV | 0
Díl: | 99 | Staveništní přesun hmot |  |  |  | 0 |  | 0 |  | 0 |  | 0 |  | 0 |  | 0 |  |  |  |  | 38.88 | [5 empty] | DIL
114 | 998276101R00 | v otevřeném výkopu | t | 39.4704 |  | 0 |  | 0 |  | 0 | 21 | 0 | 0 | 0 | 0 | 0 |  | RTS 22/ I | RTS 22/ I | 0.2115 | 8.35 |  | Přesun hmot |  |  |  | POL7_
|  | na vzdálenost 15 m od hrany výkopu nebo od okraje šachty | [24 empty] | POP
|  | Hmotnosti z položek s pořadovými čísly: : | [24 empty] | VV | 0
|  | 6,8,9,13,26,34,36,51,52,53,54,55,56,58,59,60,61,62,63,64,65,66,67,68,72,76,77,78,79,80,81,82,83,84, : | [24 empty] | VV | 0
|  | 85,86,87,88,92,93,94,95,96,97,100,101,103,104,105, : | [24 empty] | VV | 0
|  | Součet: : 39,47044 |  | 39.4704 | [22 empty] | VV | 0
115 | 998276115R00 | za zvětšený přesun přes vymezenou největší dopravní vzdálenost do 1 000 m | t | 39.4704 |  | 0 |  | 0 |  | 0 | 21 | 0 | 0 | 0 | 0 | 0 |  | RTS 22/ I | RTS 22/ I | 0.7734 | 30.53 |  | Přesun hmot |  |  |  | POL7_
|  | Hmotnosti z položek s pořadovými čísly: : | [24 empty] | VV | 0
|  | 6,8,9,13,26,34,36,51,52,53,54,55,56,58,59,60,61,62,63,64,65,66,67,68,72,76,77,78,79,80,81,82,83,84, : | [24 empty] | VV | 0
|  | 85,86,87,88,92,93,94,95,96,97,100,101,103,104,105, : | [24 empty] | VV | 0
|  | Součet: : 39,47044 |  | 39.4704 | [22 empty] | VV | 0
Díl: | 762 | Konstrukce tesařské |  |  |  | 0 |  | 0 |  | 0 |  | 0 |  | 0.1 |  | 0 |  |  |  |  | 5.51 | [5 empty] | DIL
116 | 348185111R00 | Zábradlí ze dřeva , dočasné, , zřízení | m | 4.4 |  | 0 |  | 0 |  | 0 | 21 | 0 | 0.02194 | 0.1 | 0 | 0 | 821-1 | RTS 22/ I | RTS 22/ I | 0.845 | 3.72 |  | Práce |  |  |  | POL1_
|  | měkkého, trvalé, na mostech silničních a lávkách výšky do 1,10 m, hoblované, dočasné, | [24 empty] | SPI
|  | Včetně dvojnásobného ochranného nátěru proti hnilobě, opotřebení hmot a montáže zábradlí. | [24 empty] | POP
|  | viz situace stavby a podélné profily - křížení a souběhy s podzemními inž. sítěmi : 1,00000*2*(1,20000+2*0,50) |  | 4.4 | [22 empty] | VV | 0
|  | viz situace stavby a podélné profily - křížení a souběhy s podzemními inž. sítěmi : 0,00000*2*(1,20000+2*0,50) | [24 empty] | VV | 0
|  | viz situace stavby a podélné profily - křížení a souběhy s podzemními inž. sítěmi : 0,00000*2*(1,20000+2*0,50) | [24 empty] | VV | 0
117 | 348185211R00 | Zábradlí ze dřeva , dočasné, , odstranění | m | 4.4 |  | 0 |  | 0 |  | 0 | 21 | 0 | 0 | 0 | 0 | 0 | 821-1 | RTS 22/ I | RTS 22/ I | 0.368 | 1.62 |  | Práce |  |  |  | POL1_
|  | měkkého, trvalé, na mostech silničních a lávkách výšky do 1,10 m, hoblované, dočasné, | [24 empty] | SPI
|  | Včetně dvojnásobného ochranného nátěru proti hnilobě. | [24 empty] | POP
|  | viz situace stavby a podélné profily - křížení a souběhy s podzemními inž. sítěmi : 1,00000*2*(1,20000+2*0,50) |  | 4.4 | [22 empty] | VV | 0
|  | viz situace stavby a podélné profily - křížení a souběhy s podzemními inž. sítěmi : 0,00000*2*(1,20000+2*0,50) | [24 empty] | VV | 0
|  | viz situace stavby a podélné profily - křížení a souběhy s podzemními inž. sítěmi : 0,00000*2*(1,20000+2*0,50) | [24 empty] | VV | 0
118 | 998762102R00 | v objektech výšky do 12 m | t | 0.09654 |  | 0 |  | 0 |  | 0 | 21 | 0 | 0 | 0 | 0 | 0 |  | RTS 22/ I | RTS 22/ I | 1.751 | 0.17 |  | Přesun hmot |  |  |  | POL7_
|  | Hmotnosti z položek s pořadovými čísly: : | [24 empty] | VV | 0
|  | 116, : | [24 empty] | VV | 0
|  | Součet: : 0,09654 |  | 0.09654 | [22 empty] | VV | 0
Díl: | M46 | Zemní práce při montážích |  |  |  | 0 |  | 0 |  | 0 |  | 0 |  | 0 |  | 0 |  |  |  |  | 0.12 | [5 empty] | DIL
119 | 460010024R00 | Vytýčení kabelové trasy v zastavěném prostoru | km | 0.03 |  | 0 |  | 0 |  | 0 | 21 | 0 | 0.03421 | 0 | 0 | 0 |  | RTS 22/ I | RTS 22/ I | 4.1 | 0.12 |  | Práce |  |  |  | POL1_1
|  | viz. dokladová část a situace stavby : (6,00000-0,00000)/1000*5 |  | 0.03 | [22 empty] | VV | 0
|  | platí i pro ostatní podzemní inženýrské sítě !!! : | [24 empty] | VV | 0
Díl: | D96 | Přesuny suti a vybouraných hmot |  |  |  | 0 |  | 0 |  | 0 |  | 0 |  | 0 |  | 0 |  |  |  |  | 0.1 | [5 empty] | DIL
120 | 979082213R00 | bez naložení, ale se složením a hrubým urovnáním na vzdálenost do 1 km | t | 9.8088 |  | 0 |  | 0 |  | 0 | 21 | 0 | 0 | 0 | 0 | 0 |  | RTS 22/ I | RTS 22/ I | 0.01 | 0.1 |  | Přesun suti |  |  |  | POL8_
|  | Demontážní hmotnosti z položek s pořadovými čísly: : | [24 empty] | VV | 0
|  | 1,2,3,4,92,93,94,105, : | [24 empty] | VV | 0
|  | Součet: : 9,80885 |  | 9.8088 | [22 empty] | VV | 0
121 | 979082219R00 | příplatek k ceně za každý další i započatý 1 km přes 1 km | t | 88.2797 |  | 0 |  | 0 |  | 0 | 21 | 0 | 0 | 0 | 0 | 0 |  | RTS 22/ I | RTS 22/ I | 0 | 0 |  | Přesun suti |  |  |  | POL8_
|  | Demontážní hmotnosti z položek s pořadovými čísly: : | [24 empty] | VV | 0
|  | 1,2,3,4,92,93,94,105, : | [24 empty] | VV | 0
|  | Součet: : 88,27965 |  | 88.2797 | [22 empty] | VV | 0
[25 empty] | 15 | 21 | DPH
| Celkem |  |  |  |  | 0 | [18 empty] | 0 | 0 | SUM
JKSO:
| 827.29.A2 | Profil potrubí DN do 200 mm | [24 empty] | JKSO
| 72 m | potrubí z trub z plastických hmot a sklolaminátu | [24 empty] | JKSOChar
|  | rekonstrukce a modernizace objektu s opravou | [24 empty] | JKSOAkce
END
Note on S6: Jedná se o informaci, zda se jedná o položku, která je do rozpočtu zadána z cenové soustavy RTS, nebo vlastní.
Note on T6: Jedná se o název CÚ, která je zadána u položky rozpočtu

## SO-02-PRIP SO-02-12 Pol
Položkový soupis prací a dodávek | [26 empty] | #TypZaznamu#
S: | 20211077 | ÚSTÍ NAD ORLICÍ - REKONSTRUKCE KANALIZACE V ULICI Q. KOCIANA | [24 empty] | STA
O: | SO-02-PRIP | PŘEPOJENÍ KANALIZAČNÍCH PŘÍPOJEK - ODBOČENÍ | [21 empty] | STA |  |  | OBJ
R: | SO-02-12 | PŘEPOJENÍ KANALIZAČNÍ PŘÍPOJKY - ODBOČENÍ Č.P. 916 | [24 empty] | ROZ
P.č. | Číslo položky | Název položky | MJ | Množství | Cena / MJ | Celkem | Dodávka | Dodávka celk. | Montáž | Montáž celk. | DPH | Cena s DPH | Hmotnost / MJ | Hmotnost celk.(t) | Dem. hmotnost / MJ | Dem. hmotnost celk.(t) | Ceník | Cen. soustava / platnost | Cenová úroveň | Nhod / MJ | Nhod celk. | Dodavatel | Typ položky
Díl: | 1 | Zemní práce |  |  |  | 0 |  | 0 |  | 0 |  | 0 |  | 17.21 |  | 8.99 |  |  |  |  | 84.21 | [5 empty] | DIL
1 | 113107740R00 | Odstranění podkladů nebo krytů z kameniva hrubého drceného se štětem, v ploše jednotlivě do 50 m2, tloušťka vrstvy 400 mm | m2 | 6.12 |  | 0 |  | 0 |  | 0 | 21 | 0 | 0 | 0 | 0.88 | 5.39 | 822-1 | RTS 22/ I | RTS 22/ I | 1.1094 | 6.79 |  | Práce |  |  |  | POL1_1
|  | viz situace stavby a podélné profily - stávající povrchy : 6,00000*1,20000*1,00000*0,34000/0,400 |  | 6.12 | [22 empty] | VV | 0
|  | (poměr tloušťky odstranění : skutečnost / 0,400 m) : 0,00000*6,00000/(6,00000+0,0000000001)*0,30*1,50*2*1,00000*0,34000/0,400 | [24 empty] | VV | 0
2 | 113108310R00 | Odstranění podkladů nebo krytů živičných, v ploše jednotlivě do 50 m2, tloušťka vrstvy 100 mm | m2 | 7.2 |  | 0 |  | 0 |  | 0 | 21 | 0 | 0 | 0 | 0.22 | 1.58 | 822-1 | RTS 22/ I | RTS 22/ I | 0.375 | 2.7 |  | Práce |  |  |  | POL1_1
|  | viz situace stavby a podélné profily - stávající povrchy : 6,00000*(1,20000+0*0,50)*1,00000 |  | 7.2 | [22 empty] | VV | 0
|  | 0,00000*6,00000/(6,00000+0,0000000001)*0,30*1,50*2*1,00000 | [24 empty] | VV | 0
3 | 113151114R00 | Odstranění podkladu, krytu frézováním povrch živičný, plochy do 500 m2 na jednom objektu nebo při provádění pruhu šířky do 750 mm, tloušťky 50 mm | m2 | 6 |  | 0 |  | 0 |  | 0 | 21 | 0 | 0 | 0 | 0.11 | 0.66 | 822-1 | RTS 22/ I | RTS 22/ I | 0.08 | 0.48 |  | Práce |  |  |  | POL1_1
|  | s naložením na dopravní prostředek, očištění povrchu od frézované plochy, opotřebování frézovacích nástrojů (nožů, upínacích kroužků, držáků) nutné ruční odstranění (vybourání) živičného krytu kolem překážek, | [24 empty] | SPI |  | s naložením na dopravní prostředek, očištění povrchu od frézované plochy, opotřebování frézovacích nástrojů (nožů, upínacích kroužků, držáků) nutné ruční odstranění (vybourání) živičného krytu kolem překážek,
|  | viz situace stavby a podélné profily - stávající povrchy : 6,00000*(2*1*0,50) |  | 6 | [22 empty] | VV | 0
|  | viz vzorové příčné řezy - rozšíření : | [24 empty] | VV | 0
4 | 113152112R00 | Odstranění podkladů zpevněných ploch kamenivo drcené | m3 | 1.044 |  | 0 |  | 0 |  | 0 | 21 | 0 | 0 | 0 | 1.3 | 1.36 | 800-2 | RTS 22/ I | RTS 22/ I | 0.51 | 0.53 |  | Práce |  |  |  | POL1_1
|  | s přemístěním na skládku na vzdálenost do 20 m nebo s naložením na dopravní prostředek, | [24 empty] | SPI
|  | viz vzorové příčné řezy - provizorní úprava : 6,00000*1,20000*0,05 |  | 0.36 | [22 empty] | VV | 0
|  | viz vzorové příčné řezy - provizorní úprava : 0,00000*1,20000*0,05 | [24 empty] | VV | 0
|  | viz vzorové příčné řezy - provizorní úprava - 1. dorovnávání do nivelety : 6,00000*1,20000*0,01 |  | 0.072 | [22 empty] | VV | 0
|  | viz vzorové příčné řezy - provizorní úprava - 1. dorovnávání do nivelety : 0,00000*1,20000*0,01 | [24 empty] | VV | 0
|  | viz vzorové příčné řezy - provizorní úprava - 2. dorovnávání do nivelety : 6,00000*1,20000*0,005 |  | 0.036 | [22 empty] | VV | 0
|  | viz vzorové příčné řezy - provizorní úprava - 2. dorovnávání do nivelety : 0,00000*1,20000*0,005 | [24 empty] | VV | 0
|  | viz vzorové příčné řezy - provizorní úprava : 6,00000*1,20000*0,08 |  | 0.576 | [22 empty] | VV | 0
|  | viz vzorové příčné řezy - provizorní úprava : 0,00000*1,20000*0,08 | [24 empty] | VV | 0
5 | 114203301R00 | Třídění kamene nebo tvárnic podle druhu, velikosti nebo tvaru | m3 | 2.2824 |  | 0 |  | 0 |  | 0 | 21 | 0 | 0 | 0 | 0 | 0 | 800-1 | RTS 22/ I | RTS 22/ I | 1.092 | 2.49 |  | Práce |  |  |  | POL1_1
|  | získaných při rozebrání dlažeb, záhozů, rovnanin a soustřeďovacích staveb. Uložení vytříděného lomového kamene nebo tvárnic na hromady podle druhu, velikosti nebo tvaru ve vzdálenosti do 3 m nebo na naložení na dopravní prostředek. | [24 empty] | SPI |  | získaných při rozebrání dlažeb, záhozů, rovnanin a soustřeďovacích staveb. Uložení vytříděného lomového kamene nebo tvárnic na hromady podle druhu, velikosti nebo tvaru ve vzdálenosti do 3 m nebo na naložení na dopravní prostředek.
|  | VYTLAČENÁ ZEMINA RÝHY : 6,00000*2,02500*1,20000*0,20000 |  | 2.916 | [22 empty] | VV | 0
|  | viz situace stavby a podélné profily - stávající povrchy : -6,00000*1,20000*(0,10+0,34000)*0,20000 |  | -0.6336 | [22 empty] | VV | 0
|  | viz situace stavby a podélné profily - stávající povrchy : -0,00000*1,20000*(0,10+0,06)*0,20000 | [24 empty] | VV | 0
|  | viz situace stavby a podélné profily - stávající povrchy : -0,00000*1,20000*0,15*0,20000 | [24 empty] | VV | 0
|  | viz situace stavby a podélné profily - stávající povrchy : -(0,00000-0,00000)*1,20000*0,15*0,20000 | [24 empty] | VV | 0
|  | VYTLAČENÁ ZEMINA ZÁŘEZY : 0,00000*(2*0,80000+0,00000*0,35000*2)/2*0,00000*0,20000 | [24 empty] | VV | 0
|  | viz situace stavby a podélné profily - stávající povrchy : -0,00000*(0,80000+2*0,00000*0,35000)*0,15*0,20000 | [24 empty] | VV | 0
|  | VYTLAČENÁ ZEMINA JÁMY PROTLAKU : 0,00000*(6*3+3*3)*(2,02500+0,50)*0,20000 | [24 empty] | VV | 0
6 | 115001101R00 | Převedení vody při průměru potrubí DN do 100 mm | m | 6 |  | 0 |  | 0 |  | 0 | 21 | 0 | 0.00692 | 0.04 | 0 | 0 | 800-1 | RTS 22/ I | RTS 22/ I | 0.502 | 3.01 |  | Práce |  |  |  | POL1_
|  | získané při čerpání, potrubím nebo žlaby. Montáž, demontáž a opotřebení potrubí nebo žlabu a jeho utěsnění po dobu provozu. Včetně nutné podpěrné konstrukce. | [24 empty] | SPI |  | získané při čerpání, potrubím nebo žlaby. Montáž, demontáž a opotřebení potrubí nebo žlabu a jeho utěsnění po dobu provozu. Včetně nutné podpěrné konstrukce.
|  | viz. situace stavby : 6,00000 |  | 6 | [22 empty] | VV | 0
|  | viz souhrnná technická zpráva (hydrogeologické poměry) : | [24 empty] | VV | 0
7 | 115101201R00 | Čerpání vody na dopravní výšku do 10 m s uvažovaným průměrným přítokem do 500 l/min | h | 1.17 |  | 0 |  | 0 |  | 0 | 21 | 0 | 0 | 0 | 0 | 0 | 800-1 | RTS 22/ I | RTS 22/ I | 0.203 | 0.24 |  | Práce |  |  |  | POL1_1
|  | na vzdálenost od hladiny vody v jímce po výšku roviny proložené osou nejvyššího bodu výtlačného potrubí. Včetně odpadní potrubí v délce do 20 m. | [24 empty] | SPI |  | na vzdálenost od hladiny vody v jímce po výšku roviny proložené osou nejvyššího bodu výtlačného potrubí. Včetně odpadní potrubí v délce do 20 m.
|  | viz souhrnná technická zpráva (hydrogeologické poměry) : 6,00000/8,00000*12*(0,10000+0,03000) |  | 1.17 | [22 empty] | VV | 0
8 | 115101202R00 | Čerpání vody na dopravní výšku do 10 m s uvažovaným průměrným přítokem přes 500 do 1 000 l/min | h | 6.12 |  | 0 |  | 0 |  | 0 | 21 | 0 | 4e-05 | 0 | 0 | 0 | 800-1 | RTS 22/ I | RTS 22/ I | 0.303 | 1.85 |  | Práce |  |  |  | POL1_1
|  | na vzdálenost od hladiny vody v jímce po výšku roviny proložené osou nejvyššího bodu výtlačného potrubí. Včetně odpadní potrubí v délce do 20 m. | [24 empty] | SPI |  | na vzdálenost od hladiny vody v jímce po výšku roviny proložené osou nejvyššího bodu výtlačného potrubí. Včetně odpadní potrubí v délce do 20 m.
|  | viz souhrnná technická zpráva (hydrogeologické poměry) : 6,00000/8,00000*12*(0,48000+0,20000) |  | 6.12 | [22 empty] | VV | 0
9 | 115101203R00 | Čerpání vody na dopravní výšku do 10 m s uvažovaným průměrným přítokem přes 1 000 do 2 000 l/min | h | 1.71 |  | 0 |  | 0 |  | 0 | 21 | 0 | 4e-05 | 0 | 0 | 0 | 800-1 | RTS 22/ I | RTS 22/ I | 0.403 | 0.69 |  | Práce |  |  |  | POL1_
|  | na vzdálenost od hladiny vody v jímce po výšku roviny proložené osou nejvyššího bodu výtlačného potrubí. Včetně odpadní potrubí v délce do 20 m. | [24 empty] | SPI |  | na vzdálenost od hladiny vody v jímce po výšku roviny proložené osou nejvyššího bodu výtlačného potrubí. Včetně odpadní potrubí v délce do 20 m.
|  | viz souhrnná technická zpráva (hydrogeologické poměry) : 6,00000/8,00000*12*(0,19000) |  | 1.71 | [22 empty] | VV | 0
10 | 115101301R00 | Pohotovost záložní čerpací soupravy na dopravní výšku do 10 m s uvažovaným průměrným přítokem do 500 l/min | den | 0.0975 |  | 0 |  | 0 |  | 0 | 21 | 0 | 0 | 0 | 0 | 0 | 800-1 | RTS 22/ I | RTS 22/ I | 0 | 0 |  | Práce |  |  |  | POL1_1
|  | na vzdálenost (výšku) od hladiny vody v jímce po výšku roviny proložené osou nejvyššího bodu výtlačného potrubí. Včetně sacího a výtlačného potrubí, příp. odpadních žlabů, lešení pod čerpadlo a pod potrubí nebo pod odpadní žlaby a záložního zdroje energie. | [24 empty] | SPI |  | na vzdálenost (výšku) od hladiny vody v jímce po výšku roviny proložené osou nejvyššího bodu výtlačného potrubí. Včetně sacího a výtlačného potrubí, příp. odpadních žlabů, lešení pod čerpadlo a pod potrubí nebo pod odpadní žlaby a záložního zdroje energie.
|  | viz souhrnná technická zpráva (hydrogeologické poměry) : 6,00000/8,00000*(0,10000+0,03000) |  | 0.0975 | [22 empty] | VV | 0
11 | 115101302R00 | Pohotovost záložní čerpací soupravy na dopravní výšku do 10 m s uvažovaným průměrným přítokem přes 500 do 1 000 l/min | den | 0.51 |  | 0 |  | 0 |  | 0 | 21 | 0 | 0 | 0 | 0 | 0 | 800-1 | RTS 22/ I | RTS 22/ I | 0 | 0 |  | Práce |  |  |  | POL1_1
|  | na vzdálenost (výšku) od hladiny vody v jímce po výšku roviny proložené osou nejvyššího bodu výtlačného potrubí. Včetně sacího a výtlačného potrubí, příp. odpadních žlabů, lešení pod čerpadlo a pod potrubí nebo pod odpadní žlaby a záložního zdroje energie. | [24 empty] | SPI |  | na vzdálenost (výšku) od hladiny vody v jímce po výšku roviny proložené osou nejvyššího bodu výtlačného potrubí. Včetně sacího a výtlačného potrubí, příp. odpadních žlabů, lešení pod čerpadlo a pod potrubí nebo pod odpadní žlaby a záložního zdroje energie.
|  | viz souhrnná technická zpráva (hydrogeologické poměry) : 6,00000/8,00000*(0,48000+0,20000) |  | 0.51 | [22 empty] | VV | 0
12 | 115101303R00 | Pohotovost záložní čerpací soupravy na dopravní výšku do 10 m s uvažovaným průměrným přítokem přes 1 000 do 2 000 l/min | den | 0.1425 |  | 0 |  | 0 |  | 0 | 21 | 0 | 0 | 0 | 0 | 0 | 800-1 | RTS 22/ I | RTS 22/ I | 0 | 0 |  | Práce |  |  |  | POL1_
|  | na vzdálenost (výšku) od hladiny vody v jímce po výšku roviny proložené osou nejvyššího bodu výtlačného potrubí. Včetně sacího a výtlačného potrubí, příp. odpadních žlabů, lešení pod čerpadlo a pod potrubí nebo pod odpadní žlaby a záložního zdroje energie. | [24 empty] | SPI |  | na vzdálenost (výšku) od hladiny vody v jímce po výšku roviny proložené osou nejvyššího bodu výtlačného potrubí. Včetně sacího a výtlačného potrubí, příp. odpadních žlabů, lešení pod čerpadlo a pod potrubí nebo pod odpadní žlaby a záložního zdroje energie.
|  | viz souhrnná technická zpráva (hydrogeologické poměry) : 6,00000/8,00000*(0,19000) |  | 0.1425 | [22 empty] | VV | 0
13 | 119001401R00 | Dočasné zajištění podzemního potrubí nebo vedení ocelového potrubí DN do 200 mm | m | 2.2 |  | 0 |  | 0 |  | 0 | 21 | 0 | 0.00869 | 0.02 | 0 | 0 | 800-1 | RTS 22/ I | RTS 22/ I | 0.703 | 1.55 |  | Práce |  |  |  | POL1_1
|  | ve výkopišti ve stavu a poloze, ve kterých byla na začátku zemních prací, a to podepřením, vzepřením nebo vyvěšením, případně s ochranným bedněním, se zřízením a odstraněním zajišťovací konstrukce a včetně opotřebení použitých materiálů, | [24 empty] | SPI |  | ve výkopišti ve stavu a poloze, ve kterých byla na začátku zemních prací, a to podepřením, vzepřením nebo vyvěšením, případně s ochranným bedněním, se zřízením a odstraněním zajišťovací konstrukce a včetně opotřebení použitých materiálů,
|  | viz situace stavby a podélné profily - křížení a souběhy s podzemními inž. sítěmi : 1,00000*(1,20000+2*0,50) |  | 2.2 | [22 empty] | VV | 0
14 | 119001421R00 | Dočasné zajištění podzemního potrubí nebo vedení kabelů do 3 kabelů | m | 6.6 |  | 0 |  | 0 |  | 0 | 21 | 0 | 0.02478 | 0.16 | 0 | 0 | 800-1 | RTS 22/ I | RTS 22/ I | 0.547 | 3.61 |  | Práce |  |  |  | POL1_1
|  | ve výkopišti ve stavu a poloze, ve kterých byla na začátku zemních prací, a to podepřením, vzepřením nebo vyvěšením, případně s ochranným bedněním, se zřízením a odstraněním zajišťovací konstrukce a včetně opotřebení použitých materiálů, | [24 empty] | SPI |  | ve výkopišti ve stavu a poloze, ve kterých byla na začátku zemních prací, a to podepřením, vzepřením nebo vyvěšením, případně s ochranným bedněním, se zřízením a odstraněním zajišťovací konstrukce a včetně opotřebení použitých materiálů,
|  | viz situace stavby a podélné profily - křížení a souběhy s podzemními inž. sítěmi : 3,00000*(1,20000+2*0,50) |  | 6.6 | [22 empty] | VV | 0
15 | 130001101R00 | Příplatek k cenám za ztížené vykopávky v horninách jakékoliv třídy | m3 | 5.61 |  | 0 |  | 0 |  | 0 | 21 | 0 | 0 | 0 | 0 | 0 | 800-1 | RTS 22/ I | RTS 22/ I | 1.763 | 9.89 |  | Práce |  |  |  | POL1_1
|  | Příplatek k cenám hloubených vykopávek za ztížení vykopávky v blízkosti podzemního vedení nebo výbušnin pro jakoukoliv třídu horniny. | [24 empty] | SPI |  | Příplatek k cenám hloubených vykopávek za ztížení vykopávky v blízkosti podzemního vedení nebo výbušnin pro jakoukoliv třídu horniny.
|  | viz situace stavby a podélné profily - křížení a souběhy s podzemními inž. sítěmi : 1,00000*1,20000*1,0*1,0*6,00000/6,00000 |  | 1.2 | [22 empty] | VV | 0
|  | 0,00000*1,20000*1,0*1,0*6,00000/6,00000 | [24 empty] | VV | 0
|  | 3,00000*1,20000*1,0*1,0*6,00000/6,00000 |  | 3.6 | [22 empty] | VV | 0
|  | viz situace stavby a podélné profily - křížení a souběhy s podzemními inž. sítěmi : 1,00000*1,20000*1/3*2,02500 |  | 0.81 | [22 empty] | VV | 0
16 | 132101211R00 | Hloubení rýh šířky přes 60 do 200 cm do 100 m3, v hornině 1-2, hloubení strojně | m3 | 0.0277 |  | 0 |  | 0 |  | 0 | 21 | 0 | 0 | 0 | 0 | 0 | 800-1 | RTS 22/ I | RTS 22/ I | 0.18 | 0 |  | Práce |  |  |  | POL1_1
|  | zapažených i nezapažených, s urovnáním dna do předepsaného profilu a spádu, s případně nutným přehozením výkopku na vzdálenost do 3 m ve výkopišti, s přehozením výkopku na přilehlém terénu na vzdálenost do 5 m od podélné osy rýhy nebo s naložením výkopku na dopravní prostředek. | [24 empty] | SPI |  | zapažených i nezapažených, s urovnáním dna do předepsaného profilu a spádu, s případně nutným přehozením výkopku na vzdálenost do 3 m ve výkopišti, s přehozením výkopku na přilehlém terénu na vzdálenost do 5 m od podélné osy rýhy nebo s naložením výkopku na dopravní prostředek.
|  | viz podélné profily a vzorové příčné řezy : (6,00000*0,01)*2,02500*1,20000*0,19000*1,00000 |  | 0.0277 | [22 empty] | VV | 0
17 | 132101291R00 | Hloubení rýh šířky přes 60 do 200 cm do 100 m3, v hornině 1-2, příplatek za hloubení ve vodě | m3 | 0.0277 |  | 0 |  | 0 |  | 0 | 21 | 0 | 0 | 0 | 0 | 0 | 800-1 | RTS 22/ I | RTS 22/ I | 0.29 | 0.01 |  | Práce |  |  |  | POL1_
|  | zapažených i nezapažených, s urovnáním dna do předepsaného profilu a spádu, s případně nutným přehozením výkopku na vzdálenost do 3 m ve výkopišti, s přehozením výkopku na přilehlém terénu na vzdálenost do 5 m od podélné osy rýhy nebo s naložením výkopku na dopravní prostředek. | [24 empty] | SPI |  | zapažených i nezapažených, s urovnáním dna do předepsaného profilu a spádu, s případně nutným přehozením výkopku na vzdálenost do 3 m ve výkopišti, s přehozením výkopku na přilehlém terénu na vzdálenost do 5 m od podélné osy rýhy nebo s naložením výkopku na dopravní prostředek.
|  | viz podélné profily a vzorové příčné řezy : (6,00000*0,01)*2,02500*1,20000*0,19000*1,00000 |  | 0.0277 | [22 empty] | VV | 0
18 | 132201211R00 | Hloubení rýh šířky přes 60 do 200 cm do 100 m3, v hornině 3, hloubení strojně | m3 | 2.1406 |  | 0 |  | 0 |  | 0 | 21 | 0 | 0 | 0 | 0 | 0 | 800-1 | RTS 22/ I | RTS 22/ I | 0.2 | 0.43 |  | Práce |  |  |  | POL1_1
|  | zapažených i nezapažených, s urovnáním dna do předepsaného profilu a spádu, s případně nutným přehozením výkopku na vzdálenost do 3 m ve výkopišti, s přehozením výkopku na přilehlém terénu na vzdálenost do 5 m od podélné osy rýhy nebo s naložením výkopku na dopravní prostředek. | [24 empty] | SPI |  | zapažených i nezapažených, s urovnáním dna do předepsaného profilu a spádu, s případně nutným přehozením výkopku na vzdálenost do 3 m ve výkopišti, s přehozením výkopku na přilehlém terénu na vzdálenost do 5 m od podélné osy rýhy nebo s naložením výkopku na dopravní prostředek.
|  | viz podélné profily a vzorové příčné řezy : (6,00000*0,99)*2,02500*1,20000*1,00000*0,19000 |  | 2.7425 | [22 empty] | VV | 0
|  | odpočet sejmuté vrtsvy v jiné položce : -6,00000*1,20000*(0,10+0,34000)*1,00000*0,19000 |  | -0.60192 | [22 empty] | VV | 0
|  | odpočet sejmuté vrtsvy v jiné položce : -0,00000*1,20000*(0,10+0,06)*1,00000*0,19000 | [24 empty] | VV | 0
|  | odpočet sejmuté vrtsvy v jiné položce : -0,00000*1,20000*0,15*1,00000*0,19000 | [24 empty] | VV | 0
|  | odpočet sejmuté vrtsvy v jiné položce : -(0,00000-0,00000)*1,20000*0,15*1,00000*0,19000 | [24 empty] | VV | 0
19 | 132201219R00 | Hloubení rýh šířky přes 60 do 200 cm příplatek za lepivost, v hornině 3, | m3 | 2.1406 |  | 0 |  | 0 |  | 0 | 21 | 0 | 0 | 0 | 0 | 0 | 800-1 | RTS 22/ I | RTS 22/ I | 0.084 | 0.18 |  | Práce |  |  |  | POL1_1
|  | zapažených i nezapažených, s urovnáním dna do předepsaného profilu a spádu, s případně nutným přehozením výkopku na vzdálenost do 3 m ve výkopišti, s přehozením výkopku na přilehlém terénu na vzdálenost do 5 m od podélné osy rýhy nebo s naložením výkopku na dopravní prostředek. | [24 empty] | SPI |  | zapažených i nezapažených, s urovnáním dna do předepsaného profilu a spádu, s případně nutným přehozením výkopku na vzdálenost do 3 m ve výkopišti, s přehozením výkopku na přilehlém terénu na vzdálenost do 5 m od podélné osy rýhy nebo s naložením výkopku na dopravní prostředek.
|  | viz podélné profily a vzorové příčné řezy : (6,00000*0,99)*2,02500*1,20000*0,19000 |  | 2.7425 | [22 empty] | VV | 0
|  | odpočet sejmuté vrtsvy v jiné položce : -6,00000*1,20000*(0,10+0,34000)*0,19000 |  | -0.60192 | [22 empty] | VV | 0
|  | odpočet sejmuté vrtsvy v jiné položce : -0,00000*1,20000*(0,10+0,06)*0,19000 | [24 empty] | VV | 0
|  | odpočet sejmuté vrtsvy v jiné položce : -0,00000*1,20000*0,15*0,19000 | [24 empty] | VV | 0
|  | odpočet sejmuté vrtsvy v jiné položce : -(0,00000-0,00000)*1,20000*0,15*0,19000 | [24 empty] | VV | 0
20 | 132201291R00 | Hloubení rýh šířky přes 60 do 200 cm do 100 m3, v hornině 3, příplatek za hloubení ve vodě | m3 | 2.1406 |  | 0 |  | 0 |  | 0 | 21 | 0 | 0 | 0 | 0 | 0 | 800-1 | RTS 22/ I | RTS 22/ I | 0.54 | 1.16 |  | Práce |  |  |  | POL1_
|  | zapažených i nezapažených, s urovnáním dna do předepsaného profilu a spádu, s případně nutným přehozením výkopku na vzdálenost do 3 m ve výkopišti, s přehozením výkopku na přilehlém terénu na vzdálenost do 5 m od podélné osy rýhy nebo s naložením výkopku na dopravní prostředek. | [24 empty] | SPI |  | zapažených i nezapažených, s urovnáním dna do předepsaného profilu a spádu, s případně nutným přehozením výkopku na vzdálenost do 3 m ve výkopišti, s přehozením výkopku na přilehlém terénu na vzdálenost do 5 m od podélné osy rýhy nebo s naložením výkopku na dopravní prostředek.
|  | viz podélné profily a vzorové příčné řezy : (6,00000*0,99)*2,02500*1,20000*1,00000*0,19000 |  | 2.7425 | [22 empty] | VV | 0
|  | odpočet sejmuté vrtsvy v jiné položce : -6,00000*1,20000*(0,10+0,34000)*1,00000*0,19000 |  | -0.60192 | [22 empty] | VV | 0
|  | odpočet sejmuté vrtsvy v jiné položce : -0,00000*1,20000*(0,10+0,06)*1,00000*0,19000 | [24 empty] | VV | 0
|  | odpočet sejmuté vrtsvy v jiné položce : -0,00000*1,20000*0,15*1,00000*0,19000 | [24 empty] | VV | 0
|  | odpočet sejmuté vrtsvy v jiné položce : -(0,00000-0,00000)*1,20000*0,15*1,00000*0,19000 | [24 empty] | VV | 0
21 | 132301211R00 | Hloubení rýh šířky přes 60 do 200 cm do 100 m3, v hornině 4, hloubení strojně | m3 | 5.4778 |  | 0 |  | 0 |  | 0 | 21 | 0 | 0 | 0 | 0 | 0 | 800-1 | RTS 22/ I | RTS 22/ I | 0.35 | 1.92 |  | Práce |  |  |  | POL1_1
|  | zapažených i nezapažených, s urovnáním dna do předepsaného profilu a spádu, s případně nutným přehozením výkopku na vzdálenost do 3 m ve výkopišti, s přehozením výkopku na přilehlém terénu na vzdálenost do 5 m od podélné osy rýhy nebo s naložením výkopku na dopravní prostředek. | [24 empty] | SPI |  | zapažených i nezapažených, s urovnáním dna do předepsaného profilu a spádu, s případně nutným přehozením výkopku na vzdálenost do 3 m ve výkopišti, s přehozením výkopku na přilehlém terénu na vzdálenost do 5 m od podélné osy rýhy nebo s naložením výkopku na dopravní prostředek.
|  | viz podélné profily a vzorové příčné řezy : 6,00000*2,02500*1,20000*1,00000*0,48000 |  | 6.9984 | [22 empty] | VV | 0
|  | odpočet sejmuté vrtsvy v jiné položce : -6,00000*1,20000*(0,10+0,34000)*1,00000*0,48000 |  | -1.5206 | [22 empty] | VV | 0
|  | odpočet sejmuté vrtsvy v jiné položce : -0,00000*1,20000*(0,10+0,06)*1,00000*0,48000 | [24 empty] | VV | 0
|  | odpočet sejmuté vrtsvy v jiné položce : -0,00000*1,20000*0,15*1,00000*0,48000 | [24 empty] | VV | 0
|  | odpočet sejmuté vrtsvy v jiné položce : -(0,00000-0,00000)*1,20000*0,15*1,00000*0,48000 | [24 empty] | VV | 0
22 | 132301219R00 | Hloubení rýh šířky přes 60 do 200 cm příplatek za lepivost, v hornině 4, | m3 | 5.4778 |  | 0 |  | 0 |  | 0 | 21 | 0 | 0 | 0 | 0 | 0 | 800-1 | RTS 22/ I | RTS 22/ I | 0.1483 | 0.81 |  | Práce |  |  |  | POL1_1
|  | zapažených i nezapažených, s urovnáním dna do předepsaného profilu a spádu, s případně nutným přehozením výkopku na vzdálenost do 3 m ve výkopišti, s přehozením výkopku na přilehlém terénu na vzdálenost do 5 m od podélné osy rýhy nebo s naložením výkopku na dopravní prostředek. | [24 empty] | SPI |  | zapažených i nezapažených, s urovnáním dna do předepsaného profilu a spádu, s případně nutným přehozením výkopku na vzdálenost do 3 m ve výkopišti, s přehozením výkopku na přilehlém terénu na vzdálenost do 5 m od podélné osy rýhy nebo s naložením výkopku na dopravní prostředek.
|  | viz podélné profily a vzorové příčné řezy : 6,00000*2,02500*1,20000*0,48000 |  | 6.9984 | [22 empty] | VV | 0
|  | odpočet sejmuté vrtsvy v jiné položce : -6,00000*1,20000*(0,10+0,34000)*0,48000 |  | -1.5206 | [22 empty] | VV | 0
|  | odpočet sejmuté vrtsvy v jiné položce : -0,00000*1,20000*(0,10+0,06)*0,48000 | [24 empty] | VV | 0
|  | odpočet sejmuté vrtsvy v jiné položce : -0,00000*1,20000*0,15*0,48000 | [24 empty] | VV | 0
|  | odpočet sejmuté vrtsvy v jiné položce : -(0,00000-0,00000)*1,20000*0,15*0,48000 | [24 empty] | VV | 0
23 | 132301291R00 | Hloubení rýh šířky přes 60 do 200 cm do 100 m3, v hornině 4, příplatek za hloubení ve vodě | m3 | 5.4778 |  | 0 |  | 0 |  | 0 | 21 | 0 | 0 | 0 | 0 | 0 | 800-1 | RTS 22/ I | RTS 22/ I | 0.9 | 4.93 |  | Práce |  |  |  | POL1_
|  | zapažených i nezapažených, s urovnáním dna do předepsaného profilu a spádu, s případně nutným přehozením výkopku na vzdálenost do 3 m ve výkopišti, s přehozením výkopku na přilehlém terénu na vzdálenost do 5 m od podélné osy rýhy nebo s naložením výkopku na dopravní prostředek. | [24 empty] | SPI |  | zapažených i nezapažených, s urovnáním dna do předepsaného profilu a spádu, s případně nutným přehozením výkopku na vzdálenost do 3 m ve výkopišti, s přehozením výkopku na přilehlém terénu na vzdálenost do 5 m od podélné osy rýhy nebo s naložením výkopku na dopravní prostředek.
|  | viz podélné profily a vzorové příčné řezy : 6,00000*2,02500*1,20000*1,00000*0,48000 |  | 6.9984 | [22 empty] | VV | 0
|  | odpočet sejmuté vrtsvy v jiné položce : -6,00000*1,20000*(0,10+0,34000)*1,00000*0,48000 |  | -1.5206 | [22 empty] | VV | 0
|  | odpočet sejmuté vrtsvy v jiné položce : -0,00000*1,20000*(0,10+0,06)*1,00000*0,48000 | [24 empty] | VV | 0
|  | odpočet sejmuté vrtsvy v jiné položce : -0,00000*1,20000*0,15*1,00000*0,48000 | [24 empty] | VV | 0
|  | odpočet sejmuté vrtsvy v jiné položce : -(0,00000-0,00000)*1,20000*0,15*1,00000*0,48000 | [24 empty] | VV | 0
24 | 132401211R00 | Hloubení rýh šířky přes 60 do 200 cm jakékoliv množství, v hornině 5, hloubení strojně | m3 | 2.2824 |  | 0 |  | 0 |  | 0 | 21 | 0 | 0 | 0 | 0 | 0 | 800-1 | RTS 22/ I | RTS 22/ I | 0.53 | 1.21 |  | Práce |  |  |  | POL1_1
|  | zapažených i nezapažených, s urovnáním dna do předepsaného profilu a spádu, s případně nutným přehozením výkopku na vzdálenost do 3 m ve výkopišti, s přehozením výkopku na přilehlém terénu na vzdálenost do 5 m od podélné osy rýhy nebo s naložením výkopku na dopravní prostředek. | [24 empty] | SPI |  | zapažených i nezapažených, s urovnáním dna do předepsaného profilu a spádu, s případně nutným přehozením výkopku na vzdálenost do 3 m ve výkopišti, s přehozením výkopku na přilehlém terénu na vzdálenost do 5 m od podélné osy rýhy nebo s naložením výkopku na dopravní prostředek.
|  | viz podélné profily a vzorové příčné řezy : 6,00000*2,02500*1,20000*0,20000 |  | 2.916 | [22 empty] | VV | 0
|  | odpočet sejmuté vrtsvy v jiné položce : -6,00000*1,20000*(0,10+0,34000)*0,20000 |  | -0.6336 | [22 empty] | VV | 0
|  | odpočet sejmuté vrtsvy v jiné položce : -0,00000*1,20000*(0,10+0,06)*0,20000 | [24 empty] | VV | 0
|  | odpočet sejmuté vrtsvy v jiné položce : -0,00000*1,20000*0,15*0,20000 | [24 empty] | VV | 0
|  | odpočet sejmuté vrtsvy v jiné položce : -(0,00000-0,00000)*1,20000*0,15*0,20000 | [24 empty] | VV | 0
25 | 132401291R00 | Hloubení rýh šířky přes 60 do 200 cm jakékoliv množství, v hornině 5, příplatek za hloubení ve vodě | m3 | 2.2824 |  | 0 |  | 0 |  | 0 | 21 | 0 | 0 | 0 | 0 | 0 | 800-1 | RTS 22/ I | RTS 22/ I | 0.902 | 2.06 |  | Práce |  |  |  | POL1_
|  | zapažených i nezapažených, s urovnáním dna do předepsaného profilu a spádu, s případně nutným přehozením výkopku na vzdálenost do 3 m ve výkopišti, s přehozením výkopku na přilehlém terénu na vzdálenost do 5 m od podélné osy rýhy nebo s naložením výkopku na dopravní prostředek. | [24 empty] | SPI |  | zapažených i nezapažených, s urovnáním dna do předepsaného profilu a spádu, s případně nutným přehozením výkopku na vzdálenost do 3 m ve výkopišti, s přehozením výkopku na přilehlém terénu na vzdálenost do 5 m od podélné osy rýhy nebo s naložením výkopku na dopravní prostředek.
|  | viz podélné profily a vzorové příčné řezy : 6,00000*2,02500*1,20000*0,20000 |  | 2.916 | [22 empty] | VV | 0
|  | odpočet sejmuté vrtsvy v jiné položce : -6,00000*1,20000*(0,10+0,34000)*0,20000 |  | -0.6336 | [22 empty] | VV | 0
|  | odpočet sejmuté vrtsvy v jiné položce : -0,00000*1,20000*(0,10+0,06)*0,20000 | [24 empty] | VV | 0
|  | odpočet sejmuté vrtsvy v jiné položce : -0,00000*1,20000*0,15*0,20000 | [24 empty] | VV | 0
|  | odpočet sejmuté vrtsvy v jiné položce : -(0,00000-0,00000)*1,20000*0,15*0,20000 | [24 empty] | VV | 0
26 | 132501211R00 | Hloubení rýh šířky přes 60 do 200 cm jakékoliv množství, v hornině 6, skalní frézou | m3 | 1.1412 |  | 0 |  | 0 |  | 0 | 21 | 0 | 0 | 0 | 0 | 0 | 800-1 | RTS 22/ I | RTS 22/ I | 0.25 | 0.29 |  | Práce |  |  |  | POL1_1
|  | zapažených i nezapažených, s urovnáním dna do předepsaného profilu a spádu, s případně nutným přehozením výkopku na vzdálenost do 3 m ve výkopišti, s přehozením výkopku na přilehlém terénu na vzdálenost do 5 m od podélné osy rýhy nebo s naložením výkopku na dopravní prostředek. | [24 empty] | SPI |  | zapažených i nezapažených, s urovnáním dna do předepsaného profilu a spádu, s případně nutným přehozením výkopku na vzdálenost do 3 m ve výkopišti, s přehozením výkopku na přilehlém terénu na vzdálenost do 5 m od podélné osy rýhy nebo s naložením výkopku na dopravní prostředek.
|  | viz podélné profily a vzorové příčné řezy : 6,00000*2,02500*1,20000*0,10000 |  | 1.458 | [22 empty] | VV | 0
|  | odpočet sejmuté vrtsvy v jiné položce : -6,00000*1,20000*(0,10+0,34000)*0,10000 |  | -0.3168 | [22 empty] | VV | 0
|  | odpočet sejmuté vrtsvy v jiné položce : -0,00000*1,20000*(0,10+0,06)*0,10000 | [24 empty] | VV | 0
|  | odpočet sejmuté vrtsvy v jiné položce : -0,00000*1,20000*0,15*0,10000 | [24 empty] | VV | 0
|  | odpočet sejmuté vrtsvy v jiné položce : -(0,00000-0,00000)*1,20000*0,15*0,10000 | [24 empty] | VV | 0
27 | 132601201R00 | Hloubení rýh šířky přes 60 do 200 cm jakékoliv množství, v hornině 7, hloubení ručně i strojně | m3 | 0.34236 |  | 0 |  | 0 |  | 0 | 21 | 0 | 0.01922 | 0.01 | 0 | 0 | 800-1 | RTS 22/ I | RTS 22/ I | 1.5863 | 0.54 |  | Práce |  |  |  | POL1_1
|  | zapažených i nezapažených, s urovnáním dna do předepsaného profilu a spádu, s případně nutným přehozením výkopku na vzdálenost do 3 m ve výkopišti, s přehozením výkopku na přilehlém terénu na vzdálenost do 5 m od podélné osy rýhy nebo s naložením výkopku na dopravní prostředek. | [24 empty] | SPI |  | zapažených i nezapažených, s urovnáním dna do předepsaného profilu a spádu, s případně nutným přehozením výkopku na vzdálenost do 3 m ve výkopišti, s přehozením výkopku na přilehlém terénu na vzdálenost do 5 m od podélné osy rýhy nebo s naložením výkopku na dopravní prostředek.
|  | viz podélné profily a vzorové příčné řezy : 6,00000*2,02500*1,20000*0,03000 |  | 0.4374 | [22 empty] | VV | 0
|  | odpočet sejmuté vrtsvy v jiné položce : -6,00000*1,20000*(0,10+0,34000)*0,03000 |  | -0.09504 | [22 empty] | VV | 0
|  | odpočet sejmuté vrtsvy v jiné položce : -0,00000*1,20000*(0,10+0,06)*0,03000 | [24 empty] | VV | 0
|  | odpočet sejmuté vrtsvy v jiné položce : -0,00000*1,20000*0,15*0,03000 | [24 empty] | VV | 0
|  | odpočet sejmuté vrtsvy v jiné položce : -(0,00000-0,00000)*1,20000*0,15*0,03000 | [24 empty] | VV | 0
28 | 138401201R00 | Dolamování hloubených vykopávek rýh ve vrstvě tloušťky do 500 mm v hornině 5 | m3 | 0.0288 |  | 0 |  | 0 |  | 0 | 21 | 0 | 0 | 0 | 0 | 0 | 800-1 | RTS 22/ I | RTS 22/ I | 7.522 | 0.22 |  | Práce |  |  |  | POL1_
|  | zapažených i nezapažených v hornině tř. 5 - 7 s případným nutným přemístěním výkopku ve výkopišti, bez naložení, s přehozením výkopku na přilehlém terénu na vzdálenost do 3 m od okraje jámy nebo zářezu, nebo do 5 m od osy rýhy, nebo do 5 m od hrany šachty. | [24 empty] | SPI |  | zapažených i nezapažených v hornině tř. 5 - 7 s případným nutným přemístěním výkopku ve výkopišti, bez naložení, s přehozením výkopku na přilehlém terénu na vzdálenost do 3 m od okraje jámy nebo zářezu, nebo do 5 m od osy rýhy, nebo do 5 m od hrany šachty.
|  | viz podélné profily a vzorové příčné řezy : 6,00000*1,20000*0,02000*0,20000 |  | 0.0288 | [22 empty] | VV | 0
29 | 138501201R00 | Dolamování hloubených vykopávek rýh ve vrstvě tloušťky do 500 mm v hornině 6 | m3 | 0.0144 |  | 0 |  | 0 |  | 0 | 21 | 0 | 0 | 0 | 0 | 0 | 800-1 | RTS 22/ I | RTS 22/ I | 10.583 | 0.15 |  | Práce |  |  |  | POL1_1
|  | zapažených i nezapažených v hornině tř. 5 - 7 s případným nutným přemístěním výkopku ve výkopišti, bez naložení, s přehozením výkopku na přilehlém terénu na vzdálenost do 3 m od okraje jámy nebo zářezu, nebo do 5 m od osy rýhy, nebo do 5 m od hrany šachty. | [24 empty] | SPI |  | zapažených i nezapažených v hornině tř. 5 - 7 s případným nutným přemístěním výkopku ve výkopišti, bez naložení, s přehozením výkopku na přilehlém terénu na vzdálenost do 3 m od okraje jámy nebo zářezu, nebo do 5 m od osy rýhy, nebo do 5 m od hrany šachty.
|  | viz podélné profily a vzorové příčné řezy : 6,00000*1,20000*0,02000*0,10000 |  | 0.0144 | [22 empty] | VV | 0
30 | 138601201R00 | Dolamování hloubených vykopávek rýh ve vrstvě tloušťky do 500 mm v hornině 7 | m3 | 0.00432 |  | 0 |  | 0 |  | 0 | 21 | 0 | 0 | 0 | 0 | 0 | 800-1 | RTS 22/ I | RTS 22/ I | 19.922 | 0.09 |  | Práce |  |  |  | POL1_
|  | zapažených i nezapažených v hornině tř. 5 - 7 s případným nutným přemístěním výkopku ve výkopišti, bez naložení, s přehozením výkopku na přilehlém terénu na vzdálenost do 3 m od okraje jámy nebo zářezu, nebo do 5 m od osy rýhy, nebo do 5 m od hrany šachty. | [24 empty] | SPI |  | zapažených i nezapažených v hornině tř. 5 - 7 s případným nutným přemístěním výkopku ve výkopišti, bez naložení, s přehozením výkopku na přilehlém terénu na vzdálenost do 3 m od okraje jámy nebo zářezu, nebo do 5 m od osy rýhy, nebo do 5 m od hrany šachty.
|  | viz podélné profily a vzorové příčné řezy : 6,00000*1,20000*0,02000*0,03000 |  | 0.00432 | [22 empty] | VV | 0
31 | 139601102R00 | Ruční výkop jam, rýh a šachet v hornině 3 | m3 | 0.228 |  | 0 |  | 0 |  | 0 | 21 | 0 | 0 | 0 | 0 | 0 | 800-1 | RTS 22/ I | RTS 22/ I | 3.533 | 0.81 |  | Práce |  |  |  | POL1_1
|  | s přehozením na vzdálenost do 5 m nebo s naložením na ruční dopravní prostředek | [24 empty] | SPI
|  | viz situace stavby a podélné profily - křížení a souběhy s podzemními inž. sítěmi : (3,00000+1,00000+0,00000)*0,50*0,50*1,20000*0,19000 |  | 0.228 | [22 empty] | VV | 0
|  | viz situace stavby - rozšíření pro odbočky : 0,00000*0,50*0,50*1,20000*0,19000 | [24 empty] | VV | 0
|  | viz situace stavby - ochrana kořenové soustavy stromů : 0,00000*0,50*0,50*1,20000*0,19000 | [24 empty] | VV | 0
32 | 139601103R00 | Ruční výkop jam, rýh a šachet v hornině 4 | m3 | 0.972 |  | 0 |  | 0 |  | 0 | 21 | 0 | 0 | 0 | 0 | 0 | 800-1 | RTS 22/ I | RTS 22/ I | 4.655 | 4.52 |  | Práce |  |  |  | POL1_1
|  | s přehozením na vzdálenost do 5 m nebo s naložením na ruční dopravní prostředek | [24 empty] | SPI
|  | viz situace stavby a podélné profily - křížení a souběhy s podzemními inž. sítěmi : (3,00000+1,00000+0,00000)*0,50*0,50*1,20000*(1-0,19000) |  | 0.972 | [22 empty] | VV | 0
|  | viz situace stavby - rozšíření pro odbočky : 0,00000*0,50*0,50*1,20000*(1-0,19000) | [24 empty] | VV | 0
|  | viz situace stavby - ochrana kořenové soustavy stromů : 0,00000*0,50*0,50*1,20000*(1-0,19000) | [24 empty] | VV | 0
33 | 151201102R00 | Zřízení pažení a rozepření stěn rýh zátažné, hloubky do 4 m | m2 | 24.3 |  | 0 |  | 0 |  | 0 | 21 | 0 | 0.00202 | 0.05 | 0 | 0 | 800-1 | RTS 22/ I | RTS 22/ I | 0.458 | 11.13 |  | Práce |  |  |  | POL1_1
|  | pro podzemní vedení pro všechny šířky rýhy, | [24 empty] | SPI
|  | viz vzorové příčné řezy : 6,00000*2,02500*2*1,00000 |  | 24.3 | [22 empty] | VV | 0
34 | 151201112R00 | Odstranění pažení a rozepření rýh zátažné, hloubky do 4 m | m2 | 24.3 |  | 0 |  | 0 |  | 0 | 21 | 0 | 0 | 0 | 0 | 0 | 800-1 | RTS 22/ I | RTS 22/ I | 0.218 | 5.3 |  | Práce |  |  |  | POL1_1
|  | pro podzemní vedení s uložením materiálu na vzdálenost do 3 m od kraje výkopu, | [24 empty] | SPI
|  | viz vzorové příčné řezy : 6,00000*2,02500*2*1,00000 |  | 24.3 | [22 empty] | VV | 0
35 | 151201301R00 | Zřízení rozepření zapažených stěn výkopů při roubení zátažném, hloubky do 4 m | m3 | 14.58 |  | 0 |  | 0 |  | 0 | 21 | 0 | 0.00137 | 0.02 | 0 | 0 | 800-1 | RTS 22/ I | RTS 22/ I | 0.164 | 2.39 |  | Práce |  |  |  | POL1_1
|  | s potřebným přepažováním, | [24 empty] | SPI
|  | viz vzorové příčné řezy : 6,00000*2,02500*1,00000*1,20000 |  | 14.58 | [22 empty] | VV | 0
36 | 151201311R00 | Odstranění rozepření stěn výkopů při roubení zátažném, hloubky do 4 m | m3 | 14.58 |  | 0 |  | 0 |  | 0 | 21 | 0 | 0 | 0 | 0 | 0 | 800-1 | RTS 22/ I | RTS 22/ I | 0.048 | 0.7 |  | Práce |  |  |  | POL1_1
|  | s uložením materiálu na vzdálenost do 3 m od okraje výkopu, | [24 empty] | SPI
|  | viz vzorové příčné řezy : 6,00000*2,02500*1,00000*1,20000 |  | 14.58 | [22 empty] | VV | 0
37 | 161101101R00 | Svislé přemístění výkopku z horniny 1 až 4, při hloubce výkopu přes 1 do 2,5 m | m3 | 7.646 |  | 0 |  | 0 |  | 0 | 21 | 0 | 0 | 0 | 0 | 0 | 800-1 | RTS 22/ I | RTS 22/ I | 0.345 | 2.64 |  | Práce |  |  |  | POL1_1
|  | bez naložení do dopravní nádoby, ale s vyprázdněním dopravní nádoby na hromadu nebo na dopravní prostředek, | [24 empty] | SPI |  | bez naložení do dopravní nádoby, ale s vyprázdněním dopravní nádoby na hromadu nebo na dopravní prostředek,
|  | JÁMY PROTLAKU : 0,00000*(6*3+3*3)*(2,02500+0,50)*0,19000*1 | [24 empty] | VV | 0
|  | JÁMY PROTLAKU : 0,00000*(6*3+3*3)*((0,00000+2,02500)/2+0,50)*(0,48000) | [24 empty] | VV | 0
|  | viz podélné profily a průměrná hloubka rýhy : 6,00000*2,02500*1,20000*1,00000*0,19000*1,00000*1 |  | 2.7702 | [22 empty] | VV | 0
|  | odpočet sejmuté vrtsvy v jiné položce : -6,00000*1,20000*(0,10+0,34000)*1,00000*0,19000*1,00000*1 |  | -0.60192 | [22 empty] | VV | 0
|  | odpočet sejmuté vrtsvy v jiné položce : -0,00000*1,20000*(0,10+0,06)*1,00000*0,19000*1,00000*1 | [24 empty] | VV | 0
|  | odpočet sejmuté vrtsvy v jiné položce : -0,00000*1,20000*0,15*1,00000*0,19000*1,00000*1 | [24 empty] | VV | 0
|  | odpočet sejmuté vrtsvy v jiné položce : -(0,00000-0,00000)*1,20000*0,15*1,00000*0,19000*1,00000*1 | [24 empty] | VV | 0
|  | viz podélné profily a průměrná hloubka rýhy : 6,00000*2,02500*1,20000*1,00000*0,48000*1,00000*1 |  | 6.9984 | [22 empty] | VV | 0
|  | odpočet sejmuté vrtsvy v jiné položce : -6,00000*1,20000*(0,10+0,34000)*1,00000*0,48000*1,00000*1 |  | -1.5206 | [22 empty] | VV | 0
|  | odpočet sejmuté vrtsvy v jiné položce : -0,00000*1,20000*(0,10+0,06)*1,00000*0,48000*1,00000*1 | [24 empty] | VV | 0
|  | odpočet sejmuté vrtsvy v jiné položce : -0,00000*1,20000*0,15*1,00000*0,48000*1,00000*1 | [24 empty] | VV | 0
|  | odpočet sejmuté vrtsvy v jiné položce : -(0,00000-0,00000)*1,20000*0,15*1,00000*0,48000*1,00000*1 | [24 empty] | VV | 0
|  | viz podélné profily a průměrná hloubka rýhy : 6,00000*2,02500*1,20000*0,00000*0,19000*1,00000*0,50 | [24 empty] | VV | 0
|  | odpočet sejmuté vrtsvy v jiné položce : -6,00000*1,20000*(0,10+0,34000)*0,00000*0,19000*1,00000*,5 | [24 empty] | VV | 0
|  | odpočet sejmuté vrtsvy v jiné položce : -0,00000*1,20000*(0,10+0,06)*0,00000*0,19000*1,00000*0,50 | [24 empty] | VV | 0
|  | odpočet sejmuté vrtsvy v jiné položce : -0,00000*1,20000*0,15*0,00000*0,19000*1,00000*0,50 | [24 empty] | VV | 0
|  | odpočet sejmuté vrtsvy v jiné položce : -(0,00000-0,00000)*1,20000*0,15*0,00000*0,19000*1,00000*0,5 | [24 empty] | VV | 0
|  | viz podélné profily a průměrná hloubka rýhy : 6,00000*2,02500*1,20000*0,00000*0,48000*1,00000*0,50 | [24 empty] | VV | 0
|  | odpočet sejmuté vrtsvy v jiné položce : -6,00000*1,20000*(0,10+0,34000)*0,00000*0,48000*1,00000*,5 | [24 empty] | VV | 0
|  | odpočet sejmuté vrtsvy v jiné položce : -0,00000*1,20000*(0,10+0,06)*0,00000*0,48000*1,00000*0,50 | [24 empty] | VV | 0
|  | odpočet sejmuté vrtsvy v jiné položce : -0,00000*1,20000*0,15*0,00000*0,48000*1,00000*0,50 | [24 empty] | VV | 0
|  | odpočet sejmuté vrtsvy v jiné položce : -(0,00000-0,00000)*1,20000*0,15*0,00000*0,48000*1,00000*0,5 | [24 empty] | VV | 0
38 | 161101151R00 | Svislé přemístění výkopku z horniny 5 až 7, při hloubce výkopu přes 1 do 2,5 m | m3 | 3.838 |  | 0 |  | 0 |  | 0 | 21 | 0 | 0 | 0 | 0 | 0 | 800-1 | RTS 22/ I | RTS 22/ I | 0.484 | 1.86 |  | Práce |  |  |  | POL1_1
|  | bez naložení do dopravní nádoby, ale s vyprázdněním dopravní nádoby na hromadu nebo na dopravní prostředek, | [24 empty] | SPI |  | bez naložení do dopravní nádoby, ale s vyprázdněním dopravní nádoby na hromadu nebo na dopravní prostředek,
|  | TŘÍDA TEŽITELNOSTI 5 : | [24 empty] | VV | 0
|  | JÁMY PROTLAKU : 0,00000*(6*3+3*3)*((0,00000+2,02500)/2+0,50)*(0,20000) | [24 empty] | VV | 0
|  | viz podélné profily a průměrná hloubka rýhy : 6,00000*2,02500*1,20000*0,20000*1,00000*1*1,00000 |  | 2.916 | [22 empty] | VV | 0
|  | odpočet sejmuté vrtsvy v jiné položce : -6,00000*1,20000*(0,10+0,34000)*0,20000*1,00000*1*1,00000 |  | -0.6336 | [22 empty] | VV | 0
|  | odpočet sejmuté vrtsvy v jiné položce : -0,00000*1,20000*(0,10+0,06)*0,20000*1,00000*1*1,00000 | [24 empty] | VV | 0
|  | odpočet sejmuté vrtsvy v jiné položce : -0,00000*1,20000*0,15*0,20000*1,00000*1*1,00000 | [24 empty] | VV | 0
|  | odpočet sejmuté vrtsvy v jiné položce : -(0,00000-0,00000)*1,20000*0,15*0,20000*1,00000*1*1,00000 | [24 empty] | VV | 0
|  | viz podélné profily a průměrná hloubka rýhy : 6,00000*2,02500*1,20000*0,20000*1,00000*0,50*0,00000 | [24 empty] | VV | 0
|  | odpočet sejmuté vrtsvy v jiné položce : -6,00000*1,20000*(0,1+0,34000)*0,20000*1,00000*,50*0,00000 | [24 empty] | VV | 0
|  | odpočet sejmuté vrtsvy v jiné položce : -0,00000*1,20000*(0,10+0,06)*0,20000*1,00000*0,50*0,00000 | [24 empty] | VV | 0
|  | odpočet sejmuté vrtsvy v jiné položce : -0,00000*1,20000*0,15*0,20000*1,00000*0,50*0,00000 | [24 empty] | VV | 0
|  | odpočet sejmuté vrtsvy v jiné položce : -(0,00000-0,00000)*1,20000*0,15*0,20000*1,00000*,50*0,00000 | [24 empty] | VV | 0
|  | viz podélné profily a průměrná hloubka rýhy : 6,00000*1,20000*0,02000*1,00000*0,50*1,00000 |  | 0.072 | [22 empty] | VV | 0
|  | viz podélné profily a průměrná hloubka rýhy : 0,00000*1,50*1,50*0,02000*1,00000*0,50*1,00000 | [24 empty] | VV | 0
|  | TŘÍDA TEŽITELNOSTI 6 : | [24 empty] | VV | 0
|  | JÁMY PROTLAKU : 0,00000*(6*3+3*3)*((0,00000+2,02500)/2+0,50)*(0,10000) | [24 empty] | VV | 0
|  | viz podélné profily a průměrná hloubka rýhy : 6,00000*2,02500*1,20000*0,10000*1,00000*1*1,00000 |  | 1.458 | [22 empty] | VV | 0
|  | odpočet sejmuté vrtsvy v jiné položce : -6,00000*1,20000*(0,10+0,34000)*0,10000*1,00000*1*1,00000 |  | -0.3168 | [22 empty] | VV | 0
|  | odpočet sejmuté vrtsvy v jiné položce : -0,00000*1,20000*(0,10+0,06)*0,10000*1,00000*1*1,00000 | [24 empty] | VV | 0
|  | odpočet sejmuté vrtsvy v jiné položce : -0,00000*1,20000*0,15*0,10000*1,00000*1*1,00000 | [24 empty] | VV | 0
|  | odpočet sejmuté vrtsvy v jiné položce : -(0,00000-0,00000)*1,20000*0,15*0,10000*1,00000*1*1,00000 | [24 empty] | VV | 0
|  | viz podélné profily a průměrná hloubka rýhy : 6,00000*2,02500*1,20000*0,10000*1,00000*0,50*0,00000 | [24 empty] | VV | 0
|  | odpočet sejmuté vrtsvy v jiné položce : -6,00000*1,20000*(0,1+0,34000)*0,10000*1,00000*,50*0,00000 | [24 empty] | VV | 0
|  | odpočet sejmuté vrtsvy v jiné položce : -0,00000*1,20000*(0,10+0,06)*0,10000*1,00000*0,50*0,00000 | [24 empty] | VV | 0
|  | odpočet sejmuté vrtsvy v jiné položce : -0,00000*1,20000*0,15*0,10000*1,00000*0,50*0,00000 | [24 empty] | VV | 0
|  | odpočet sejmuté vrtsvy v jiné položce : -(0,00000-0,00000)*1,20000*0,15*0,10000*1,00000*,50*0,00000 | [24 empty] | VV | 0
|  | viz podélné profily a průměrná hloubka rýhy : 6,00000*1,20000*0,02000*1,00000*0,50*0,00000 | [24 empty] | VV | 0
|  | viz podélné profily a průměrná hloubka rýhy : 0,00000*1,50*1,50*0,02000*1,00000*0,50*0,00000 | [24 empty] | VV | 0
|  | TŘÍDA TEŽITELNOSTI 7 : | [24 empty] | VV | 0
|  | JÁMY PROTLAKU : 0,00000*(6*3+3*3)*((0,00000+2,02500)/2+0,50)*(0,03000) | [24 empty] | VV | 0
|  | viz podélné profily a průměrná hloubka rýhy : 6,00000*2,02500*1,20000*0,03000*1,00000*1*1,00000 |  | 0.4374 | [22 empty] | VV | 0
|  | odpočet sejmuté vrtsvy v jiné položce : -6,00000*1,20000*(0,10+0,34000)*0,03000*1,00000*1*1,00000 |  | -0.09504 | [22 empty] | VV | 0
|  | odpočet sejmuté vrtsvy v jiné položce : -0,00000*1,20000*(0,10+0,06)*0,03000*1,00000*1*1,00000 | [24 empty] | VV | 0
|  | odpočet sejmuté vrtsvy v jiné položce : -0,00000*1,20000*0,15*0,03000*1,00000*1*1,00000 | [24 empty] | VV | 0
|  | odpočet sejmuté vrtsvy v jiné položce : -(0,00000-0,00000)*1,20000*0,15*0,03000*1,00000*1*1,00000 | [24 empty] | VV | 0
|  | viz podélné profily a průměrná hloubka rýhy : 6,00000*2,02500*1,20000*0,03000*1,00000*0,50*0,00000 | [24 empty] | VV | 0
|  | odpočet sejmuté vrtsvy v jiné položce : -6,00000*1,20000*(0,1+0,34000)*0,03000*1,00000*,50*0,00000 | [24 empty] | VV | 0
|  | odpočet sejmuté vrtsvy v jiné položce : -0,00000*1,20000*(0,10+0,06)*0,03000*1,00000*0,50*0,00000 | [24 empty] | VV | 0
|  | odpočet sejmuté vrtsvy v jiné položce : -0,00000*1,20000*0,15*0,03000*1,00000*0,50*0,00000 | [24 empty] | VV | 0
|  | odpočet sejmuté vrtsvy v jiné položce : -(0,00000-0,00000)*1,20000*0,15*0,03000*1,00000*,50*0,00000 | [24 empty] | VV | 0
39 | 162701105R00 | Vodorovné přemístění výkopku z horniny 1 až 4, na vzdálenost přes 9 000 do 10 000 m | m3 | 7.2248 |  | 0 |  | 0 |  | 0 | 21 | 0 | 0 | 0 | 0 | 0 | 800-1 | RTS 22/ I | RTS 22/ I | 0.011 | 0.08 |  | Práce |  |  |  | POL1_1
|  | po suchu, bez naložení výkopku, avšak se složením bez rozhrnutí, zpáteční cesta vozidla. | [24 empty] | SPI
|  | VYTLAČENÁ ZEMINA - RÝHY : 6,00000*(0,15533+0,53646+(Pi*0,10000^2))*(0,19000+0,48000) |  | 2.9073 | [22 empty] | VV | 0
|  | VYTLAČENÁ ZEMINA - ZÁŘEZY : 0,00000*(0,12549+0,49399+(Pi*0,10000^2))*(0,19000+0,48000) | [24 empty] | VV | 0
|  | VYTLAČENÁ ZEMINA - ŠACHTY : 0,00000*2,02500*1,1876*(0,19000+0,48000) | [24 empty] | VV | 0
|  | VYTLAČENÁ ZEMINA - ZÁSYP RÝHY - VÝMĚNA ZEMINY : (6,00000+0,00000)*1,07400*(0,19000+0,48000) |  | 4.3175 | [22 empty] | VV | 0
|  | VYTLAČENÁ ZEMINA - ZÁSYP ZÁŘEZU - VÝMĚNA ZEMINY : 0,00000*0,00000*(0,19000+0,48000) | [24 empty] | VV | 0
|  | VYTLAČENÁ ZEMINA - VPUSTĚ : 0,00000*(0,90*0,90*(0,60+0,18+0,59+0,59)) | [24 empty] | VV | 0
40 | 162701155R00 | Vodorovné přemístění výkopku z horniny 5 až 7, na vzdálenost přes 9 000 do 10 000 m | m3 | 3.7025 |  | 0 |  | 0 |  | 0 | 21 | 0 | 0 | 0 | 0 | 0 | 800-1 | RTS 22/ I | RTS 22/ I | 0.012 | 0.04 |  | Práce |  |  |  | POL1_1
|  | po suchu, bez naložení výkopku, avšak se složením bez rozhrnutí, zpáteční cesta vozidla. | [24 empty] | SPI
|  | VYTLAČENÁ ZEMINA - RÝHY : 6,00000*(0,15533+0,53646+(Pi*0,10000^2))*(0,20000) |  | 0.86785 | [22 empty] | VV | 0
|  | VYTLAČENÁ ZEMINA - ZÁŘEZY : 0,00000*(0,12549+0,49399+(Pi*0,10000^2))*(0,20000) | [24 empty] | VV | 0
|  | VYTLAČENÁ ZEMINA - ŠACHTY : 0,00000*2,02500*1,1876*(0,20000) | [24 empty] | VV | 0
|  | VYTLAČENÁ ZEMINA - RÝHY : 6,00000*1,20000*0,02000 |  | 0.144 | [22 empty] | VV | 0
|  | VYTLAČENÁ ZEMINA - ŠACHTY : 0,00000*1,50*1,50*0,02000 | [24 empty] | VV | 0
|  | VYTLAČENÁ ZEMINA - RÝHY : 6,00000*(0,15533+0,53646+(Pi*0,10000^2))*(0,10000) |  | 0.43392 | [22 empty] | VV | 0
|  | VYTLAČENÁ ZEMINA - ZÁŘEZY : 0,00000*(0,12549+0,49399+(Pi*0,10000^2))*(0,10000) | [24 empty] | VV | 0
|  | VYTLAČENÁ ZEMINA - ŠACHTY : 0,00000*2,02500*1,1876*(0,10000) | [24 empty] | VV | 0
|  | VYTLAČENÁ ZEMINA - RÝHY : 6,00000*(0,15533+0,53646+(Pi*0,10000^2))*(0,03000) |  | 0.13018 | [22 empty] | VV | 0
|  | VYTLAČENÁ ZEMINA - ZÁŘEZY : 0,00000*(0,12549+0,49399+(Pi*0,10000^2))*(0,03000) | [24 empty] | VV | 0
|  | VYTLAČENÁ ZEMINA - ŠACHTY : 0,00000*2,02500*1,1876*(0,03000) | [24 empty] | VV | 0
|  | VYTLAČENÁ ZEMINA - ZÁSYP RÝHY - VÝMĚNA ZEMINY : (6,00000+0,00000)*1,07400*(0,20000+0,10000+0,03000) |  | 2.1265 | [22 empty] | VV | 0
|  | VYTLAČENÁ ZEMINA - ZÁSYP ZÁŘEZU - VÝMĚNA ZEMINY : 0,00000*0,00000*(0,20000+0,10000+0,03000) | [24 empty] | VV | 0
41 | 162701109R00 | Vodorovné přemístění výkopku příplatek k ceně za každých dalších i započatých 1 000 m přes 10 000 m z horniny 1 až 4 | m3 | 28.8991 |  | 0 |  | 0 |  | 0 | 21 | 0 | 0 | 0 | 0 | 0 | 800-1 | RTS 22/ I | RTS 22/ I | 0 | 0 |  | Práce |  |  |  | POL1_1
|  | po suchu, bez naložení výkopku, avšak se složením bez rozhrnutí, zpáteční cesta vozidla. | [24 empty] | SPI
|  | VYTLAČENÁ ZEMINA - RÝHY x VZDÁLENOST : 6,00000*(0,15533)*(0,19000+0,48000)*4,00000 |  | 2.4977 | [22 empty] | VV | 0
|  | VYTLAČENÁ ZEMINA - RÝHY x VZDÁLENOST : 6,00000*(0,53646+(Pi*0,10000^2))*(0,19000+0,48000)*4,00000 |  | 9.1315 | [22 empty] | VV | 0
|  | VYTLAČENÁ ZEMINA - ZÁŘEZY x VZDÁLENOST : 0,00000*(0,12549)*(0,19000+0,48000)*4,00000 | [24 empty] | VV | 0
|  | VYTLAČENÁ ZEMINA - ZÁŘEZY x VZDÁLENOST : 0,00000*(0,49399+(Pi*0,10000^2))*(0,19000+0,48000)*4,00000 | [24 empty] | VV | 0
|  | VYTLAČENÁ ZEMINA - ŠACHTY x VZDÁLENOST : 0,00000*2,02500*1,1876*(0,19000+0,48000)*4,00000 | [24 empty] | VV | 0
|  | VYTLAČENÁ ZEMINA - ZÁSYP RÝHY - VÝMĚNA ZEMINY : (6,00000+0,00000)*1,07400*(0,19000+0,48000)*4,00000 |  | 17.2699 | [22 empty] | VV | 0
|  | VYTLAČENÁ ZEMINA - ZÁSYP ZÁŘEZU - VÝMĚNA ZEMINY : 0,00000*0,00000*(0,19000+0,48000)*4,00000 | [24 empty] | VV | 0
|  | VYTLAČENÁ ZEMINA - VPUSTĚ : 0,00000*(0,90*0,90*(0,60+0,18+0,59+0,59))*4,00000 | [24 empty] | VV | 0
42 | 162701159R00 | Vodorovné přemístění výkopku příplatek k ceně za každých dalších i započatých 1 000 m přes 10 000 m z horniny 5 až 7 | m3 | 14.8099 |  | 0 |  | 0 |  | 0 | 21 | 0 | 0 | 0 | 0 | 0 | 800-1 | RTS 22/ I | RTS 22/ I | 0 | 0 |  | Práce |  |  |  | POL1_1
|  | po suchu, bez naložení výkopku, avšak se složením bez rozhrnutí, zpáteční cesta vozidla. | [24 empty] | SPI
|  | VYTLAČENÁ ZEMINA - RÝHY : 6,00000*(0,15533+0,53646+(Pi*0,10000^2))*(0,20000)*4,00000 |  | 3.4714 | [22 empty] | VV | 0
|  | VYTLAČENÁ ZEMINA - ZÁŘEZY : 0,00000*(0,12549+0,49399+(Pi*0,10000^2))*(0,20000)*4,00000 | [24 empty] | VV | 0
|  | VYTLAČENÁ ZEMINA - ŠACHTY : 0,00000*2,02500*1,1876*(0,20000)*4,00000 | [24 empty] | VV | 0
|  | VYTLAČENÁ ZEMINA - RÝHY : 6,00000*1,20000*0,02000*4,00000 |  | 0.576 | [22 empty] | VV | 0
|  | VYTLAČENÁ ZEMINA - ŠACHTY : 0,00000*1,50*1,50*0,02000*4,00000 | [24 empty] | VV | 0
|  | VYTLAČENÁ ZEMINA - RÝHY : 6,00000*(0,15533+0,53646+(Pi*0,10000^2))*(0,10000)*4,00000 |  | 1.7357 | [22 empty] | VV | 0
|  | VYTLAČENÁ ZEMINA - ZÁŘEZY : 0,00000*(0,12549+0,49399+(Pi*0,10000^2))*(0,10000)*4,00000 | [24 empty] | VV | 0
|  | VYTLAČENÁ ZEMINA - ŠACHTY : 0,00000*2,02500*1,1876*(0,10000)*4,00000 | [24 empty] | VV | 0
|  | VYTLAČENÁ ZEMINA - RÝHY : 6,00000*(0,15533+0,53646+(Pi*0,10000^2))*(0,03000)*4,00000 |  | 0.52071 | [22 empty] | VV | 0
|  | VYTLAČENÁ ZEMINA - ZÁŘEZY : 0,00000*(0,12549+0,49399+(Pi*0,10000^2))*(0,03000)*4,00000 | [24 empty] | VV | 0
|  | VYTLAČENÁ ZEMINA - ŠACHTY : 0,00000*2,02500*1,1876*(0,03000)*4,00000 | [24 empty] | VV | 0
|  | VYTLAČENÁ ZEMINA - ZÁSYP RÝHY - VÝMĚNA ZEMINY : (6,00000+0,00000)*1,07400*(0,20000+0,10000+0,03000)*4,00000 |  | 8.5061 | [22 empty] | VV | 0
|  | VYTLAČENÁ ZEMINA - ZÁSYP ZÁŘEZU - VÝMĚNA ZEMINY : 0,00000*0,00000*(0,20000+0,10000+0,03000)*4,00000 | [24 empty] | VV | 0
43 | 171201201R00 | Uložení sypaniny na dočasnou skládku tak, že na 1 m2 plochy připadá přes 2 m3 výkopku nebo ornice | m3 | 10.9272 |  | 0 |  | 0 |  | 0 | 21 | 0 | 0 | 0 | 0 | 0 | 800-1 | RTS 22/ I | RTS 22/ I | 0.009 | 0.1 |  | Práce |  |  |  | POL1_1
|  | VYTLAČENÁ ZEMINA - RÝHY : 6,00000*(0,15533+0,53646+(Pi*0,10000^2))*(0,19000+0,48000) |  | 2.9073 | [22 empty] | VV | 0
|  | VYTLAČENÁ ZEMINA - ZÁŘEZY : 0,00000*(0,12549+0,49399+(Pi*0,10000^2))*(0,19000+0,48000) | [24 empty] | VV | 0
|  | VYTLAČENÁ ZEMINA - ŠACHTY : 0,00000*2,02500*1,1876*(0,19000+0,48000) | [24 empty] | VV | 0
|  | VYTLAČENÁ ZEMINA - ZÁSYP RÝHY - VÝMĚNA ZEMINY : (6,00000+0,00000)*1,07400*(0,19000+0,48000) |  | 4.3175 | [22 empty] | VV | 0
|  | VYTLAČENÁ ZEMINA - ZÁSYP ZÁŘEZU - VÝMĚNA ZEMINY : 0,00000*0,00000*(0,19000+0,48000) | [24 empty] | VV | 0
|  | VYTLAČENÁ ZEMINA - RÝHY : 6,00000*(0,15533+0,53646+(Pi*0,10000^2))*(0,20000) |  | 0.86785 | [22 empty] | VV | 0
|  | VYTLAČENÁ ZEMINA - ZÁŘEZY : 0,00000*(0,12549+0,49399+(Pi*0,10000^2))*(0,20000) | [24 empty] | VV | 0
|  | VYTLAČENÁ ZEMINA - ŠACHTY : 0,00000*2,02500*1,1876*(0,20000) | [24 empty] | VV | 0
|  | VYTLAČENÁ ZEMINA - RÝHY : 6,00000*(0,15533+0,53646+(Pi*0,10000^2))*(0,10000) |  | 0.43392 | [22 empty] | VV | 0
|  | VYTLAČENÁ ZEMINA - ZÁŘEZY : 0,00000*(0,12549+0,49399+(Pi*0,10000^2))*(0,10000) | [24 empty] | VV | 0
|  | VYTLAČENÁ ZEMINA - ŠACHTY : 0,00000*2,02500*1,1876*(0,10000) | [24 empty] | VV | 0
|  | VYTLAČENÁ ZEMINA - RÝHY : 6,00000*(0,15533+0,53646+(Pi*0,10000^2))*(0,03000) |  | 0.13018 | [22 empty] | VV | 0
|  | VYTLAČENÁ ZEMINA - ZÁŘEZY : 0,00000*(0,12549+0,49399+(Pi*0,10000^2))*(0,03000) | [24 empty] | VV | 0
|  | VYTLAČENÁ ZEMINA - ŠACHTY : 0,00000*2,02500*1,1876*(0,03000) | [24 empty] | VV | 0
|  | VYTLAČENÁ ZEMINA - ZÁSYP RÝHY - VÝMĚNA ZEMINY : (6,00000+0,00000)*1,07400*(0,20000+0,10000+0,03000) |  | 2.1265 | [22 empty] | VV | 0
|  | VYTLAČENÁ ZEMINA - ZÁSYP ZÁŘEZU - VÝMĚNA ZEMINY : 0,00000*0,00000*(0,20000+0,10000+0,03000) | [24 empty] | VV | 0
|  | VYTLAČENÁ ZEMINA - RÝHY : 6,00000*1,20000*0,02000 |  | 0.144 | [22 empty] | VV | 0
|  | VYTLAČENÁ ZEMINA - ŠACHTY : 0,00000*1,50*1,50*0,02000 | [24 empty] | VV | 0
|  | VYTLAČENÁ ZEMINA - VPUSTĚ : 0,00000*(0,90*0,90*(0,60+0,18+0,59+0,59)) | [24 empty] | VV | 0
44 | 174101101R00 | Zásyp sypaninou se zhutněním jam, šachet, rýh nebo kolem objektů v těchto vykopávkách | m3 | 8.4168 |  | 0 |  | 0 |  | 0 | 21 | 0 | 0 | 0 | 0 | 0 | 800-1 | RTS 22/ I | RTS 22/ I | 0.202 | 1.7 |  | Práce |  |  |  | POL1_1
|  | z jakékoliv horniny s uložením výkopku po vrstvách, | [24 empty] | SPI
|  | včetně strojního přemístění materiálu pro zásyp ze vzdálenosti do 10 m od okraje zásypu | [24 empty] | POP
|  | JÁMY PROTLAKU : 0,00000*(6*3+3*3)*(2,02500+0,50)*0,19000 | [24 empty] | VV | 0
|  | odpočet sejmuté vrtsvy v jiné položce : -0,00000*(6*3+3*3)*0,15 | [24 empty] | VV | 0
|  | JÁMY PROTLAKU : 0,00000*(6*3+3*3)*(2,02500+0,50)*0,48000 | [24 empty] | VV | 0
|  | viz podélné profily a průměrná hloubka rýhy : 6,00000*2,02500*1,20000*1,00000*0,19000 |  | 2.7702 | [22 empty] | VV | 0
|  | odpočet sejmuté vrtsvy v jiné položce : -6,00000*1,20000*(0,10+0,34000)*1,00000*0,19000 |  | -0.60192 | [22 empty] | VV | 0
|  | odpočet sejmuté vrtsvy v jiné položce : -0,00000*1,20000*(0,10+0,06)*1,00000*0,19000 | [24 empty] | VV | 0
|  | odpočet sejmuté vrtsvy v jiné položce : -0,00000*1,20000*0,15*1,00000*0,19000 | [24 empty] | VV | 0
|  | odpočet sejmuté vrtsvy v jiné položce : -(0,00000-0,00000)*1,20000*0,15*1,00000*0,19000 | [24 empty] | VV | 0
|  | viz podélné profily a průměrná hloubka rýhy : 6,00000*2,02500*1,20000*0,00000*0,19000 | [24 empty] | VV | 0
|  | odpočet sejmuté vrtsvy v jiné položce : -6,00000*1,20000*(0,10+0,34000)*0,00000*0,19000 | [24 empty] | VV | 0
|  | odpočet sejmuté vrtsvy v jiné položce : -0,00000*1,20000*(0,10+0,06)*0,00000*0,19000 | [24 empty] | VV | 0
|  | odpočet sejmuté vrtsvy v jiné položce : -0,00000*1,20000*0,15*0,00000*0,19000 | [24 empty] | VV | 0
|  | odpočet sejmuté vrtsvy v jiné položce : -(0,00000-0,00000)*1,20000*0,15*0,00000*0,19000 | [24 empty] | VV | 0
|  | viz podélné profily a průměrná hloubka rýhy : 6,00000*2,02500*1,20000*1,00000*0,48000 |  | 6.9984 | [22 empty] | VV | 0
|  | odpočet sejmuté vrtsvy v jiné položce : -6,00000*1,20000*(0,10+0,34000)*1,00000*0,48000 |  | -1.5206 | [22 empty] | VV | 0
|  | odpočet sejmuté vrtsvy v jiné položce : -0,00000*1,20000*(0,10+0,06)*1,00000*0,48000 | [24 empty] | VV | 0
|  | odpočet sejmuté vrtsvy v jiné položce : -0,00000*1,20000*0,15*1,00000*0,48000 | [24 empty] | VV | 0
|  | odpočet sejmuté vrtsvy v jiné položce : -(0,00000-0,00000)*1,20000*0,15*1,00000*0,48000 | [24 empty] | VV | 0
|  | viz podélné profily a průměrná hloubka rýhy : 6,00000*2,02500*1,20000*0,00000*0,48000 | [24 empty] | VV | 0
|  | odpočet sejmuté vrtsvy v jiné položce : -6,00000*1,20000*(0,10+0,34000)*0,00000*0,48000 | [24 empty] | VV | 0
|  | odpočet sejmuté vrtsvy v jiné položce : -0,00000*1,20000*(0,10+0,06)*0,00000*0,48000 | [24 empty] | VV | 0
|  | odpočet sejmuté vrtsvy v jiné položce : -0,00000*1,20000*0,15*0,00000*0,48000 | [24 empty] | VV | 0
|  | odpočet sejmuté vrtsvy v jiné položce : -(0,00000-0,00000)*1,20000*0,15*0,00000*0,48000 | [24 empty] | VV | 0
|  | viz podélné profily a průměrná hloubka rýhy : 6,00000*2,02500*1,20000*0,20000 |  | 2.916 | [22 empty] | VV | 0
|  | odpočet sejmuté vrtsvy v jiné položce : -6,00000*1,20000*(0,10+0,34000)*0,20000 |  | -0.6336 | [22 empty] | VV | 0
|  | odpočet sejmuté vrtsvy v jiné položce : -0,00000*1,20000*(0,10+0,06)*0,20000 | [24 empty] | VV | 0
|  | odpočet sejmuté vrtsvy v jiné položce : -0,00000*1,20000*0,15*0,20000 | [24 empty] | VV | 0
|  | odpočet sejmuté vrtsvy v jiné položce : -(0,00000-0,00000)*1,20000*0,15*0,20000 | [24 empty] | VV | 0
|  | viz podélné profily a průměrná hloubka rýhy : 6,00000*2,02500*1,20000*0,10000 |  | 1.458 | [22 empty] | VV | 0
|  | odpočet sejmuté vrtsvy v jiné položce : -6,00000*1,20000*(0,10+0,34000)*0,10000 |  | -0.3168 | [22 empty] | VV | 0
|  | odpočet sejmuté vrtsvy v jiné položce : -0,00000*1,20000*(0,10+0,06)*0,10000 | [24 empty] | VV | 0
|  | odpočet sejmuté vrtsvy v jiné položce : -0,00000*1,20000*0,15*0,10000 | [24 empty] | VV | 0
|  | odpočet sejmuté vrtsvy v jiné položce : -(0,00000-0,00000)*1,20000*0,15*0,10000 | [24 empty] | VV | 0
|  | viz podélné profily a průměrná hloubka rýhy : 6,00000*2,02500*1,20000*0,03000 |  | 0.4374 | [22 empty] | VV | 0
|  | odpočet sejmuté vrtsvy v jiné položce : -6,00000*1,20000*(0,10+0,34000)*0,03000 |  | -0.09504 | [22 empty] | VV | 0
|  | odpočet sejmuté vrtsvy v jiné položce : -0,00000*1,20000*(0,10+0,06)*0,03000 | [24 empty] | VV | 0
|  | odpočet sejmuté vrtsvy v jiné položce : -0,00000*1,20000*0,15*0,03000 | [24 empty] | VV | 0
|  | odpočet sejmuté vrtsvy v jiné položce : -(0,00000-0,00000)*1,20000*0,15*0,03000 | [24 empty] | VV | 0
|  | VYTLAČENÁ ZEMINA - RÝHY : -6,00000*(0,15533+0,53646+(Pi*0,10000^2)) |  | -4.3392 | [22 empty] | VV | 0
|  | VYTLAČENÁ ZEMINA - ŠACHTY : -0,00000*2,02500*1,1876*((6,00000+0,00000)/6,00000) | [24 empty] | VV | 0
|  | viz podélné profily a průměrná hloubka rýhy : 6,00000*1,20000*0,02000 |  | 0.144 | [22 empty] | VV | 0
|  | viz podélné profily a průměrná hloubka rýhy : 0,00000*1,50*1,50*0,02000 | [24 empty] | VV | 0
|  | VYTLAČENÁ ZEMINA - VPUSTĚ : 0,00000*(0,90*0,90*(0,60+0,18+0,59+0,59)) | [24 empty] | VV | 0
|  | VYTLAČENÁ ZEMINA - VPUSTĚ : -0,00000*(PI*0,30*0,30*(0,60+0,18+0,59+0,59)) | [24 empty] | VV | 0
|  | viz situace stavby a podélné profily - křížení a souběhy s podzemními inž. sítěmi : (3,00000+1,00000+0,00000)*0,50*0,50*1,20000 |  | 1.2 | [22 empty] | VV | 0
|  | viz situace stavby - rozšíření pro odbočky : 0,00000*0,50*0,50*1,20000 | [24 empty] | VV | 0
|  | viz situace stavby - ochrana kořenové soustavy stromů : 0,00000*0,50*0,50*1,20000 | [24 empty] | VV | 0
45 | 175101101R00 | Obsyp potrubí bez prohození sypaniny, bez dodávky obsypového materiálu | m3 | 3.2188 |  | 0 |  | 0 |  | 0 | 21 | 0 | 0 | 0 | 0 | 0 | 800-1 | RTS 22/ I | RTS 22/ I | 1.587 | 5.11 |  | Práce |  |  |  | POL1_1
|  | sypaninou z vhodných hornin tř. 1 - 4 nebo materiálem připraveným podél výkopu ve vzdálenosti do 3 m od jeho kraje, pro jakoukoliv hloubku výkopu a jakoukoliv míru zhutnění, | [24 empty] | SPI |  | sypaninou z vhodných hornin tř. 1 - 4 nebo materiálem připraveným podél výkopu ve vzdálenosti do 3 m od jeho kraje, pro jakoukoliv hloubku výkopu a jakoukoliv míru zhutnění,
|  | viz vzorové příčné řezy : 6,00000*0,53646 |  | 3.2188 | [22 empty] | VV | 0
|  | viz vzorové příčné řezy : 0,00000*0,49399 | [24 empty] | VV | 0
46 | 199000002R00 | Poplatky za skládku horniny 1- 4, skupina 17 05 04 z Katalogu odpadů | m3 | 7.2248 |  | 0 |  | 0 |  | 0 | 21 | 0 | 0 | 0 | 0 | 0 | 800-1 | RTS 22/ I | RTS 22/ I | 0 | 0 |  | Práce |  |  |  | POL1_1
|  | VYTLAČENÁ ZEMINA RÝHY : 6,00000*(0,15533+0,53646+(Pi*0,10000^2))*(0,19000+0,48000) |  | 2.9073 | [22 empty] | VV | 0
|  | VYTLAČENÁ ZEMINA ZÁŘEZ : 0,00000*(0,49399+(Pi*0,10000^2))*(0,19000+0,48000) | [24 empty] | VV | 0
|  | VYTLAČENÁ ZEMINA ZÁŘEZ : 0,00000*(0,12549)*(0,19000+0,48000) | [24 empty] | VV | 0
|  | VYTLAČENÁ ZEMINA ŠACHTY : 0,00000*2,02500*1,1876*(0,19000+0,48000) | [24 empty] | VV | 0
|  | VYTLAČENÁ ZEMINA - ZÁSYP RÝHY - VÝMĚNA ZEMINY : (6,00000+0,00000)*1,07400*(0,19000+0,48000) |  | 4.3175 | [22 empty] | VV | 0
|  | VYTLAČENÁ ZEMINA - ZÁSYP ZÁŘEZU - VÝMĚNA ZEMINY : 0,00000*0,00000*(0,19000+0,48000) | [24 empty] | VV | 0
|  | VYTLAČENÁ ZEMINA - VPUSTĚ : 0,00000*(0,90*0,90*(0,60+0,18+0,59+0,59))*(0,19000+0,48000) | [24 empty] | VV | 0
|  | VYTLAČENÁ ZEMINA - VPUSTĚ : -0,00000*(PI*0,30*0,30*(0,60+0,18+0,59+0,59))*(0,19000+0,48000) | [24 empty] | VV | 0
47 | 199000003R00 | Poplatky za skládku horniny 5 - 7, skupina 17 05 04 z Katalogu odpadů | m3 | 3.7025 |  | 0 |  | 0 |  | 0 | 21 | 0 | 0 | 0 | 0 | 0 | 800-1 | RTS 22/ I | RTS 22/ I | 0 | 0 |  | Práce |  |  |  | POL1_
|  | VYTLAČENÁ ZEMINA RÝHY : 6,00000*(0,15533+0,53646+(Pi*0,10000^2))*(0,20000) |  | 0.86785 | [22 empty] | VV | 0
|  | VYTLAČENÁ ZEMINA ZÁŘEZ : 0,00000*(0,12549+0,49399+(Pi*0,10000^2))*(0,20000) | [24 empty] | VV | 0
|  | VYTLAČENÁ ZEMINA ŠACHTY : 0,00000*2,02500*1,1876*(0,20000) | [24 empty] | VV | 0
|  | VYTLAČENÁ ZEMINA RÝHY : 6,00000*(0,15533+0,53646+(Pi*0,10000^2))*(0,10000) |  | 0.43392 | [22 empty] | VV | 0
|  | VYTLAČENÁ ZEMINA ZÁŘEZ : 0,00000*(0,12549+0,49399+(Pi*0,10000^2))*(0,10000) | [24 empty] | VV | 0
|  | VYTLAČENÁ ZEMINA ŠACHTY : 0,00000*2,02500*1,1876*(0,10000) | [24 empty] | VV | 0
|  | VYTLAČENÁ ZEMINA RÝHY : 6,00000*(0,15533+0,53646+(Pi*0,10000^2))*(0,03000) |  | 0.13018 | [22 empty] | VV | 0
|  | VYTLAČENÁ ZEMINA ZÁŘEZ : 0,00000*(0,12549+0,49399+(Pi*0,10000^2))*(0,03000) | [24 empty] | VV | 0
|  | VYTLAČENÁ ZEMINA ŠACHTY : 0,00000*2,02500*1,1876*(0,03000) | [24 empty] | VV | 0
|  | VYTLAČENÁ ZEMINA RÝHY : 6,00000*1,20000*0,02000 |  | 0.144 | [22 empty] | VV | 0
|  | VYTLAČENÁ ZEMINA ŠACHTY : 0,00000*1,50*1,50*0,02000 | [24 empty] | VV | 0
|  | VYTLAČENÁ ZEMINA - ZÁSYP RÝHY - VÝMĚNA ZEMINY : (6,00000+0,00000)*1,07400*(0,20000+0,10000+0,03000) |  | 2.1265 | [22 empty] | VV | 0
|  | VYTLAČENÁ ZEMINA - ZÁSYP ZÁŘEZU - VÝMĚNA ZEMINY : 0,00000*0,00000*(0,20000+0,10000+0,03000) | [24 empty] | VV | 0
|  | VYTLAČENÁ ZEMINA - VPUSTĚ : 0,00000*(0,90*0,90*(0,60+0,18+0,59+0,59))*(0,20000+0,10000+0,03000) | [24 empty] | VV | 0
|  | VYTLAČENÁ ZEMINA - VPUSTĚ : -0,00000*(PI*0,30*0,30*(0,60+0,18+0,59+0,59))*(0,20000+0,10000+0,03000) | [24 empty] | VV | 0
48 | 110002202T00 | Geodetické zaměření skutečného provedení objektu | m | 6 |  | 0 |  | 0 |  | 0 | 21 | 0 | 0 | 0 | 0 | 0 |  | Vlastní | MProjektCZ | 0 | 0 |  | Práce |  |  |  | POL1_1
|  | viz. situace stavby - výpis délek potrubí : 6,00000 |  | 6 | [22 empty] | VV | 0
49 | 110002205T00 | Geometrický plán pro vyznačení rozs. věcn. břemene, k trase zřizovaného podzemního vedení | 100 m | 0.06 |  | 0 |  | 0 |  | 0 | 21 | 0 | 0 | 0 | 0 | 0 |  | Vlastní | MProjektCZ | 0 | 0 |  | Práce |  |  |  | POL1_1
|  | viz. situace stavby - výpis délek potrubí : 6,00000/100 |  | 0.06 | [22 empty] | VV | 0
50 | 58337330R | štěrkopísek frakce 0,0 až 22,0 mm; třída A | t | 5.6328 |  | 0 |  | 0 |  | 0 | 21 | 0 | 1 | 5.63 | 0 | 0 | SPCM | RTS 22/ I | RTS 22/ I | 0 | 0 |  | Specifikace |  |  |  | POL3_1
|  | viz vzorové příčné řezy : 6,00000*0,53646*1,75 |  | 5.6328 | [22 empty] | VV | 0
|  | viz vzorové příčné řezy : 0,00000*0,49399*1,75 | [24 empty] | VV | 0
|  | VYTLAČENÁ ZEMINA - VPUSTĚ : 0,00000*(0,90*0,90*(0,60+0,18+0,59+0,59))*1,75 | [24 empty] | VV | 0
|  | VYTLAČENÁ ZEMINA - VPUSTĚ : -0,00000*(PI*0,30*0,30*(0,60+0,18+0,59+0,59))*1,75 | [24 empty] | VV | 0
51 | 58337333R | štěrkopísek frakce 0,0 až 32,0 mm; třída A | t | 11.277 |  | 0 |  | 0 |  | 0 | 21 | 0 | 1 | 11.28 | 0 | 0 | SPCM | RTS 22/ I | RTS 22/ I | 0 | 0 |  | Specifikace |  |  |  | POL3_1
|  | SPECIFIKACE MOŽNÉ ZÁMĚNY DRUHU ZÁSYPOVÉHO MATERIÁLU : | [24 empty] | VV | 0
|  | JE UVEDENA VE VZOROVÉM PŘÍČNÉM ŘEZU : | [24 empty] | VV | 0
|  | A DOKLADOVÉ ČÁSTI - STATICKÝ VÝPOČET : | [24 empty] | VV | 0
|  | POVOLENÝCH DEFORMACÍ POTRUBÍ : | [24 empty] | VV | 0
|  | viz vzorové příčné řezy - ZÁSYP RÝHY - VÝMĚNA ZEMINY : (6,00000+0,00000)*1,07400*1,75 |  | 11.277 | [22 empty] | VV | 0
|  | viz vzorové příčné řezy - ZÁSYP ZÁŘEZU - VÝMĚNA ZEMINY : 0,00000*0,00000*1,75 | [24 empty] | VV | 0
Díl: | 2 | Základy a zvláštní zakládání |  |  |  | 0 |  | 0 |  | 0 |  | 0 |  | 0.99 |  | 0 |  |  |  |  | 0.94 | [5 empty] | DIL
52 | 212792112R00 | Montáž trativodů z flexibilních trubek jakékoliv DN | m | 4.5 |  | 0 |  | 0 |  | 0 | 21 | 0 | 0.22107 | 0.99 | 0 | 0 | 827-1 | RTS 22/ I | RTS 22/ I | 0.185 | 0.83 |  | Práce |  |  |  | POL1_1
|  | se zřízením štěrkopískového lože pod trubky a s jejich obsypem v průměrném celkovém množství do 0,15 m3/m, | [24 empty] | SPI |  | se zřízením štěrkopískového lože pod trubky a s jejich obsypem v průměrném celkovém množství do 0,15 m3/m,
|  | viz vzorové příčné řezy : (6,00000-0,00000-0,00000)*0,75 |  | 4.5 | [22 empty] | VV | 0
53 | 212971110R00 | Zřízení opláštění odvod. trativodů z geotextilie o sklonu do 2,5, | m2 | 1.4137 |  | 0 |  | 0 |  | 0 | 21 | 0 | 0.00018 | 0 | 0 | 0 | 800-2 | RTS 22/ I | RTS 22/ I | 0.075 | 0.11 |  | Práce |  |  |  | POL1_
|  | v rýze nebo v zářezu se stěnami, | [24 empty] | SPI
|  | viz vzorové příčné řezy : (6,00000-0,00000-0,00000)*0,75*2*pi*0,05 |  | 1.4137 | [22 empty] | VV | 0
54 | 28611223.AR | trubka plastová drenážní PVC; ohebná; perforovaná po celém obvodu; DN 100,0 mm | m | 4.9185 |  | 0 |  | 0 |  | 0 | 21 | 0 | 0.00048 | 0 | 0 | 0 | SPCM | RTS 22/ I | RTS 22/ I | 0 | 0 |  | Specifikace |  |  |  | POL3_1
|  | viz vzorové příčné řezy : (6,00000-0,00000-0,00000)*0,75*1,093 |  | 4.9185 | [22 empty] | VV | 0
55 | 69366016R | geotextilie směs přírodních a syntetických vláken; funkce separační, ochranná; plošná hmotnost 250 g/m2 | m | 1.6258 |  | 0 |  | 0 |  | 0 | 21 | 0 | 0.00038 | 0 | 0 | 0 | SPCM | RTS 22/ I | RTS 22/ I | 0 | 0 |  | Specifikace |  |  |  | POL3_
|  | viz vzorové příčné řezy : (6,00000-0,00000-0,00000)*0,75*2*pi*0,05*1,15 |  | 1.6258 | [22 empty] | VV | 0
Díl: | 3 | Svislé a kompletní konstrukce |  |  |  | 0 |  | 0 |  | 0 |  | 0 |  | 0 |  | 0 |  |  |  |  | 1.76 | [5 empty] | DIL
56 | 359901111R00 | Vyčištění stok jakékoliv výšky | m | 6 |  | 0 |  | 0 |  | 0 | 21 | 0 | 0 | 0 | 0 | 0 | 827-1 | RTS 22/ I | RTS 22/ I | 0.293 | 1.76 |  | Práce |  |  |  | POL1_1
|  | Konečné vyčištění stok před předáním a převzetím. | [24 empty] | POP
|  | viz. situace stavby - výpis délek potrubí : 6,00000 |  | 6 | [22 empty] | VV | 0
Díl: | 4 | Vodorovné konstrukce |  |  |  | 0 |  | 0 |  | 0 |  | 0 |  | 6.23 |  | 0 |  |  |  |  | 3.82 | [5 empty] | DIL
57 | 451573111R00 | Lože pod potrubí, stoky a drobné objekty z písku a štěrkopísku do 65 mm | m3 | 0.93198 |  | 0 |  | 0 |  | 0 | 21 | 0 | 1.8908 | 1.76 | 0 | 0 | 827-1 | RTS 22/ I | RTS 22/ I | 1.317 | 1.23 |  | Práce |  |  |  | POL1_1
|  | v otevřeném výkopu, | [24 empty] | SPI
|  | viz vzorové příčné řezy : 6,00000*0,15533 |  | 0.93198 | [22 empty] | VV | 0
|  | viz vzorové příčné řezy : 0,00000*0,12549 | [24 empty] | VV | 0
58 | 464451112R00 | Prolití vrstvy z lom.kamene cementovou maltou malta MC 10 | m3 | 1.8 |  | 0 |  | 0 |  | 0 | 21 | 0 | 2.4816 | 4.47 | 0 | 0 | 832-1 | RTS 22/ I | RTS 22/ I | 1.438 | 2.59 |  | Práce |  |  |  | POL1_1
|  | viz vzorové příčné řezy : (6,00000-0,00000)*1,20000*0,25*1,00000 |  | 1.8 | [22 empty] | VV | 0
Díl: | 5 | Komunikace |  |  |  | 0 |  | 0 |  | 0 |  | 0 |  | 11.04 |  | 0 |  |  |  |  | 4.96 | [5 empty] | DIL
59 | 564251111R00 | Podklad nebo podsyp ze štěrkopísku tloušťka po zhutnění 150 mm | m2 | 7.2 |  | 0 |  | 0 |  | 0 | 21 | 0 | 0.30361 | 2.19 | 0 | 0 | 822-1 | RTS 22/ I | RTS 22/ I | 0.016 | 0.12 |  | Práce |  |  |  | POL1_1
|  | s rozprostřením, vlhčením a zhutněním | [24 empty] | SPI
|  | viz vzorové příčné řezy : 6,00000*1,20000 |  | 7.2 | [22 empty] | VV | 0
|  | pro komunikace : | [24 empty] | VV | 0
60 | 564871111R00 | Podklad ze štěrkodrti s rozprostřením a zhutněním frakce 0-63 mm, tloušťka po zhutnění 250 mm | m2 | 7.2 |  | 0 |  | 0 |  | 0 | 21 | 0 | 0.55125 | 3.97 | 0 | 0 | 822-1 | RTS 22/ I | RTS 22/ I | 0.027 | 0.19 |  | Práce |  |  |  | POL1_1
|  | viz vzorové příčné řezy : 6,00000*1,20000 |  | 7.2 | [22 empty] | VV | 0
61 | 566901111R00 | Vyspravení podkladu po překopech kamenivem těženým nebo štěrkopískem | m3 | 0.468 |  | 0 |  | 0 |  | 0 | 21 | 0 | 1.6867 | 0.79 | 0 | 0 | 822-1 | RTS 22/ I | RTS 22/ I | 0.162 | 0.08 |  | Práce |  |  |  | POL1_1
|  | pro inženýrské sítě, se zhutněním | [24 empty] | SPI
|  | viz vzorové příčné řezy - provizorní úprava : 6,00000*1,20000*0,05 |  | 0.36 | [22 empty] | VV | 0
|  | viz vzorové příčné řezy - provizorní úprava : 0,00000*1,20000*0,05 | [24 empty] | VV | 0
|  | viz vzorové příčné řezy - provizorní úprava - 1. dorovnávání do nivelety : 6,00000*1,20000*0,01 |  | 0.072 | [22 empty] | VV | 0
|  | viz vzorové příčné řezy - provizorní úprava - 1. dorovnávání do nivelety : 0,00000*1,20000*0,01 | [24 empty] | VV | 0
|  | viz vzorové příčné řezy - provizorní úprava - 2. dorovnávání do nivelety : 6,00000*1,20000*0,005 |  | 0.036 | [22 empty] | VV | 0
|  | viz vzorové příčné řezy - provizorní úprava - 2. dorovnávání do nivelety : 0,00000*1,20000*0,005 | [24 empty] | VV | 0
|  | viz vzorové příčné řezy - provizorní úprava : 0,00000*6,00000/(6,00000+0,000000001)*0,30*1,50*2*0,05 | [24 empty] | VV | 0
|  | viz vzorové příčné řezy - provizorní úprava - 1. dorovnávání do nivelety : 0,00000*6,00000/(6,00000+0,000000001)*0,30*1,50*2*0,01 | [24 empty] | VV | 0
|  | viz vzorové příčné řezy - provizorní úprava - 2. dorovnávání do nivelety : 0,00000*6,00000/(6,00000+0,000000001)*0,30*1,50*2*0,005 | [24 empty] | VV | 0
62 | 566903111R00 | Vyspravení podkladu po překopech kamenivem hrubým drceným | t | 1.0656 |  | 0 |  | 0 |  | 0 | 21 | 0 | 1.1 | 1.17 | 0 | 0 | 822-1 | RTS 22/ I | RTS 22/ I | 0.163 | 0.17 |  | Práce |  |  |  | POL1_1
|  | pro inženýrské sítě, se zhutněním | [24 empty] | SPI
|  | viz vzorové příčné řezy - provizorní úprava : 6,00000*1,20000*0,08*1,85 |  | 1.0656 | [22 empty] | VV | 0
|  | viz vzorové příčné řezy - provizorní úprava : 0,00000*1,20000*0,08*1,85 | [24 empty] | VV | 0
|  | viz vzorové příčné řezy - provizorní úprava : 0,00000*6,00000/(6,00000+0,000000001)*0,30*1,50*2*0,08*1,85 | [24 empty] | VV | 0
63 | 566904111R00 | Vyspravení podkladu po překopech kamenivem obalovaným asfaltem | t | 1.3703 |  | 0 |  | 0 |  | 0 | 21 | 0 | 1 | 1.37 | 0 | 0 | 822-1 | RTS 22/ I | RTS 22/ I | 0.406 | 0.56 |  | Práce |  |  |  | POL1_1
|  | pro inženýrské sítě, se zhutněním | [24 empty] | SPI
|  | viz vzorové příčné řezy : 6,00000*(1,20000+0*0,50)*2,3790*0,080 |  | 1.3703 | [22 empty] | VV | 0
|  | viz vzorové příčné řezy : 0,00000*6,00000/(6,00000+0,000000001)*0,30*1,50*2*2,3790*0,080 | [24 empty] | VV | 0
64 | 569811112R00 | Zpevnění krajnic nebo komun. pro pěší štěrkodrtí tloušťka po zhutnění 60 mm | m2 | 1.5 |  | 0 |  | 0 |  | 0 | 21 | 0 | 0.11545 | 0.17 | 0 | 0 | 822-1 | RTS 22/ I | RTS 22/ I | 0.046 | 0.07 |  | Práce |  |  |  | POL1_1
|  | s rozprostřením a zhutněním | [24 empty] | SPI
|  | viz situace stavby : 6,00000*0,25 |  | 1.5 | [22 empty] | VV | 0
65 | 572404112R00 | Posyp živičného podkladu nebo krytu v množství přes 5 do 10 kg/m2 | m2 | 2.16 |  | 0 |  | 0 |  | 0 | 21 | 0 | 0.00999 | 0.02 | 0 | 0 | 822-1 | RTS 22/ I | RTS 22/ I | 0.01 | 0.02 |  | Práce |  |  |  | POL1_1
|  | kamenivem drobným těženým nebo drceným bez zhutnění | [24 empty] | SPI
|  | viz situace stavby a podélné profily - stávající povrchy : 6,00000*2*0,15 |  | 1.8 | [22 empty] | VV | 0
|  | 6,00000/(6,00000+0,0000000000000000000001)*2*1,20000*0,15 |  | 0.36 | [22 empty] | VV | 0
|  | 6,00000/(6,00000+0,0000000000000000000001)*0,00000*4*0,25*0,15 | [24 empty] | VV | 0
66 | 572952111R00 | Vyspravení krytu po překopech pro inženýrské sítě asfaltovým betonem, po zhutnění tloušťky 30 až 50 mm | m2 | 13.2 |  | 0 |  | 0 |  | 0 | 21 | 0 | 0.10255 | 1.35 | 0 | 0 | 822-1 | RTS 22/ I | RTS 22/ I | 0.111 | 1.47 |  | Práce |  |  |  | POL1_1
|  | viz vzorové příčné řezy : 6,00000*(1,20000+2*1*0,50) |  | 13.2 | [22 empty] | VV | 0
|  | hmotnost ve specifikaci stanovena dle cenové soustavy RTS a.s. www.cenovasoustava.cz : 0,00000*6,00000/(6,00000+0,000000001)*0,30*1,50*2 | [24 empty] | VV | 0
67 | 573211111R00 | Postřik živičný spojovací bez posypu kamenivem z asfaltu silničního, v množství od 0,5 do 0,7 kg/m2 | m2 | 20.4 |  | 0 |  | 0 |  | 0 | 21 | 0 | 0.00061 | 0.01 | 0 | 0 | 822-1 | RTS 22/ I | RTS 22/ I | 0.002 | 0.04 |  | Práce |  |  |  | POL1_1
|  | viz vzorové příčné řezy : 6,00000*(1,20000+2*1*0,50)*1 |  | 13.2 | [22 empty] | VV | 0
|  | 6,00000*(1,20000+0*0,50)*1 |  | 7.2 | [22 empty] | VV | 0
|  | 0,00000*6,00000/(6,00000+0,000000001)*0,30*1,50*1 | [24 empty] | VV | 0
|  | 0,00000*6,00000/(6,00000+0,000000001)*0,30*1,50*1 | [24 empty] | VV | 0
68 | 905 R00 | Hzs-revize provoz.souboru a st.obj. | h | 2 |  | 0 |  | 0 |  | 0 | 21 | 0 | 0 | 0 | 0 | 0 | Prav.M | RTS 22/ I | RTS 22/ I | 1 | 2 |  | HZS |  |  |  | POL10_
|  | kontrola a přebírka obnažených podzemních inženýrských sítí : | [24 empty] | VV | 0
|  | jejich provozovatelem/správcem (0,5 hod./ks) : (3,00000+0,00000+1,00000)*0,5 |  | 2 | [22 empty] | VV | 0
|  | viz. E.x Dokladová část : | [24 empty] | VV | 0
69 | 909 R00 | Hzs-nezmeritelne stavebni prace | h | 0.24 |  | 0 |  | 0 |  | 0 | 21 | 0 | 0 | 0 | 0 | 0 | Prav.M | RTS 22/ I | RTS 22/ I | 1 | 0.24 |  | HZS |  |  |  | POL10_0
|  | viz situace stavby - objekty v manipulačním pruhu : 6,00000/25 |  | 0.24 | [22 empty] | VV | 0
70 | 010130100100R | Rypadlo lopatové kolové CAT M 313 C | Sh | 0.24 |  | 0 |  | 0 |  | 0 | 21 | 0 | 0 | 0 | 0 | 0 | STROJ | RTS 22/ I | RTS 22/ I | 0 | 0 |  | Stroj |  |  |  | POL6_1
|  | Velikost lžíce 0,28-0,72 m3 | [24 empty] | POP
|  | Výkon motoru 86 kW | [24 empty] | POP
|  | viz situace stavby - objekty v manipulačním pruhu : 6,00000/25 |  | 0.24 | [22 empty] | VV | 0
Díl: | 8 | Trubní vedení |  |  |  | 0 |  | 0 |  | 0 |  | 0 |  | 0.05 |  | 0 |  |  |  |  | 1.84 | [5 empty] | DIL
71 | 871353121R00 | Montáž potrubí z trub z plastů těsněných gumovým kroužkem DN 200 mm | m | 6 |  | 0 |  | 0 |  | 0 | 21 | 0 | 1e-05 | 0 | 0 | 0 | 827-1 | RTS 22/ I | RTS 22/ I | 0.08 | 0.48 |  | Práce |  |  |  | POL1_1
|  | v otevřeném výkopu ve sklonu do 20 %, | [24 empty] | SPI
|  | viz. situace stavby - výpis délek potrubí : 6,00000 |  | 6 | [22 empty] | VV | 0
|  | UPOZORNĚNÍ : | [24 empty] | VV | 0
|  | 6 m / kus - této základní stavební délce odpovídá určení položky pro montáž : | [24 empty] | VV | 0
|  | a výpočet množství spojů a těsnění spojů, alternativně lze použít roury : | [24 empty] | VV | 0
|  | se stavební délkou min. 5 m / kus nepřípustné je používání kratších : | [24 empty] | VV | 0
|  | stavebních délek, které by zapříčinilo zvýšení počtu spojů : | [24 empty] | VV | 0
|  | (tj. potencionálních míst netěsností), vyjma dopojování "seků" trub : | [24 empty] | VV | 0
|  | k šachtám a tvarovkám !!! : | [24 empty] | VV | 0
72 | 892581111R00 | Zkoušky těsnosti kanalizačního potrubí zkouška těsnosti kanalizačního potrubí vodou do DN 300 mm | m | 6 |  | 0 |  | 0 |  | 0 | 21 | 0 | 0 | 0 | 0 | 0 | 827-1 | RTS 22/ I | RTS 22/ I | 0.079 | 0.47 |  | Práce |  |  |  | POL1_1
|  | vodou nebo vzduchem, | [24 empty] | SPI
|  | viz. situace stavby - výpis délek potrubí : 6,00000 |  | 6 | [22 empty] | VV | 0
73 | 892601152R00 | Čištění kanalizace do DN 500, do 50 m | m | 6 |  | 0 |  | 0 |  | 0 | 21 | 0 | 0 | 0 | 0 | 0 | 827-1 | RTS 22/ I | RTS 22/ I | 0.089 | 0.53 |  | Práce |  |  |  | POL1_
|  | viz. situace stavby - výpis délek potrubí : 6,00000 |  | 6 | [22 empty] | VV | 0
74 | 892855112R00 | Kamerové prohlídky potrubí do 50 m | m | 6 |  | 0 |  | 0 |  | 0 | 21 | 0 | 0 | 0 | 0 | 0 | 827-1 | RTS 22/ I | RTS 22/ I | 0.06 | 0.36 |  | Práce |  |  |  | POL1_1
|  | včetně DVD záznamu a protokolu : | [24 empty] | VV | 0
|  | viz. situace stavby - výpis délek potrubí : 6,00000 |  | 6 | [22 empty] | VV | 0
75 | 27311353R | kroužek těsnicí pryž; KG-náhradní; DN = 200,0 mm | kus | 2.186 |  | 0 |  | 0 |  | 0 | 21 | 0 | 0.00064 | 0 | 0 | 0 | SPCM | RTS 22/ I | RTS 22/ I | 0 | 0 |  | Specifikace |  |  |  | POL3_1
|  | viz. situace stavby - výpis délek potrubí : 6,00000/6,000*1,093*2 |  | 2.186 | [22 empty] | VV | 0
|  | s dvojitým masivním profilovaným těsněním : | [24 empty] | VV | 0
|  | PARAMETRY VÝROBKU VIZ. B. SOUHRNNÁ TECHNICKÁ ZPRÁVA, : | [24 empty] | VV | 0
|  | KAP. KONSTRUKČNÍ A MATERIÁLOVÉ ŘEŠENÍ : | [24 empty] | VV | 0
|  | A STATICKÝ VÝPOČET POVOLENÝCH DEFORMACÍ POTRUBÍ : | [24 empty] | VV | 0
|  | viz situace stavby : 0,00000*2*2 | [24 empty] | VV | 0
|  | 0,00000*2 | [24 empty] | VV | 0
76 | 286111913R | trubka plastová kanalizační PVC; hladká, s hrdlem; Sn 12 kN/m2; D = 200,0 mm; s = 6,60 mm; l = 6 000,0 mm | kus | 1.093 |  | 0 |  | 0 |  | 0 | 21 | 0 | 0.0426 | 0.05 | 0 | 0 | SPCM | RTS 22/ I | RTS 22/ I | 0 | 0 |  | Specifikace |  |  |  | POL3_9
|  | viz. situace stavby - výpis délek potrubí : 6,00000/6,000*1,093 |  | 1.093 | [22 empty] | VV | 0
|  | s masivním profilovaným těsněním : | [24 empty] | VV | 0
|  | PARAMETRY VÝROBKU VIZ. B. SOUHRNNÁ TECHNICKÁ ZPRÁVA, : | [24 empty] | VV | 0
|  | KAP. KONSTRUKČNÍ A MATERIÁLOVÉ ŘEŠENÍ : | [24 empty] | VV | 0
|  | A STATICKÝ VÝPOČET POVOLENÝCH DEFORMACÍ POTRUBÍ : | [24 empty] | VV | 0
|  | UPOZORNĚNÍ : | [24 empty] | VV | 0
|  | 6 m / kus - této základní stavební délce odpovídá určení položky pro montáž : | [24 empty] | VV | 0
|  | a výpočet množství spojů a těsnění spojů, alternativně lze použít roury : | [24 empty] | VV | 0
|  | se stavební délkou min. 5 m / kus nepřípustné je používání kratších : | [24 empty] | VV | 0
|  | stavebních délek, které by zapříčinilo zvýšení počtu spojů : | [24 empty] | VV | 0
|  | (tj. potencionálních míst netěsností), vyjma dopojování "seků" trub : | [24 empty] | VV | 0
|  | k šachtám a tvarovkám !!! : | [24 empty] | VV | 0
Díl: | 91 | Doplňující práce na komunikaci |  |  |  | 0 |  | 0 |  | 0 |  | 0 |  | 1.57 |  | 0.46 |  |  |  |  | 6.42 | [5 empty] | DIL
77 | 914991001R00 | Dočasné dopravní značení montáž , dopravní značky včetně stojanu | kus | 3 |  | 0 |  | 0 |  | 0 | 21 | 0 | 0.066 | 0.2 | 0 | 0 | 822-1 | RTS 22/ I | RTS 22/ I | 0.17 | 0.51 |  | Práce |  |  |  | POL1_1
|  | SITUACE STAVBY NAD KATASTRÁLNÍ MAPOU - ZÁSADY ORGANIZACE VÝSTAVBY : 2*6,00000/(6,00000+0,0000000000000000000001) |  | 2 | [22 empty] | VV | 0
|  | a ZÁSADY ORGANIZACE VÝSTAVBY - TECHNICKÁ ZPRÁVA : 1*6,00000/(6,00000+0,0000000000000000000001) |  | 1 | [22 empty] | VV | 0
78 | 914991002R00 | Dočasné dopravní značení montáž , dopravní značky velkoplošné včetně stojanu | kus | 1 |  | 0 |  | 0 |  | 0 | 21 | 0 | 0.127 | 0.13 | 0 | 0 | 822-1 | RTS 22/ I | RTS 22/ I | 0.19 | 0.19 |  | Práce |  |  |  | POL1_1
|  | SITUACE STAVBY NAD KATASTRÁLNÍ MAPOU - ZÁSADY ORGANIZACE VÝSTAVBY : 1*6,00000/(6,00000+0,0000000000000000000001) |  | 1 | [22 empty] | VV | 0
|  | a ZÁSADY ORGANIZACE VÝSTAVBY - TECHNICKÁ ZPRÁVA : | [24 empty] | VV | 0
79 | 914991005R00 | Dočasné dopravní značení montáž , dočasné světelné signalizace (semafor) včetně baterie a seřízení | sada | 1 |  | 0 |  | 0 |  | 0 | 21 | 0 | 0.13 | 0.13 | 0 | 0 | 822-1 | RTS 22/ I | RTS 22/ I | 1.3 | 1.3 |  | Práce |  |  |  | POL1_1
|  | SITUACE STAVBY NAD KATASTRÁLNÍ MAPOU - ZÁSADY ORGANIZACE VÝSTAVBY : 6,00000/(6,00000+0,0000000000000000000001)*1 |  | 1 | [22 empty] | VV | 0
|  | a ZÁSADY ORGANIZACE VÝSTAVBY - TECHNICKÁ ZPRÁVA : | [24 empty] | VV | 0
80 | 914992001R00 | Dočasné dopravní značení vlastní nájem, dopravní značky včetně stojanu | kus | 2.25 |  | 0 |  | 0 |  | 0 | 21 | 0 | 0 | 0 | 0 | 0 | 822-1 | RTS 22/ I | RTS 22/ I | 0 | 0 |  | Práce |  |  |  | POL1_1
|  | SITUACE STAVBY NAD KATASTRÁLNÍ MAPOU - ZÁSADY ORGANIZACE VÝSTAVBY : 2*6,00000/8,00000*6,00000/(6,00000+0,0000000000000000000001) |  | 1.5 | [22 empty] | VV | 0
|  | a ZÁSADY ORGANIZACE VÝSTAVBY - TECHNICKÁ ZPRÁVA : 1*6,00000/8,00000*6,00000/(6,00000+0,0000000000000000000001) |  | 0.75 | [22 empty] | VV | 0
81 | 914992002R00 | Dočasné dopravní značení vlastní nájem, dopravní značky velkoplošné včetně stojanu | kus | 0.75 |  | 0 |  | 0 |  | 0 | 21 | 0 | 0 | 0 | 0 | 0 | 822-1 | RTS 22/ I | RTS 22/ I | 0 | 0 |  | Práce |  |  |  | POL1_1
|  | SITUACE STAVBY NAD KATASTRÁLNÍ MAPOU - ZÁSADY ORGANIZACE VÝSTAVBY : 1*6,00000/8,00000*6,00000/(6,00000+0,0000000000000000000001) |  | 0.75 | [22 empty] | VV | 0
|  | a ZÁSADY ORGANIZACE VÝSTAVBY - TECHNICKÁ ZPRÁVA : | [24 empty] | VV | 0
82 | 914992005R00 | Dočasné dopravní značení vlastní nájem, dočasné světelné signalizace (semafor) včetně baterie a seřízení | sada | 0.75 |  | 0 |  | 0 |  | 0 | 21 | 0 | 0 | 0 | 0 | 0 | 822-1 | RTS 22/ I | RTS 22/ I | 0 | 0 |  | Práce |  |  |  | POL1_1
|  | SITUACE STAVBY NAD KATASTRÁLNÍ MAPOU - ZÁSADY ORGANIZACE VÝSTAVBY : (6,00000/(6,00000+0,0000000000000000000001))*6,00000/8,00000 |  | 0.75 | [22 empty] | VV | 0
|  | a ZÁSADY ORGANIZACE VÝSTAVBY - TECHNICKÁ ZPRÁVA : | [24 empty] | VV | 0
83 | 914993001R00 | Demontáž dočasného dopravního značení značky včetně stojanu | kus | 3 |  | 0 |  | 0 |  | 0 | 21 | 0 | 0.067 | 0.2 | 0.066 | 0.2 | 822-1 | RTS 22/ I | RTS 22/ I | 0.1105 | 0.33 |  | Práce |  |  |  | POL1_1
|  | SITUACE STAVBY NAD KATASTRÁLNÍ MAPOU - ZÁSADY ORGANIZACE VÝSTAVBY : 2*6,00000/(6,00000+0,0000000000000000000001) |  | 2 | [22 empty] | VV | 0
|  | a ZÁSADY ORGANIZACE VÝSTAVBY - TECHNICKÁ ZPRÁVA : 1*6,00000/(6,00000+0,0000000000000000000001) |  | 1 | [22 empty] | VV | 0
84 | 914993002R00 | Demontáž dočasného dopravního značení velkoplošné značky včetně stojanu | kus | 1 |  | 0 |  | 0 |  | 0 | 21 | 0 | 0.127 | 0.13 | 0.127 | 0.13 | 822-1 | RTS 22/ I | RTS 22/ I | 0.11 | 0.11 |  | Práce |  |  |  | POL1_1
|  | SITUACE STAVBY NAD KATASTRÁLNÍ MAPOU - ZÁSADY ORGANIZACE VÝSTAVBY : 1*6,00000/(6,00000+0,0000000000000000000001) |  | 1 | [22 empty] | VV | 0
|  | a ZÁSADY ORGANIZACE VÝSTAVBY - TECHNICKÁ ZPRÁVA : | [24 empty] | VV | 0
85 | 914993005R00 | Demontáž dočasného dopravního značení dočasné světelné signalizace (semaforu) vč. baterie | sada | 1 |  | 0 |  | 0 |  | 0 | 21 | 0 | 0.13 | 0.13 | 0.13 | 0.13 | 822-1 | RTS 22/ I | RTS 22/ I | 0.2 | 0.2 |  | Práce |  |  |  | POL1_1
|  | SITUACE STAVBY NAD KATASTRÁLNÍ MAPOU - ZÁSADY ORGANIZACE VÝSTAVBY : 6,00000/(6,00000+0,0000000000000000000001)*1 |  | 1 | [22 empty] | VV | 0
|  | a ZÁSADY ORGANIZACE VÝSTAVBY - TECHNICKÁ ZPRÁVA : | [24 empty] | VV | 0
86 | 915491211R00 | Osazení vodicího proužku z betonových prefa desek šířky proužku 250 mm | m | 6 |  | 0 |  | 0 |  | 0 | 21 | 0 | 0.08232 | 0.49 | 0 | 0 | 822-1 | RTS 22/ I | RTS 22/ I | 0.136 | 0.82 |  | Práce |  |  |  | POL1_1
|  | tl. do 12 cm, do lože z cementové malty tl. do 2 cm, s vyplněním a zatřením spár cementovou maltou s podkladní vrstvou z betonu prostého C 12/15 tl. 5 až 10 cm | [24 empty] | SPI |  | tl. do 12 cm, do lože z cementové malty tl. do 2 cm, s vyplněním a zatřením spár cementovou maltou s podkladní vrstvou z betonu prostého C 12/15 tl. 5 až 10 cm
|  | viz situace stavby a podélné profily - stávající povrchy : 6,00000 |  | 6 | [22 empty] | VV | 0
87 | 919722212R00 | Dilatační spáry řezané v cementobetonovém krytu příčné, zalití spár za tepla s těsněním, šířka přes 3 do 9 mm | m | 2.4 |  | 0 |  | 0 |  | 0 | 21 | 0 | 2e-05 | 0 | 0 | 0 | 822-1 | RTS 22/ I | RTS 22/ I | 0.031 | 0.07 |  | Práce |  |  |  | POL1_
|  | vyčištění spár po řezání, vyčištění spár před zálivkou a impregnace spár před zálivkou, | [24 empty] | SPI
|  | viz situace stavby a podélné profily - stávající povrchy : 6,00000/(6,00000+0,0000000000000000000001)*2*1,20000 |  | 2.4 | [22 empty] | VV | 0
|  | 6,00000/(6,00000+0,0000000000000000000001)*0,00000*4*0,25 | [24 empty] | VV | 0
88 | 919723212R00 | Dilatační spáry řezané v cementobetonovém krytu podélné, zalití spár za tepla s těsněním, šířka přes 3 do 9 mm | m | 12 |  | 0 |  | 0 |  | 0 | 21 | 0 | 2e-05 | 0 | 0 | 0 | 822-1 | RTS 22/ I | RTS 22/ I | 0.031 | 0.37 |  | Práce |  |  |  | POL1_
|  | vyčištění spár po řezání, vyčištění spár před zálivkou a impregnace spár před zálivkou, | [24 empty] | SPI
|  | viz situace stavby a podélné profily - stávající povrchy : 6,00000*2 |  | 12 | [22 empty] | VV | 0
89 | 919731123R00 | Zarovnání styčné plochy podkladu nebo krytu živičné, tloušťky přes 100 do 200 mm | m | 14.4 |  | 0 |  | 0 |  | 0 | 21 | 0 | 0 | 0 | 0 | 0 | 822-1 | RTS 22/ I | RTS 22/ I | 0.12 | 1.73 |  | Práce |  |  |  | POL1_1
|  | podél vybourané části komunikace nebo zpevněné plochy | [24 empty] | SPI
|  | viz situace stavby a podélné profily - stávající povrchy : 6,00000*2 |  | 12 | [22 empty] | VV | 0
|  | 6,00000/(6,00000+0,0000000000000000000001)*2*1,20000 |  | 2.4 | [22 empty] | VV | 0
|  | 6,00000/(6,00000+0,0000000000000000000001)*0,00000*4*0,25 | [24 empty] | VV | 0
90 | 919735113R00 | Řezání stávajících krytů nebo podkladů živičných, hloubky přes 100 do 150 mm | m | 14.4 |  | 0 |  | 0 |  | 0 | 21 | 0 | 0 | 0 | 0 | 0 | 822-1 | RTS 22/ I | RTS 22/ I | 0.055 | 0.79 |  | Práce |  |  |  | POL1_1
|  | včetně spotřeby vody | [24 empty] | SPI
|  | viz situace stavby a podélné profily - stávající povrchy : 6,00000*2 |  | 12 | [22 empty] | VV | 0
|  | 6,00000/(6,00000+0,0000000000000000000001)*2*1,20000 |  | 2.4 | [22 empty] | VV | 0
|  | 6,00000/(6,00000+0,0000000000000000000001)*0,00000*4*0,25 | [24 empty] | VV | 0
91 | 592162117R | přídlažba silniční; beton; l = 500 mm; š = 250 mm; h = 100 mm; přírodní | kus | 6 |  | 0 |  | 0 |  | 0 | 21 | 0 | 0.027 | 0.16 | 0 | 0 | SPCM | RTS 22/ I | RTS 22/ I | 0 | 0 |  | Specifikace |  |  |  | POL3_1
|  | viz situace stavby a podélné profily - stávající povrchy : 6,00000 |  | 6 | [22 empty] | VV | 0
Díl: | 93 | Dokončovací práce inženýrských staveb |  |  |  | 0 |  | 0 |  | 0 |  | 0 |  | 0 |  | 0 |  |  |  |  | 0.23 | [5 empty] | DIL
92 | 931627111R00 | Úprava dilatační spáry úprava asfaltovou zálivkou za horka nebo za studena včetně tvarování, osazení a svařování plechu, , | kg | 2.88 |  | 0 |  | 0 |  | 0 | 21 | 0 | 0.001 | 0 | 0 | 0 | 832-1 | RTS 22/ I | RTS 22/ I | 0.044 | 0.13 |  | Práce |  |  |  | POL1_1
|  | konstrukcí z prostého nebo železového betonu | [24 empty] | SPI
|  | Včetně očistění ploch spár před úpravou a očistění okolí spáry po úpravě. | [24 empty] | POP
|  | viz situace stavby a podélné profily - stávající povrchy : 6,00000*2/5 |  | 2.4 | [22 empty] | VV | 0
|  | 6,00000/(6,00000+0,0000000000000000000001)*2*1,20000/5 |  | 0.48 | [22 empty] | VV | 0
|  | 6,00000/(6,00000+0,0000000000000000000001)*0,00000*4*0,25/5 | [24 empty] | VV | 0
93 | 938909311R00 | Odstranění bláta a nánosu z povrchu podkladu nebo krytu živičného nebo betonováho | m2 | 50.4 |  | 0 |  | 0 |  | 0 | 21 | 0 | 0 | 0 | 0 | 0 | 822-1 | RTS 22/ I | RTS 22/ I | 0.002 | 0.1 |  | Práce |  |  |  | POL1_1
|  | viz situace stavby a podélné profily - stávající povrchy : 6,00000*(1,20000+3,00)*2 |  | 50.4 | [22 empty] | VV | 0
Díl: | 96 | Bourání konstrukcí |  |  |  | 0 |  | 0 |  | 0 |  | 0 |  | 0 |  | 0.37 |  |  |  |  | 1.18 | [5 empty] | DIL
94 | 960111221R00 | Bourání konstrukcí vodních staveb dílce prefabrikované betonové a železobetonové | m3 | 0.15 |  | 0 |  | 0 |  | 0 | 21 | 0 | 0.00233 | 0 | 2.447 | 0.37 | 832-1 | RTS 22/ I | RTS 22/ I | 7.856 | 1.18 |  | Práce |  |  |  | POL1_1
|  | s naložením vybouraných hmot a suti na dopravní prostředek nebo s odklizením na hromady do vzdálenosti 20 m | [24 empty] | SPI |  | s naložením vybouraných hmot a suti na dopravní prostředek nebo s odklizením na hromady do vzdálenosti 20 m
|  | Včetně bourání geotextilií, výplně otvorů tvárnic, drenáží, trubek a dilatačních prvků apod. zabudovaných v bouraných konstrukcích. | [24 empty] | POP |  | Včetně bourání geotextilií, výplně otvorů tvárnic, drenáží, trubek a dilatačních prvků apod. zabudovaných v bouraných konstrukcích.
|  | viz situace stavby a podélné profily - křížení a souběhy s podzemními inž. sítěmi : 0,00000*0,4*0,1*1,0 | [24 empty] | VV | 0
|  | viz situace stavby a podélné profily - stávající povrchy : 6,00000*(0,15*0,10+0,10*0,10) |  | 0.15 | [22 empty] | VV | 0
Díl: | 97 | Přesuny suti a vybouraných hmot |  |  |  | 0 |  | 0 |  | 0 |  | 0 |  | 0 |  | 0 |  |  |  |  | 1.09 | [5 empty] | DIL
95 | 199000005R00 | Poplatky za skládku zeminy 1- 4, skupina 17 05 04 z Katalogu odpadů | t | 7.317 |  | 0 |  | 0 |  | 0 | 21 | 0 | 0 | 0 | 0 | 0 | 800-1 | RTS 22/ I | RTS 22/ I | 0 | 0 |  | Práce |  |  |  | POL1_
|  | VYTLAČENÁ ZEMINA PODKLAD DLAŽBY : 0,00000*1,20000*1,00000*0,220 | [24 empty] | VV | 0
|  | VYTLAČENÁ ZEMINA PODKLD ŠTĚRKY : 0,00000*1,20000*1,00000*0,440 | [24 empty] | VV | 0
|  | VYTLAČENÁ ZEMINA PODKLAD ASFALTY : 6,00000*1,20000*1,00000*0,990*0,34000/0,450 |  | 5.3856 | [22 empty] | VV | 0
|  | VYTLAČENÁ ZEMINA PODKLAD DLAŽBY : 0,00000*1,20000*0,00000*0,220 | [24 empty] | VV | 0
|  | VYTLAČENÁ ZEMINA PODKLAD ŠTĚRKY : 0,00000*1,20000*0,00000*0,440 | [24 empty] | VV | 0
|  | VYTLAČENÁ ZEMINA PODKLAD ASFALTY : 6,00000*1,20000*0,00000*0,990*0,34000/0,450 | [24 empty] | VV | 0
|  | viz vzorové příčné řezy - provizorní úprava : 6,00000*1,20000*0,05*1,85 |  | 0.666 | [22 empty] | VV | 0
|  | viz vzorové příčné řezy - provizorní úprava : 0,00000*1,20000*0,05*1,85 | [24 empty] | VV | 0
|  | viz vzorové příčné řezy - provizorní úprava - 1. dorovnávání do nivelety : 6,00000*1,20000*0,01*1,85 |  | 0.1332 | [22 empty] | VV | 0
|  | viz vzorové příčné řezy - provizorní úprava - 1. dorovnávání do nivelety : 0,00000*1,20000*0,01*1,85 | [24 empty] | VV | 0
|  | viz vzorové příčné řezy - provizorní úprava - 2. dorovnávání do nivelety : 6,00000*1,20000*0,005*1,85 |  | 0.0666 | [22 empty] | VV | 0
|  | viz vzorové příčné řezy - provizorní úprava - 2. dorovnávání do nivelety : 0,00000*1,20000*0,005*1,85 | [24 empty] | VV | 0
|  | viz vzorové příčné řezy - provizorní úprava : 6,00000*1,20000*0,08*1,85 |  | 1.0656 | [22 empty] | VV | 0
|  | viz vzorové příčné řezy - provizorní úprava : 0,00000*1,20000*0,08*1,85 | [24 empty] | VV | 0
|  | VYTLAČENÁ ZEMINA PODKLAD ASFALTY : 0,00000*6,00000/(6,00000+0,00001)*0,30*1,50*2*1,00000*0,990*0,34000/0,450 | [24 empty] | VV | 0
|  | VYTLAČENÁ ZEMINA PODKLAD ASFALTY : 0,00000*6,00000/(6,00000+0,00001)*0,30*1,50*2*0,00000*0,990*0,34000/0,450 | [24 empty] | VV | 0
96 | 979087212R00 | Nakládání na dopravní prostředky suti | t | 10.3831 |  | 0 |  | 0 |  | 0 | 21 | 0 | 0 | 0 | 0 | 0 | 822-1 | RTS 22/ I | RTS 22/ I | 0.099 | 1.03 |  | Práce |  |  |  | POL1_
|  | pro vodorovnou dopravu | [24 empty] | SPI
|  | viz situace stavby a podélné profily - stávající povrchy : 0,00000*1,20000*0,11800 | [24 empty] | VV | 0
|  | viz situace stavby a podélné profily - stávající povrchy : 0,00000*1,20000*1,00000*0,220 | [24 empty] | VV | 0
|  | viz situace stavby a podélné profily - stávající povrchy : 0,00000*1,20000*1,00000*0,440 | [24 empty] | VV | 0
|  | viz situace stavby a podélné profily - stávající povrchy : 6,00000*1,20000*1,00000*0,880*0,34000/0,400 |  | 5.3856 | [22 empty] | VV | 0
|  | viz situace stavby a podélné profily - stávající povrchy : 6,00000*(1,20000)*1,00000*0,220 |  | 1.584 | [22 empty] | VV | 0
|  | viz situace stavby a podélné profily - stávající povrchy : 0,00000*1,20000*0,00000*0,220 | [24 empty] | VV | 0
|  | viz situace stavby a podélné profily - stávající povrchy : 0,00000*1,20000*0,00000*0,440 | [24 empty] | VV | 0
|  | viz situace stavby a podélné profily - stávající povrchy : 6,00000*1,20000*0,00000*0,880*0,34000/0,400 | [24 empty] | VV | 0
|  | viz situace stavby a podélné profily - stávající povrchy : 6,00000*(1,20000)*0,00000*0,220 | [24 empty] | VV | 0
|  | viz situace stavby a podélné profily - stávající povrchy : 6,00000*(2*0,50)*0,110 |  | 0.66 | [22 empty] | VV | 0
|  | viz vzorové příčné řezy - rozšíření : | [24 empty] | VV | 0
|  | viz vzorové příčné řezy - provizorní úprava : 6,00000*1,20000*0,05*1,85 |  | 0.666 | [22 empty] | VV | 0
|  | viz vzorové příčné řezy - provizorní úprava : 0,00000*1,20000*0,05*1,85 | [24 empty] | VV | 0
|  | viz vzorové příčné řezy - provizorní úprava - 1. dorovnávání do nivelety : 6,00000*1,20000*0,01*1,85 |  | 0.1332 | [22 empty] | VV | 0
|  | viz vzorové příčné řezy - provizorní úprava - 1. dorovnávání do nivelety : 0,00000*1,20000*0,01*1,85 | [24 empty] | VV | 0
|  | viz vzorové příčné řezy - provizorní úprava - 2. dorovnávání do nivelety : 6,00000*1,20000*0,005*1,85 |  | 0.0666 | [22 empty] | VV | 0
|  | viz vzorové příčné řezy - provizorní úprava - 2. dorovnávání do nivelety : 0,00000*1,20000*0,005*1,85 | [24 empty] | VV | 0
|  | viz vzorové příčné řezy - provizorní úprava : 6,00000*1,20000*0,08*1,85 |  | 1.0656 | [22 empty] | VV | 0
|  | viz vzorové příčné řezy - provizorní úprava : 0,00000*1,20000*0,08*1,85 | [24 empty] | VV | 0
|  | viz situace stavby a podélné profily - stávající povrchy : 0,00000*0,14500 | [24 empty] | VV | 0
|  | viz situace stavby a podélné profily - křížení a souběhy s podzemními inž. sítěmi : 0,00000*0,4*0,1*1,0*2,44700 | [24 empty] | VV | 0
|  | viz situace stavby a podélné profily - stávající povrchy : 6,00000*(0,15*0,10+0,10*0,10)*2,44700 |  | 0.36705 | [22 empty] | VV | 0
|  | viz situace stavby : 0,00000*(1,20000+1,5+1,5)*0,01000 | [24 empty] | VV | 0
|  | viz situace stavby : 0,00000*0,50*(1,20000+1,5+1,5)/0,10*1,5*0,04500 | [24 empty] | VV | 0
|  | viz situace stavby : 0,00000*0,50*(1,20000+1,5+1,5)*0,00925 | [24 empty] | VV | 0
|  | VYTLAČENÁ ZEMINA PODKLAD ASFALTY : 0,00000*6,00000/(6,00000+0,00001)*0,30*1,50*2*1,00000*0,990*0,34000/0,450 | [24 empty] | VV | 0
|  | VYTLAČENÁ ZEMINA PODKLAD ASFALTY : 0,00000*6,00000/(6,00000+0,00001)*0,30*1,50*2*0,00000*0,990*0,34000/0,450 | [24 empty] | VV | 0
|  | SITUACE STAVBY NAD KATASTRÁLNÍ MAPOU - ZÁSADY ORGANIZACE VÝSTAVBY : 6,00000/(6,00000+0,0000000000000000000000000000001)*(2+1)*0,06600 |  | 0.198 | [22 empty] | VV | 0
|  | a ZÁSADY ORGANIZACE VÝSTAVBY - TECHNICKÁ ZPRÁVA : 6,00000/(6,00000+0,0000000000000000000000000000001)*1*0,12700 |  | 0.127 | [22 empty] | VV | 0
|  | 6,00000/(6,00000+0,0000000000000000000000000000001)*0,13000 |  | 0.13 | [22 empty] | VV | 0
|  | 0,00000*6,00000/(6,00000+0,0000000000000001)*0,30*1,50*2*0,220*0,70 | [24 empty] | VV | 0
|  | 0,00000*6,00000/(6,00000+0,0000000000000001)*0,30*1,50*2*0,220*0,30 | [24 empty] | VV | 0
97 | 979990103R00 | Poplatek za skládku beton do 30x30 cm, skupina 17 01 01 z Katalogu odpadů | t | 0.25725 |  | 0 |  | 0 |  | 0 | 21 | 0 | 0 | 0 | 0 | 0 | 801-3 | RTS 22/ I | RTS 22/ I | 0 | 0 |  | Práce |  |  |  | POL1_
|  | viz situace stavby a podélné profily - křížení a souběhy s podzemními inž. sítěmi : 0,00000*0,4*0,1*1,0*2,45*0,70 | [24 empty] | VV | 0
|  | viz situace stavby a podélné profily - stávající povrchy : 6,00000*(0,15*0,10+0,10*0,10)*2,45*0,70 |  | 0.25725 | [22 empty] | VV | 0
|  | viz situace stavby a podélné profily - stávající povrchy : 0,00000*1,20000*0,118*0,70 | [24 empty] | VV | 0
|  | viz situace stavby : 0,00000*(1,20000+1,5+1,5)*0,01000*0,70 | [24 empty] | VV | 0
|  | viz situace stavby : 0,00000*0,50*(1,20000+1,5+1,5)/0,10*1,5*0,04500*0,70 | [24 empty] | VV | 0
|  | viz situace stavby : 0,00000*0,50*(1,20000+1,5+1,5)*0,00925*0,70 | [24 empty] | VV | 0
98 | 979990108R00 | Poplatek za skládku železobeton, skupina 17 01 01 z Katalogu odpadů | t | 0.11025 |  | 0 |  | 0 |  | 0 | 21 | 0 | 0 | 0 | 0 | 0 | 801-3 | RTS 22/ I | RTS 22/ I | 0 | 0 |  | Práce |  |  |  | POL1_
|  | viz situace stavby a podélné profily - křížení a souběhy s podzemními inž. sítěmi : 0,00000*0,4*0,1*1,0*2,45*0,30 | [24 empty] | VV | 0
|  | viz situace stavby a podélné profily - stávající povrchy : 6,00000*(0,15*0,10+0,10*0,10)*2,45*0,30 |  | 0.11025 | [22 empty] | VV | 0
|  | viz situace stavby a podélné profily - stávající povrchy : 0,00000*1,20000*0,118*0,30 | [24 empty] | VV | 0
|  | viz situace stavby : 0,00000*(1,20000+1,5+1,5)*0,01000*0,30 | [24 empty] | VV | 0
|  | viz situace stavby : 0,00000*0,50*(1,20000+1,5+1,5)/0,10*1,5*0,04500*0,30 | [24 empty] | VV | 0
|  | viz situace stavby : 0,00000*0,50*(1,20000+1,5+1,5)*0,00925*0,30 | [24 empty] | VV | 0
99 | 979990112R00 | Poplatek za skládku obalované kamenivo, asfalt, kusovost do 300 x 300 mm, skupina 17 03 02 z Katalogu odpadů | t | 2.2238 |  | 0 |  | 0 |  | 0 | 21 | 0 | 0 | 0 | 0 | 0 | 801-3 | RTS 22/ I | RTS 22/ I | 0 | 0 |  | Práce |  |  |  | POL1_
|  | VYBOURANÝ ASFLATOVÝ POVRCH V CELÉ VRSTVĚ : 6,00000*(1,20000+0*0,50)*0,220*0,70 |  | 1.1088 | [22 empty] | VV | 0
|  | 0,00000*6,00000/(6,00000+0,0000000000000001)*0,30*1,50*2*0,220*0,70 | [24 empty] | VV | 0
|  | VYBOURANÝ ASFLATOVÝ POVRCH V ODFRÉZ. VRSTVĚ : 6,00000*(2*1*0,50)*0,110*1,00 |  | 0.66 | [22 empty] | VV | 0
|  | SITUACE STAVBY NAD KATASTRÁLNÍ MAPOU - ZÁSADY ORGANIZACE VÝSTAVBY : 6,00000/(6,00000+0,0000000000000000000000000000001)*(2+1)*0,06600 |  | 0.198 | [22 empty] | VV | 0
|  | a ZÁSADY ORGANIZACE VÝSTAVBY - TECHNICKÁ ZPRÁVA : 6,00000/(6,00000+0,0000000000000000000000000000001)*1*0,12700 |  | 0.127 | [22 empty] | VV | 0
|  | 6,00000/(6,00000+0,0000000000000000000000000000001)*0,13000 |  | 0.13 | [22 empty] | VV | 0
100 | 979990191R00 | Poplatek za skládku plastové výrobky, skupina 17 02 03 z Katalogu odpadů | t | 0.00189 |  | 0 |  | 0 |  | 0 | 21 | 0 | 0 | 0 | 0 | 0 | 801-3 | RTS 22/ I | RTS 22/ I | 0 | 0 |  | Práce |  |  |  | POL1_
|  | viz. situace stavby - výpis délek potrubí : 6,00000/6,000*0,093*0,0203 |  | 0.00189 | [22 empty] | VV | 0
101 | 979999995R00 | Poplatek za skládku obalovaného kameniva, asfaltu, kusovost nad 1600 cm2, skupina 17 03 02 z Katalogu odpadů | t | 0.4752 |  | 0 |  | 0 |  | 0 | 21 | 0 | 0 | 0 | 0 | 0 | 801-3 | RTS 22/ I | RTS 22/ I | 0 | 0 |  | Práce |  |  |  | POL1_
|  | 170 302 | [24 empty] | POP
|  | VYBOURANÝ ASFLATOVÝ POVRCH V CELÉ VRSTVĚ : 6,00000*(1,20000+0*0,50)*0,220*0,30 |  | 0.4752 | [22 empty] | VV | 0
|  | 0,00000*6,00000/(6,00000+0,0000000000000001)*0,30*1,50*2*0,220*0,30 | [24 empty] | VV | 0
102 | 979093111R00 | Uložení suti na skládku bez zhutnění | t | 10.3831 |  | 0 |  | 0 |  | 0 | 21 | 0 | 0 | 0 | 0 | 0 | 800-6 | RTS 22/ I | RTS 22/ I | 0.006 | 0.06 |  | Práce |  |  |  | POL1_
|  | s hrubým urovnáním, | [24 empty] | SPI
|  | viz situace stavby a podélné profily - stávající povrchy : 0,00000*1,20000*0,11800 | [24 empty] | VV | 0
|  | viz situace stavby a podélné profily - stávající povrchy : 0,00000*1,20000*1,00000*0,220 | [24 empty] | VV | 0
|  | viz situace stavby a podélné profily - stávající povrchy : 0,00000*1,20000*1,00000*0,440 | [24 empty] | VV | 0
|  | viz situace stavby a podélné profily - stávající povrchy : 6,00000*1,20000*1,00000*0,880*0,34000/0,400 |  | 5.3856 | [22 empty] | VV | 0
|  | viz situace stavby a podélné profily - stávající povrchy : 6,00000*(1,20000)*1,00000*0,220 |  | 1.584 | [22 empty] | VV | 0
|  | viz situace stavby a podélné profily - stávající povrchy : 0,00000*1,20000*0,00000*0,220 | [24 empty] | VV | 0
|  | viz situace stavby a podélné profily - stávající povrchy : 0,00000*1,20000*0,00000*0,440 | [24 empty] | VV | 0
|  | viz situace stavby a podélné profily - stávající povrchy : 6,00000*1,20000*0,00000*0,880*0,34000/0,400 | [24 empty] | VV | 0
|  | viz situace stavby a podélné profily - stávající povrchy : 6,00000*(1,20000)*0,00000*0,220 | [24 empty] | VV | 0
|  | viz situace stavby a podélné profily - stávající povrchy : 6,00000*(2*0,50)*0,110 |  | 0.66 | [22 empty] | VV | 0
|  | viz vzorové příčné řezy - rozšíření : | [24 empty] | VV | 0
|  | viz vzorové příčné řezy - provizorní úprava : 6,00000*1,20000*0,05*1,85 |  | 0.666 | [22 empty] | VV | 0
|  | viz vzorové příčné řezy - provizorní úprava : 0,00000*1,20000*0,05*1,85 | [24 empty] | VV | 0
|  | viz vzorové příčné řezy - provizorní úprava - 1. dorovnávání do nivelety : 6,00000*1,20000*0,01*1,85 |  | 0.1332 | [22 empty] | VV | 0
|  | viz vzorové příčné řezy - provizorní úprava - 1. dorovnávání do nivelety : 0,00000*1,20000*0,01*1,85 | [24 empty] | VV | 0
|  | viz vzorové příčné řezy - provizorní úprava - 2. dorovnávání do nivelety : 6,00000*1,20000*0,005*1,85 |  | 0.0666 | [22 empty] | VV | 0
|  | viz vzorové příčné řezy - provizorní úprava - 2. dorovnávání do nivelety : 0,00000*1,20000*0,005*1,85 | [24 empty] | VV | 0
|  | viz vzorové příčné řezy - provizorní úprava : 6,00000*1,20000*0,08*1,85 |  | 1.0656 | [22 empty] | VV | 0
|  | viz vzorové příčné řezy - provizorní úprava : 0,00000*1,20000*0,08*1,85 | [24 empty] | VV | 0
|  | viz situace stavby a podélné profily - stávající povrchy : 0,00000*0,14500 | [24 empty] | VV | 0
|  | viz situace stavby a podélné profily - křížení a souběhy s podzemními inž. sítěmi : 0,00000*0,4*0,1*1,0*2,44700 | [24 empty] | VV | 0
|  | viz situace stavby a podélné profily - stávající povrchy : 6,00000*(0,15*0,10+0,10*0,10)*2,44700 |  | 0.36705 | [22 empty] | VV | 0
|  | viz situace stavby : 0,00000*(1,20000+1,5+1,5)*0,01000 | [24 empty] | VV | 0
|  | viz situace stavby : 0,00000*0,50*(1,20000+1,5+1,5)/0,10*1,5*0,04500 | [24 empty] | VV | 0
|  | viz situace stavby : 0,00000*0,50*(1,20000+1,5+1,5)*0,00925 | [24 empty] | VV | 0
|  | VYTLAČENÁ ZEMINA PODKLAD ASFALTY : 0,00000*6,00000/(6,00000+0,00001)*0,30*1,50*2*1,00000*0,990*0,34000/0,450 | [24 empty] | VV | 0
|  | VYTLAČENÁ ZEMINA PODKLAD ASFALTY : 0,00000*6,00000/(6,00000+0,00001)*0,30*1,50*2*0,00000*0,990*0,34000/0,450 | [24 empty] | VV | 0
|  | SITUACE STAVBY NAD KATASTRÁLNÍ MAPOU - ZÁSADY ORGANIZACE VÝSTAVBY : 6,00000/(6,00000+0,0000000000000000000000000000001)*(2+1)*0,06600 |  | 0.198 | [22 empty] | VV | 0
|  | a ZÁSADY ORGANIZACE VÝSTAVBY - TECHNICKÁ ZPRÁVA : 6,00000/(6,00000+0,0000000000000000000000000000001)*1*0,12700 |  | 0.127 | [22 empty] | VV | 0
|  | 6,00000/(6,00000+0,0000000000000000000000000000001)*0,13000 |  | 0.13 | [22 empty] | VV | 0
|  | 0,00000*6,00000/(6,00000+0,0000000000000001)*0,30*1,50*2*0,220*0,70 | [24 empty] | VV | 0
|  | 0,00000*6,00000/(6,00000+0,0000000000000001)*0,30*1,50*2*0,220*0,30 | [24 empty] | VV | 0
Díl: | 99 | Staveništní přesun hmot |  |  |  | 0 |  | 0 |  | 0 |  | 0 |  | 0 |  | 0 |  |  |  |  | 36.55 | [5 empty] | DIL
103 | 998276101R00 | v otevřeném výkopu | t | 37.1052 |  | 0 |  | 0 |  | 0 | 21 | 0 | 0 | 0 | 0 | 0 |  | RTS 22/ I | RTS 22/ I | 0.2115 | 7.85 |  | Přesun hmot |  |  |  | POL7_
|  | na vzdálenost 15 m od hrany výkopu nebo od okraje šachty | [24 empty] | POP
|  | Hmotnosti z položek s pořadovými čísly: : | [24 empty] | VV | 0
|  | 6,8,9,13,14,27,33,35,50,51,52,53,54,55,57,58,59,60,61,62,63,64,65,66,67,71,75,76,77,78,79,83,84,85, : | [24 empty] | VV | 0
|  | 86,87,88,91,92,94, : | [24 empty] | VV | 0
|  | Součet: : 37,10516 |  | 37.1052 | [22 empty] | VV | 0
104 | 998276115R00 | za zvětšený přesun přes vymezenou největší dopravní vzdálenost do 1 000 m | t | 37.1052 |  | 0 |  | 0 |  | 0 | 21 | 0 | 0 | 0 | 0 | 0 |  | RTS 22/ I | RTS 22/ I | 0.7734 | 28.7 |  | Přesun hmot |  |  |  | POL7_
|  | Hmotnosti z položek s pořadovými čísly: : | [24 empty] | VV | 0
|  | 6,8,9,13,14,27,33,35,50,51,52,53,54,55,57,58,59,60,61,62,63,64,65,66,67,71,75,76,77,78,79,83,84,85, : | [24 empty] | VV | 0
|  | 86,87,88,91,92,94, : | [24 empty] | VV | 0
|  | Součet: : 37,10516 |  | 37.1052 | [22 empty] | VV | 0
Díl: | 762 | Konstrukce tesařské |  |  |  | 0 |  | 0 |  | 0 |  | 0 |  | 0.39 |  | 0 |  |  |  |  | 22.03 | [5 empty] | DIL
105 | 348185111R00 | Zábradlí ze dřeva , dočasné, , zřízení | m | 17.6 |  | 0 |  | 0 |  | 0 | 21 | 0 | 0.02194 | 0.39 | 0 | 0 | 821-1 | RTS 22/ I | RTS 22/ I | 0.845 | 14.87 |  | Práce |  |  |  | POL1_
|  | měkkého, trvalé, na mostech silničních a lávkách výšky do 1,10 m, hoblované, dočasné, | [24 empty] | SPI
|  | Včetně dvojnásobného ochranného nátěru proti hnilobě, opotřebení hmot a montáže zábradlí. | [24 empty] | POP
|  | viz situace stavby a podélné profily - křížení a souběhy s podzemními inž. sítěmi : 1,00000*2*(1,20000+2*0,50) |  | 4.4 | [22 empty] | VV | 0
|  | viz situace stavby a podélné profily - křížení a souběhy s podzemními inž. sítěmi : 0,00000*2*(1,20000+2*0,50) | [24 empty] | VV | 0
|  | viz situace stavby a podélné profily - křížení a souběhy s podzemními inž. sítěmi : 3,00000*2*(1,20000+2*0,50) |  | 13.2 | [22 empty] | VV | 0
106 | 348185211R00 | Zábradlí ze dřeva , dočasné, , odstranění | m | 17.6 |  | 0 |  | 0 |  | 0 | 21 | 0 | 0 | 0 | 0 | 0 | 821-1 | RTS 22/ I | RTS 22/ I | 0.368 | 6.48 |  | Práce |  |  |  | POL1_
|  | měkkého, trvalé, na mostech silničních a lávkách výšky do 1,10 m, hoblované, dočasné, | [24 empty] | SPI
|  | Včetně dvojnásobného ochranného nátěru proti hnilobě. | [24 empty] | POP
|  | viz situace stavby a podélné profily - křížení a souběhy s podzemními inž. sítěmi : 1,00000*2*(1,20000+2*0,50) |  | 4.4 | [22 empty] | VV | 0
|  | viz situace stavby a podélné profily - křížení a souběhy s podzemními inž. sítěmi : 0,00000*2*(1,20000+2*0,50) | [24 empty] | VV | 0
|  | viz situace stavby a podélné profily - křížení a souběhy s podzemními inž. sítěmi : 3,00000*2*(1,20000+2*0,50) |  | 13.2 | [22 empty] | VV | 0
107 | 998762102R00 | v objektech výšky do 12 m | t | 0.38614 |  | 0 |  | 0 |  | 0 | 21 | 0 | 0 | 0 | 0 | 0 |  | RTS 22/ I | RTS 22/ I | 1.751 | 0.68 |  | Přesun hmot |  |  |  | POL7_
|  | Hmotnosti z položek s pořadovými čísly: : | [24 empty] | VV | 0
|  | 105, : | [24 empty] | VV | 0
|  | Součet: : 0,38614 |  | 0.38614 | [22 empty] | VV | 0
Díl: | M46 | Zemní práce při montážích |  |  |  | 0 |  | 0 |  | 0 |  | 0 |  | 0 |  | 0 |  |  |  |  | 0.12 | [5 empty] | DIL
108 | 460010024R00 | Vytýčení kabelové trasy v zastavěném prostoru | km | 0.03 |  | 0 |  | 0 |  | 0 | 21 | 0 | 0.03421 | 0 | 0 | 0 |  | RTS 22/ I | RTS 22/ I | 4.1 | 0.12 |  | Práce |  |  |  | POL1_1
|  | viz. dokladová část a situace stavby : (6,00000-0,00000)/1000*5 |  | 0.03 | [22 empty] | VV | 0
|  | platí i pro ostatní podzemní inženýrské sítě !!! : | [24 empty] | VV | 0
Díl: | D96 | Přesuny suti a vybouraných hmot |  |  |  | 0 |  | 0 |  | 0 |  | 0 |  | 0 |  | 0 |  |  |  |  | 0.1 | [5 empty] | DIL
109 | 979082213R00 | bez naložení, ale se složením a hrubým urovnáním na vzdálenost do 1 km | t | 9.8088 |  | 0 |  | 0 |  | 0 | 21 | 0 | 0 | 0 | 0 | 0 |  | RTS 22/ I | RTS 22/ I | 0.01 | 0.1 |  | Přesun suti |  |  |  | POL8_
|  | Demontážní hmotnosti z položek s pořadovými čísly: : | [24 empty] | VV | 0
|  | 1,2,3,4,83,84,85,94, : | [24 empty] | VV | 0
|  | Součet: : 9,80885 |  | 9.8088 | [22 empty] | VV | 0
110 | 979082219R00 | příplatek k ceně za každý další i započatý 1 km přes 1 km | t | 88.2797 |  | 0 |  | 0 |  | 0 | 21 | 0 | 0 | 0 | 0 | 0 |  | RTS 22/ I | RTS 22/ I | 0 | 0 |  | Přesun suti |  |  |  | POL8_
|  | Demontážní hmotnosti z položek s pořadovými čísly: : | [24 empty] | VV | 0
|  | 1,2,3,4,83,84,85,94, : | [24 empty] | VV | 0
|  | Součet: : 88,27965 |  | 88.2797 | [22 empty] | VV | 0
[25 empty] | 15 | 21 | DPH
| Celkem |  |  |  |  | 0 | [18 empty] | 0 | 0 | SUM
JKSO:
| 827.29.A2 | Profil potrubí DN do 200 mm | [24 empty] | JKSO
| 72 m | potrubí z trub z plastických hmot a sklolaminátu | [24 empty] | JKSOChar
|  | rekonstrukce a modernizace objektu s opravou | [24 empty] | JKSOAkce
END
Note on S6: Jedná se o informaci, zda se jedná o položku, která je do rozpočtu zadána z cenové soustavy RTS, nebo vlastní.
Note on T6: Jedná se o název CÚ, která je zadána u položky rozpočtu

## SO-02-PRIP SO-02-13 Pol
Položkový soupis prací a dodávek | [26 empty] | #TypZaznamu#
S: | 20211077 | ÚSTÍ NAD ORLICÍ - REKONSTRUKCE KANALIZACE V ULICI Q. KOCIANA | [24 empty] | STA
O: | SO-02-PRIP | PŘEPOJENÍ KANALIZAČNÍCH PŘÍPOJEK - ODBOČENÍ | [21 empty] | STA |  |  | OBJ
R: | SO-02-13 | PŘEPOJENÍ KANALIZAČNÍ PŘÍPOJKY - ODBOČENÍ Č.P. 917 | [24 empty] | ROZ
P.č. | Číslo položky | Název položky | MJ | Množství | Cena / MJ | Celkem | Dodávka | Dodávka celk. | Montáž | Montáž celk. | DPH | Cena s DPH | Hmotnost / MJ | Hmotnost celk.(t) | Dem. hmotnost / MJ | Dem. hmotnost celk.(t) | Ceník | Cen. soustava / platnost | Cenová úroveň | Nhod / MJ | Nhod celk. | Dodavatel | Typ položky
Díl: | 1 | Zemní práce |  |  |  | 0 |  | 0 |  | 0 |  | 0 |  | 20.58 |  | 9.17 |  |  |  |  | 95.1 | [5 empty] | DIL
1 | 113106111R00 | Rozebrání komunikací pro pěší s jakýmkoliv ložem a výplní spár z mozaiky | m2 | 2.64 |  | 0 |  | 0 |  | 0 | 21 | 0 | 0 | 0 | 0.118 | 0.31 | 822-1 | RTS 22/ I | RTS 22/ I | 0.16 | 0.42 |  | Práce |  |  |  | POL1_1
|  | s přemístěním hmot na skládku na vzdálenost do 3 m nebo s naložením na dopravní prostředek | [24 empty] | SPI
|  | viz situace stavby a podélné profily - stávající povrchy : 2,20000*1,20000 |  | 2.64 | [22 empty] | VV | 0
2 | 113107310R00 | Odstranění podkladů nebo krytů z kameniva těženého, v ploše jednotlivě do 50 m2, tloušťka vrstvy 100 mm | m2 | 2.64 |  | 0 |  | 0 |  | 0 | 21 | 0 | 0 | 0 | 0.22 | 0.58 | 822-1 | RTS 22/ I | RTS 22/ I | 0.251 | 0.66 |  | Práce |  |  |  | POL1_1
|  | viz situace stavby a podélné profily - stávající povrchy : 2,20000*1,20000*1,00000 |  | 2.64 | [22 empty] | VV | 0
3 | 113107740R00 | Odstranění podkladů nebo krytů z kameniva hrubého drceného se štětem, v ploše jednotlivě do 50 m2, tloušťka vrstvy 400 mm | m2 | 4.896 |  | 0 |  | 0 |  | 0 | 21 | 0 | 0 | 0 | 0.88 | 4.31 | 822-1 | RTS 22/ I | RTS 22/ I | 1.1094 | 5.43 |  | Práce |  |  |  | POL1_1
|  | viz situace stavby a podélné profily - stávající povrchy : 4,80000*1,20000*1,00000*0,34000/0,400 |  | 4.896 | [22 empty] | VV | 0
|  | (poměr tloušťky odstranění : skutečnost / 0,400 m) : 0,00000*4,80000/(4,80000+0,0000000001)*0,30*1,50*2*1,00000*0,34000/0,400 | [24 empty] | VV | 0
4 | 113108310R00 | Odstranění podkladů nebo krytů živičných, v ploše jednotlivě do 50 m2, tloušťka vrstvy 100 mm | m2 | 5.76 |  | 0 |  | 0 |  | 0 | 21 | 0 | 0 | 0 | 0.22 | 1.27 | 822-1 | RTS 22/ I | RTS 22/ I | 0.375 | 2.16 |  | Práce |  |  |  | POL1_1
|  | viz situace stavby a podélné profily - stávající povrchy : 4,80000*(1,20000+0*0,50)*1,00000 |  | 5.76 | [22 empty] | VV | 0
|  | 0,00000*4,80000/(4,80000+0,0000000001)*0,30*1,50*2*1,00000 | [24 empty] | VV | 0
5 | 113151114R00 | Odstranění podkladu, krytu frézováním povrch živičný, plochy do 500 m2 na jednom objektu nebo při provádění pruhu šířky do 750 mm, tloušťky 50 mm | m2 | 4.8 |  | 0 |  | 0 |  | 0 | 21 | 0 | 0 | 0 | 0.11 | 0.53 | 822-1 | RTS 22/ I | RTS 22/ I | 0.08 | 0.38 |  | Práce |  |  |  | POL1_1
|  | s naložením na dopravní prostředek, očištění povrchu od frézované plochy, opotřebování frézovacích nástrojů (nožů, upínacích kroužků, držáků) nutné ruční odstranění (vybourání) živičného krytu kolem překážek, | [24 empty] | SPI |  | s naložením na dopravní prostředek, očištění povrchu od frézované plochy, opotřebování frézovacích nástrojů (nožů, upínacích kroužků, držáků) nutné ruční odstranění (vybourání) živičného krytu kolem překážek,
|  | viz situace stavby a podélné profily - stávající povrchy : 4,80000*(2*1*0,50) |  | 4.8 | [22 empty] | VV | 0
|  | viz vzorové příčné řezy - rozšíření : | [24 empty] | VV | 0
6 | 113152112R00 | Odstranění podkladů zpevněných ploch kamenivo drcené | m3 | 1.218 |  | 0 |  | 0 |  | 0 | 21 | 0 | 0 | 0 | 1.3 | 1.58 | 800-2 | RTS 22/ I | RTS 22/ I | 0.51 | 0.62 |  | Práce |  |  |  | POL1_1
|  | s přemístěním na skládku na vzdálenost do 20 m nebo s naložením na dopravní prostředek, | [24 empty] | SPI
|  | viz vzorové příčné řezy - provizorní úprava : 4,80000*1,20000*0,05 |  | 0.288 | [22 empty] | VV | 0
|  | viz vzorové příčné řezy - provizorní úprava : 2,20000*1,20000*0,05 |  | 0.132 | [22 empty] | VV | 0
|  | viz vzorové příčné řezy - provizorní úprava - 1. dorovnávání do nivelety : 4,80000*1,20000*0,01 |  | 0.0576 | [22 empty] | VV | 0
|  | viz vzorové příčné řezy - provizorní úprava - 1. dorovnávání do nivelety : 2,20000*1,20000*0,01 |  | 0.0264 | [22 empty] | VV | 0
|  | viz vzorové příčné řezy - provizorní úprava - 2. dorovnávání do nivelety : 4,80000*1,20000*0,005 |  | 0.0288 | [22 empty] | VV | 0
|  | viz vzorové příčné řezy - provizorní úprava - 2. dorovnávání do nivelety : 2,20000*1,20000*0,005 |  | 0.0132 | [22 empty] | VV | 0
|  | viz vzorové příčné řezy - provizorní úprava : 4,80000*1,20000*0,08 |  | 0.4608 | [22 empty] | VV | 0
|  | viz vzorové příčné řezy - provizorní úprava : 2,20000*1,20000*0,08 |  | 0.2112 | [22 empty] | VV | 0
7 | 113202111R00 | Vytrhání obrub z krajníků nebo obrubníků stojatých | m | 2.2 |  | 0 |  | 0 |  | 0 | 21 | 0 | 0 | 0 | 0.27 | 0.59 | 822-1 | RTS 22/ I | RTS 22/ I | 0.123 | 0.27 |  | Práce |  |  |  | POL1_1
|  | s vybouráním lože, s přemístěním hmot na skládku na vzdálenost do 3 m nebo naložením na dopravní prostředek | [24 empty] | SPI |  | s vybouráním lože, s přemístěním hmot na skládku na vzdálenost do 3 m nebo naložením na dopravní prostředek
|  | viz situace stavby a podélné profily - stávající povrchy : 2,20000 |  | 2.2 | [22 empty] | VV | 0
8 | 114203301R00 | Třídění kamene nebo tvárnic podle druhu, velikosti nebo tvaru | m3 | 2.8711 |  | 0 |  | 0 |  | 0 | 21 | 0 | 0 | 0 | 0 | 0 | 800-1 | RTS 22/ I | RTS 22/ I | 1.092 | 3.14 |  | Práce |  |  |  | POL1_1
|  | získaných při rozebrání dlažeb, záhozů, rovnanin a soustřeďovacích staveb. Uložení vytříděného lomového kamene nebo tvárnic na hromady podle druhu, velikosti nebo tvaru ve vzdálenosti do 3 m nebo na naložení na dopravní prostředek. | [24 empty] | SPI |  | získaných při rozebrání dlažeb, záhozů, rovnanin a soustřeďovacích staveb. Uložení vytříděného lomového kamene nebo tvárnic na hromady podle druhu, velikosti nebo tvaru ve vzdálenosti do 3 m nebo na naložení na dopravní prostředek.
|  | VYTLAČENÁ ZEMINA RÝHY : 7,00000*2,06100*1,20000*0,20000 |  | 3.4625 | [22 empty] | VV | 0
|  | viz situace stavby a podélné profily - stávající povrchy : -4,80000*1,20000*(0,10+0,34000)*0,20000 |  | -0.50688 | [22 empty] | VV | 0
|  | viz situace stavby a podélné profily - stávající povrchy : -2,20000*1,20000*(0,10+0,06)*0,20000 |  | -0.08448 | [22 empty] | VV | 0
|  | viz situace stavby a podélné profily - stávající povrchy : -0,00000*1,20000*0,15*0,20000 | [24 empty] | VV | 0
|  | viz situace stavby a podélné profily - stávající povrchy : -(0,00000-0,00000)*1,20000*0,15*0,20000 | [24 empty] | VV | 0
|  | VYTLAČENÁ ZEMINA ZÁŘEZY : 0,00000*(2*0,80000+0,00000*0,35000*2)/2*0,00000*0,20000 | [24 empty] | VV | 0
|  | viz situace stavby a podélné profily - stávající povrchy : -0,00000*(0,80000+2*0,00000*0,35000)*0,15*0,20000 | [24 empty] | VV | 0
|  | VYTLAČENÁ ZEMINA JÁMY PROTLAKU : 0,00000*(6*3+3*3)*(2,06100+0,50)*0,20000 | [24 empty] | VV | 0
9 | 114203401R00 | Srovnání kamene nebo tvárnic s přemístěním na vzdálenost do 10 m | m3 | 0.1584 |  | 0 |  | 0 |  | 0 | 21 | 0 | 0 | 0 | 0 | 0 | 800-1 | RTS 22/ I | RTS 22/ I | 0.612 | 0.1 |  | Práce |  |  |  | POL1_
|  | do měřitelných figur, s přemístěním, | [24 empty] | SPI
|  | viz situace stavby a podélné profily - stávající povrchy : 2,20000*1,20000*0,060 |  | 0.1584 | [22 empty] | VV | 0
10 | 115001101R00 | Převedení vody při průměru potrubí DN do 100 mm | m | 7 |  | 0 |  | 0 |  | 0 | 21 | 0 | 0.00692 | 0.05 | 0 | 0 | 800-1 | RTS 22/ I | RTS 22/ I | 0.502 | 3.51 |  | Práce |  |  |  | POL1_
|  | získané při čerpání, potrubím nebo žlaby. Montáž, demontáž a opotřebení potrubí nebo žlabu a jeho utěsnění po dobu provozu. Včetně nutné podpěrné konstrukce. | [24 empty] | SPI |  | získané při čerpání, potrubím nebo žlaby. Montáž, demontáž a opotřebení potrubí nebo žlabu a jeho utěsnění po dobu provozu. Včetně nutné podpěrné konstrukce.
|  | viz. situace stavby : 7,00000 |  | 7 | [22 empty] | VV | 0
|  | viz souhrnná technická zpráva (hydrogeologické poměry) : | [24 empty] | VV | 0
11 | 115101201R00 | Čerpání vody na dopravní výšku do 10 m s uvažovaným průměrným přítokem do 500 l/min | h | 1.365 |  | 0 |  | 0 |  | 0 | 21 | 0 | 0 | 0 | 0 | 0 | 800-1 | RTS 22/ I | RTS 22/ I | 0.203 | 0.28 |  | Práce |  |  |  | POL1_1
|  | na vzdálenost od hladiny vody v jímce po výšku roviny proložené osou nejvyššího bodu výtlačného potrubí. Včetně odpadní potrubí v délce do 20 m. | [24 empty] | SPI |  | na vzdálenost od hladiny vody v jímce po výšku roviny proložené osou nejvyššího bodu výtlačného potrubí. Včetně odpadní potrubí v délce do 20 m.
|  | viz souhrnná technická zpráva (hydrogeologické poměry) : 7,00000/8,00000*12*(0,10000+0,03000) |  | 1.365 | [22 empty] | VV | 0
12 | 115101202R00 | Čerpání vody na dopravní výšku do 10 m s uvažovaným průměrným přítokem přes 500 do 1 000 l/min | h | 7.14 |  | 0 |  | 0 |  | 0 | 21 | 0 | 4e-05 | 0 | 0 | 0 | 800-1 | RTS 22/ I | RTS 22/ I | 0.303 | 2.16 |  | Práce |  |  |  | POL1_1
|  | na vzdálenost od hladiny vody v jímce po výšku roviny proložené osou nejvyššího bodu výtlačného potrubí. Včetně odpadní potrubí v délce do 20 m. | [24 empty] | SPI |  | na vzdálenost od hladiny vody v jímce po výšku roviny proložené osou nejvyššího bodu výtlačného potrubí. Včetně odpadní potrubí v délce do 20 m.
|  | viz souhrnná technická zpráva (hydrogeologické poměry) : 7,00000/8,00000*12*(0,48000+0,20000) |  | 7.14 | [22 empty] | VV | 0
13 | 115101203R00 | Čerpání vody na dopravní výšku do 10 m s uvažovaným průměrným přítokem přes 1 000 do 2 000 l/min | h | 1.995 |  | 0 |  | 0 |  | 0 | 21 | 0 | 4e-05 | 0 | 0 | 0 | 800-1 | RTS 22/ I | RTS 22/ I | 0.403 | 0.8 |  | Práce |  |  |  | POL1_
|  | na vzdálenost od hladiny vody v jímce po výšku roviny proložené osou nejvyššího bodu výtlačného potrubí. Včetně odpadní potrubí v délce do 20 m. | [24 empty] | SPI |  | na vzdálenost od hladiny vody v jímce po výšku roviny proložené osou nejvyššího bodu výtlačného potrubí. Včetně odpadní potrubí v délce do 20 m.
|  | viz souhrnná technická zpráva (hydrogeologické poměry) : 7,00000/8,00000*12*(0,19000) |  | 1.995 | [22 empty] | VV | 0
14 | 115101301R00 | Pohotovost záložní čerpací soupravy na dopravní výšku do 10 m s uvažovaným průměrným přítokem do 500 l/min | den | 0.11375 |  | 0 |  | 0 |  | 0 | 21 | 0 | 0 | 0 | 0 | 0 | 800-1 | RTS 22/ I | RTS 22/ I | 0 | 0 |  | Práce |  |  |  | POL1_1
|  | na vzdálenost (výšku) od hladiny vody v jímce po výšku roviny proložené osou nejvyššího bodu výtlačného potrubí. Včetně sacího a výtlačného potrubí, příp. odpadních žlabů, lešení pod čerpadlo a pod potrubí nebo pod odpadní žlaby a záložního zdroje energie. | [24 empty] | SPI |  | na vzdálenost (výšku) od hladiny vody v jímce po výšku roviny proložené osou nejvyššího bodu výtlačného potrubí. Včetně sacího a výtlačného potrubí, příp. odpadních žlabů, lešení pod čerpadlo a pod potrubí nebo pod odpadní žlaby a záložního zdroje energie.
|  | viz souhrnná technická zpráva (hydrogeologické poměry) : 7,00000/8,00000*(0,10000+0,03000) |  | 0.11375 | [22 empty] | VV | 0
15 | 115101302R00 | Pohotovost záložní čerpací soupravy na dopravní výšku do 10 m s uvažovaným průměrným přítokem přes 500 do 1 000 l/min | den | 0.595 |  | 0 |  | 0 |  | 0 | 21 | 0 | 0 | 0 | 0 | 0 | 800-1 | RTS 22/ I | RTS 22/ I | 0 | 0 |  | Práce |  |  |  | POL1_1
|  | na vzdálenost (výšku) od hladiny vody v jímce po výšku roviny proložené osou nejvyššího bodu výtlačného potrubí. Včetně sacího a výtlačného potrubí, příp. odpadních žlabů, lešení pod čerpadlo a pod potrubí nebo pod odpadní žlaby a záložního zdroje energie. | [24 empty] | SPI |  | na vzdálenost (výšku) od hladiny vody v jímce po výšku roviny proložené osou nejvyššího bodu výtlačného potrubí. Včetně sacího a výtlačného potrubí, příp. odpadních žlabů, lešení pod čerpadlo a pod potrubí nebo pod odpadní žlaby a záložního zdroje energie.
|  | viz souhrnná technická zpráva (hydrogeologické poměry) : 7,00000/8,00000*(0,48000+0,20000) |  | 0.595 | [22 empty] | VV | 0
16 | 115101303R00 | Pohotovost záložní čerpací soupravy na dopravní výšku do 10 m s uvažovaným průměrným přítokem přes 1 000 do 2 000 l/min | den | 0.16625 |  | 0 |  | 0 |  | 0 | 21 | 0 | 0 | 0 | 0 | 0 | 800-1 | RTS 22/ I | RTS 22/ I | 0 | 0 |  | Práce |  |  |  | POL1_
|  | na vzdálenost (výšku) od hladiny vody v jímce po výšku roviny proložené osou nejvyššího bodu výtlačného potrubí. Včetně sacího a výtlačného potrubí, příp. odpadních žlabů, lešení pod čerpadlo a pod potrubí nebo pod odpadní žlaby a záložního zdroje energie. | [24 empty] | SPI |  | na vzdálenost (výšku) od hladiny vody v jímce po výšku roviny proložené osou nejvyššího bodu výtlačného potrubí. Včetně sacího a výtlačného potrubí, příp. odpadních žlabů, lešení pod čerpadlo a pod potrubí nebo pod odpadní žlaby a záložního zdroje energie.
|  | viz souhrnná technická zpráva (hydrogeologické poměry) : 7,00000/8,00000*(0,19000) |  | 0.16625 | [22 empty] | VV | 0
17 | 119001401R00 | Dočasné zajištění podzemního potrubí nebo vedení ocelového potrubí DN do 200 mm | m | 2.2 |  | 0 |  | 0 |  | 0 | 21 | 0 | 0.00869 | 0.02 | 0 | 0 | 800-1 | RTS 22/ I | RTS 22/ I | 0.703 | 1.55 |  | Práce |  |  |  | POL1_1
|  | ve výkopišti ve stavu a poloze, ve kterých byla na začátku zemních prací, a to podepřením, vzepřením nebo vyvěšením, případně s ochranným bedněním, se zřízením a odstraněním zajišťovací konstrukce a včetně opotřebení použitých materiálů, | [24 empty] | SPI |  | ve výkopišti ve stavu a poloze, ve kterých byla na začátku zemních prací, a to podepřením, vzepřením nebo vyvěšením, případně s ochranným bedněním, se zřízením a odstraněním zajišťovací konstrukce a včetně opotřebení použitých materiálů,
|  | viz situace stavby a podélné profily - křížení a souběhy s podzemními inž. sítěmi : 1,00000*(1,20000+2*0,50) |  | 2.2 | [22 empty] | VV | 0
18 | 119001421R00 | Dočasné zajištění podzemního potrubí nebo vedení kabelů do 3 kabelů | m | 6.6 |  | 0 |  | 0 |  | 0 | 21 | 0 | 0.02478 | 0.16 | 0 | 0 | 800-1 | RTS 22/ I | RTS 22/ I | 0.547 | 3.61 |  | Práce |  |  |  | POL1_1
|  | ve výkopišti ve stavu a poloze, ve kterých byla na začátku zemních prací, a to podepřením, vzepřením nebo vyvěšením, případně s ochranným bedněním, se zřízením a odstraněním zajišťovací konstrukce a včetně opotřebení použitých materiálů, | [24 empty] | SPI |  | ve výkopišti ve stavu a poloze, ve kterých byla na začátku zemních prací, a to podepřením, vzepřením nebo vyvěšením, případně s ochranným bedněním, se zřízením a odstraněním zajišťovací konstrukce a včetně opotřebení použitých materiálů,
|  | viz situace stavby a podélné profily - křížení a souběhy s podzemními inž. sítěmi : 3,00000*(1,20000+2*0,50) |  | 6.6 | [22 empty] | VV | 0
19 | 130001101R00 | Příplatek k cenám za ztížené vykopávky v horninách jakékoliv třídy | m3 | 5.6244 |  | 0 |  | 0 |  | 0 | 21 | 0 | 0 | 0 | 0 | 0 | 800-1 | RTS 22/ I | RTS 22/ I | 1.763 | 9.92 |  | Práce |  |  |  | POL1_1
|  | Příplatek k cenám hloubených vykopávek za ztížení vykopávky v blízkosti podzemního vedení nebo výbušnin pro jakoukoliv třídu horniny. | [24 empty] | SPI |  | Příplatek k cenám hloubených vykopávek za ztížení vykopávky v blízkosti podzemního vedení nebo výbušnin pro jakoukoliv třídu horniny.
|  | viz situace stavby a podélné profily - křížení a souběhy s podzemními inž. sítěmi : 1,00000*1,20000*1,0*1,0*7,00000/7,00000 |  | 1.2 | [22 empty] | VV | 0
|  | 0,00000*1,20000*1,0*1,0*7,00000/7,00000 | [24 empty] | VV | 0
|  | 3,00000*1,20000*1,0*1,0*7,00000/7,00000 |  | 3.6 | [22 empty] | VV | 0
|  | viz situace stavby a podélné profily - křížení a souběhy s podzemními inž. sítěmi : 1,00000*1,20000*1/3*2,06100 |  | 0.8244 | [22 empty] | VV | 0
20 | 132101211R00 | Hloubení rýh šířky přes 60 do 200 cm do 100 m3, v hornině 1-2, hloubení strojně | m3 | 0.03289 |  | 0 |  | 0 |  | 0 | 21 | 0 | 0 | 0 | 0 | 0 | 800-1 | RTS 22/ I | RTS 22/ I | 0.18 | 0.01 |  | Práce |  |  |  | POL1_1
|  | zapažených i nezapažených, s urovnáním dna do předepsaného profilu a spádu, s případně nutným přehozením výkopku na vzdálenost do 3 m ve výkopišti, s přehozením výkopku na přilehlém terénu na vzdálenost do 5 m od podélné osy rýhy nebo s naložením výkopku na dopravní prostředek. | [24 empty] | SPI |  | zapažených i nezapažených, s urovnáním dna do předepsaného profilu a spádu, s případně nutným přehozením výkopku na vzdálenost do 3 m ve výkopišti, s přehozením výkopku na přilehlém terénu na vzdálenost do 5 m od podélné osy rýhy nebo s naložením výkopku na dopravní prostředek.
|  | viz podélné profily a vzorové příčné řezy : (7,00000*0,01)*2,06100*1,20000*0,19000*1,00000 |  | 0.03289 | [22 empty] | VV | 0
21 | 132101291R00 | Hloubení rýh šířky přes 60 do 200 cm do 100 m3, v hornině 1-2, příplatek za hloubení ve vodě | m3 | 0.03289 |  | 0 |  | 0 |  | 0 | 21 | 0 | 0 | 0 | 0 | 0 | 800-1 | RTS 22/ I | RTS 22/ I | 0.29 | 0.01 |  | Práce |  |  |  | POL1_
|  | zapažených i nezapažených, s urovnáním dna do předepsaného profilu a spádu, s případně nutným přehozením výkopku na vzdálenost do 3 m ve výkopišti, s přehozením výkopku na přilehlém terénu na vzdálenost do 5 m od podélné osy rýhy nebo s naložením výkopku na dopravní prostředek. | [24 empty] | SPI |  | zapažených i nezapažených, s urovnáním dna do předepsaného profilu a spádu, s případně nutným přehozením výkopku na vzdálenost do 3 m ve výkopišti, s přehozením výkopku na přilehlém terénu na vzdálenost do 5 m od podélné osy rýhy nebo s naložením výkopku na dopravní prostředek.
|  | viz podélné profily a vzorové příčné řezy : (7,00000*0,01)*2,06100*1,20000*0,19000*1,00000 |  | 0.03289 | [22 empty] | VV | 0
22 | 132201211R00 | Hloubení rýh šířky přes 60 do 200 cm do 100 m3, v hornině 3, hloubení strojně | m3 | 2.6947 |  | 0 |  | 0 |  | 0 | 21 | 0 | 0 | 0 | 0 | 0 | 800-1 | RTS 22/ I | RTS 22/ I | 0.2 | 0.54 |  | Práce |  |  |  | POL1_1
|  | zapažených i nezapažených, s urovnáním dna do předepsaného profilu a spádu, s případně nutným přehozením výkopku na vzdálenost do 3 m ve výkopišti, s přehozením výkopku na přilehlém terénu na vzdálenost do 5 m od podélné osy rýhy nebo s naložením výkopku na dopravní prostředek. | [24 empty] | SPI |  | zapažených i nezapažených, s urovnáním dna do předepsaného profilu a spádu, s případně nutným přehozením výkopku na vzdálenost do 3 m ve výkopišti, s přehozením výkopku na přilehlém terénu na vzdálenost do 5 m od podélné osy rýhy nebo s naložením výkopku na dopravní prostředek.
|  | viz podélné profily a vzorové příčné řezy : (7,00000*0,99)*2,06100*1,20000*1,00000*0,19000 |  | 3.2565 | [22 empty] | VV | 0
|  | odpočet sejmuté vrtsvy v jiné položce : -4,80000*1,20000*(0,10+0,34000)*1,00000*0,19000 |  | -0.48154 | [22 empty] | VV | 0
|  | odpočet sejmuté vrtsvy v jiné položce : -2,20000*1,20000*(0,10+0,06)*1,00000*0,19000 |  | -0.08026 | [22 empty] | VV | 0
|  | odpočet sejmuté vrtsvy v jiné položce : -0,00000*1,20000*0,15*1,00000*0,19000 | [24 empty] | VV | 0
|  | odpočet sejmuté vrtsvy v jiné položce : -(0,00000-0,00000)*1,20000*0,15*1,00000*0,19000 | [24 empty] | VV | 0
23 | 132201219R00 | Hloubení rýh šířky přes 60 do 200 cm příplatek za lepivost, v hornině 3, | m3 | 2.6947 |  | 0 |  | 0 |  | 0 | 21 | 0 | 0 | 0 | 0 | 0 | 800-1 | RTS 22/ I | RTS 22/ I | 0.084 | 0.23 |  | Práce |  |  |  | POL1_1
|  | zapažených i nezapažených, s urovnáním dna do předepsaného profilu a spádu, s případně nutným přehozením výkopku na vzdálenost do 3 m ve výkopišti, s přehozením výkopku na přilehlém terénu na vzdálenost do 5 m od podélné osy rýhy nebo s naložením výkopku na dopravní prostředek. | [24 empty] | SPI |  | zapažených i nezapažených, s urovnáním dna do předepsaného profilu a spádu, s případně nutným přehozením výkopku na vzdálenost do 3 m ve výkopišti, s přehozením výkopku na přilehlém terénu na vzdálenost do 5 m od podélné osy rýhy nebo s naložením výkopku na dopravní prostředek.
|  | viz podélné profily a vzorové příčné řezy : (7,00000*0,99)*2,06100*1,20000*0,19000 |  | 3.2565 | [22 empty] | VV | 0
|  | odpočet sejmuté vrtsvy v jiné položce : -4,80000*1,20000*(0,10+0,34000)*0,19000 |  | -0.48154 | [22 empty] | VV | 0
|  | odpočet sejmuté vrtsvy v jiné položce : -2,20000*1,20000*(0,10+0,06)*0,19000 |  | -0.08026 | [22 empty] | VV | 0
|  | odpočet sejmuté vrtsvy v jiné položce : -0,00000*1,20000*0,15*0,19000 | [24 empty] | VV | 0
|  | odpočet sejmuté vrtsvy v jiné položce : -(0,00000-0,00000)*1,20000*0,15*0,19000 | [24 empty] | VV | 0
24 | 132201291R00 | Hloubení rýh šířky přes 60 do 200 cm do 100 m3, v hornině 3, příplatek za hloubení ve vodě | m3 | 2.6947 |  | 0 |  | 0 |  | 0 | 21 | 0 | 0 | 0 | 0 | 0 | 800-1 | RTS 22/ I | RTS 22/ I | 0.54 | 1.46 |  | Práce |  |  |  | POL1_
|  | zapažených i nezapažených, s urovnáním dna do předepsaného profilu a spádu, s případně nutným přehozením výkopku na vzdálenost do 3 m ve výkopišti, s přehozením výkopku na přilehlém terénu na vzdálenost do 5 m od podélné osy rýhy nebo s naložením výkopku na dopravní prostředek. | [24 empty] | SPI |  | zapažených i nezapažených, s urovnáním dna do předepsaného profilu a spádu, s případně nutným přehozením výkopku na vzdálenost do 3 m ve výkopišti, s přehozením výkopku na přilehlém terénu na vzdálenost do 5 m od podélné osy rýhy nebo s naložením výkopku na dopravní prostředek.
|  | viz podélné profily a vzorové příčné řezy : (7,00000*0,99)*2,06100*1,20000*1,00000*0,19000 |  | 3.2565 | [22 empty] | VV | 0
|  | odpočet sejmuté vrtsvy v jiné položce : -4,80000*1,20000*(0,10+0,34000)*1,00000*0,19000 |  | -0.48154 | [22 empty] | VV | 0
|  | odpočet sejmuté vrtsvy v jiné položce : -2,20000*1,20000*(0,10+0,06)*1,00000*0,19000 |  | -0.08026 | [22 empty] | VV | 0
|  | odpočet sejmuté vrtsvy v jiné položce : -0,00000*1,20000*0,15*1,00000*0,19000 | [24 empty] | VV | 0
|  | odpočet sejmuté vrtsvy v jiné položce : -(0,00000-0,00000)*1,20000*0,15*1,00000*0,19000 | [24 empty] | VV | 0
25 | 132301211R00 | Hloubení rýh šířky přes 60 do 200 cm do 100 m3, v hornině 4, hloubení strojně | m3 | 6.8907 |  | 0 |  | 0 |  | 0 | 21 | 0 | 0 | 0 | 0 | 0 | 800-1 | RTS 22/ I | RTS 22/ I | 0.35 | 2.41 |  | Práce |  |  |  | POL1_1
|  | zapažených i nezapažených, s urovnáním dna do předepsaného profilu a spádu, s případně nutným přehozením výkopku na vzdálenost do 3 m ve výkopišti, s přehozením výkopku na přilehlém terénu na vzdálenost do 5 m od podélné osy rýhy nebo s naložením výkopku na dopravní prostředek. | [24 empty] | SPI |  | zapažených i nezapažených, s urovnáním dna do předepsaného profilu a spádu, s případně nutným přehozením výkopku na vzdálenost do 3 m ve výkopišti, s přehozením výkopku na přilehlém terénu na vzdálenost do 5 m od podélné osy rýhy nebo s naložením výkopku na dopravní prostředek.
|  | viz podélné profily a vzorové příčné řezy : 7,00000*2,06100*1,20000*1,00000*0,48000 |  | 8.31 | [22 empty] | VV | 0
|  | odpočet sejmuté vrtsvy v jiné položce : -4,80000*1,20000*(0,10+0,34000)*1,00000*0,48000 |  | -1.2165 | [22 empty] | VV | 0
|  | odpočet sejmuté vrtsvy v jiné položce : -2,20000*1,20000*(0,10+0,06)*1,00000*0,48000 |  | -0.20275 | [22 empty] | VV | 0
|  | odpočet sejmuté vrtsvy v jiné položce : -0,00000*1,20000*0,15*1,00000*0,48000 | [24 empty] | VV | 0
|  | odpočet sejmuté vrtsvy v jiné položce : -(0,00000-0,00000)*1,20000*0,15*1,00000*0,48000 | [24 empty] | VV | 0
26 | 132301219R00 | Hloubení rýh šířky přes 60 do 200 cm příplatek za lepivost, v hornině 4, | m3 | 6.8907 |  | 0 |  | 0 |  | 0 | 21 | 0 | 0 | 0 | 0 | 0 | 800-1 | RTS 22/ I | RTS 22/ I | 0.1483 | 1.02 |  | Práce |  |  |  | POL1_1
|  | zapažených i nezapažených, s urovnáním dna do předepsaného profilu a spádu, s případně nutným přehozením výkopku na vzdálenost do 3 m ve výkopišti, s přehozením výkopku na přilehlém terénu na vzdálenost do 5 m od podélné osy rýhy nebo s naložením výkopku na dopravní prostředek. | [24 empty] | SPI |  | zapažených i nezapažených, s urovnáním dna do předepsaného profilu a spádu, s případně nutným přehozením výkopku na vzdálenost do 3 m ve výkopišti, s přehozením výkopku na přilehlém terénu na vzdálenost do 5 m od podélné osy rýhy nebo s naložením výkopku na dopravní prostředek.
|  | viz podélné profily a vzorové příčné řezy : 7,00000*2,06100*1,20000*0,48000 |  | 8.31 | [22 empty] | VV | 0
|  | odpočet sejmuté vrtsvy v jiné položce : -4,80000*1,20000*(0,10+0,34000)*0,48000 |  | -1.2165 | [22 empty] | VV | 0
|  | odpočet sejmuté vrtsvy v jiné položce : -2,20000*1,20000*(0,10+0,06)*0,48000 |  | -0.20275 | [22 empty] | VV | 0
|  | odpočet sejmuté vrtsvy v jiné položce : -0,00000*1,20000*0,15*0,48000 | [24 empty] | VV | 0
|  | odpočet sejmuté vrtsvy v jiné položce : -(0,00000-0,00000)*1,20000*0,15*0,48000 | [24 empty] | VV | 0
27 | 132301291R00 | Hloubení rýh šířky přes 60 do 200 cm do 100 m3, v hornině 4, příplatek za hloubení ve vodě | m3 | 6.8907 |  | 0 |  | 0 |  | 0 | 21 | 0 | 0 | 0 | 0 | 0 | 800-1 | RTS 22/ I | RTS 22/ I | 0.9 | 6.2 |  | Práce |  |  |  | POL1_
|  | zapažených i nezapažených, s urovnáním dna do předepsaného profilu a spádu, s případně nutným přehozením výkopku na vzdálenost do 3 m ve výkopišti, s přehozením výkopku na přilehlém terénu na vzdálenost do 5 m od podélné osy rýhy nebo s naložením výkopku na dopravní prostředek. | [24 empty] | SPI |  | zapažených i nezapažených, s urovnáním dna do předepsaného profilu a spádu, s případně nutným přehozením výkopku na vzdálenost do 3 m ve výkopišti, s přehozením výkopku na přilehlém terénu na vzdálenost do 5 m od podélné osy rýhy nebo s naložením výkopku na dopravní prostředek.
|  | viz podélné profily a vzorové příčné řezy : 7,00000*2,06100*1,20000*1,00000*0,48000 |  | 8.31 | [22 empty] | VV | 0
|  | odpočet sejmuté vrtsvy v jiné položce : -4,80000*1,20000*(0,10+0,34000)*1,00000*0,48000 |  | -1.2165 | [22 empty] | VV | 0
|  | odpočet sejmuté vrtsvy v jiné položce : -2,20000*1,20000*(0,10+0,06)*1,00000*0,48000 |  | -0.20275 | [22 empty] | VV | 0
|  | odpočet sejmuté vrtsvy v jiné položce : -0,00000*1,20000*0,15*1,00000*0,48000 | [24 empty] | VV | 0
|  | odpočet sejmuté vrtsvy v jiné položce : -(0,00000-0,00000)*1,20000*0,15*1,00000*0,48000 | [24 empty] | VV | 0
28 | 132401211R00 | Hloubení rýh šířky přes 60 do 200 cm jakékoliv množství, v hornině 5, hloubení strojně | m3 | 2.8711 |  | 0 |  | 0 |  | 0 | 21 | 0 | 0 | 0 | 0 | 0 | 800-1 | RTS 22/ I | RTS 22/ I | 0.53 | 1.52 |  | Práce |  |  |  | POL1_1
|  | zapažených i nezapažených, s urovnáním dna do předepsaného profilu a spádu, s případně nutným přehozením výkopku na vzdálenost do 3 m ve výkopišti, s přehozením výkopku na přilehlém terénu na vzdálenost do 5 m od podélné osy rýhy nebo s naložením výkopku na dopravní prostředek. | [24 empty] | SPI |  | zapažených i nezapažených, s urovnáním dna do předepsaného profilu a spádu, s případně nutným přehozením výkopku na vzdálenost do 3 m ve výkopišti, s přehozením výkopku na přilehlém terénu na vzdálenost do 5 m od podélné osy rýhy nebo s naložením výkopku na dopravní prostředek.
|  | viz podélné profily a vzorové příčné řezy : 7,00000*2,06100*1,20000*0,20000 |  | 3.4625 | [22 empty] | VV | 0
|  | odpočet sejmuté vrtsvy v jiné položce : -4,80000*1,20000*(0,10+0,34000)*0,20000 |  | -0.50688 | [22 empty] | VV | 0
|  | odpočet sejmuté vrtsvy v jiné položce : -2,20000*1,20000*(0,10+0,06)*0,20000 |  | -0.08448 | [22 empty] | VV | 0
|  | odpočet sejmuté vrtsvy v jiné položce : -0,00000*1,20000*0,15*0,20000 | [24 empty] | VV | 0
|  | odpočet sejmuté vrtsvy v jiné položce : -(0,00000-0,00000)*1,20000*0,15*0,20000 | [24 empty] | VV | 0
29 | 132401291R00 | Hloubení rýh šířky přes 60 do 200 cm jakékoliv množství, v hornině 5, příplatek za hloubení ve vodě | m3 | 2.8711 |  | 0 |  | 0 |  | 0 | 21 | 0 | 0 | 0 | 0 | 0 | 800-1 | RTS 22/ I | RTS 22/ I | 0.902 | 2.59 |  | Práce |  |  |  | POL1_
|  | zapažených i nezapažených, s urovnáním dna do předepsaného profilu a spádu, s případně nutným přehozením výkopku na vzdálenost do 3 m ve výkopišti, s přehozením výkopku na přilehlém terénu na vzdálenost do 5 m od podélné osy rýhy nebo s naložením výkopku na dopravní prostředek. | [24 empty] | SPI |  | zapažených i nezapažených, s urovnáním dna do předepsaného profilu a spádu, s případně nutným přehozením výkopku na vzdálenost do 3 m ve výkopišti, s přehozením výkopku na přilehlém terénu na vzdálenost do 5 m od podélné osy rýhy nebo s naložením výkopku na dopravní prostředek.
|  | viz podélné profily a vzorové příčné řezy : 7,00000*2,06100*1,20000*0,20000 |  | 3.4625 | [22 empty] | VV | 0
|  | odpočet sejmuté vrtsvy v jiné položce : -4,80000*1,20000*(0,10+0,34000)*0,20000 |  | -0.50688 | [22 empty] | VV | 0
|  | odpočet sejmuté vrtsvy v jiné položce : -2,20000*1,20000*(0,10+0,06)*0,20000 |  | -0.08448 | [22 empty] | VV | 0
|  | odpočet sejmuté vrtsvy v jiné položce : -0,00000*1,20000*0,15*0,20000 | [24 empty] | VV | 0
|  | odpočet sejmuté vrtsvy v jiné položce : -(0,00000-0,00000)*1,20000*0,15*0,20000 | [24 empty] | VV | 0
30 | 132501211R00 | Hloubení rýh šířky přes 60 do 200 cm jakékoliv množství, v hornině 6, skalní frézou | m3 | 1.4356 |  | 0 |  | 0 |  | 0 | 21 | 0 | 0 | 0 | 0 | 0 | 800-1 | RTS 22/ I | RTS 22/ I | 0.25 | 0.36 |  | Práce |  |  |  | POL1_1
|  | zapažených i nezapažených, s urovnáním dna do předepsaného profilu a spádu, s případně nutným přehozením výkopku na vzdálenost do 3 m ve výkopišti, s přehozením výkopku na přilehlém terénu na vzdálenost do 5 m od podélné osy rýhy nebo s naložením výkopku na dopravní prostředek. | [24 empty] | SPI |  | zapažených i nezapažených, s urovnáním dna do předepsaného profilu a spádu, s případně nutným přehozením výkopku na vzdálenost do 3 m ve výkopišti, s přehozením výkopku na přilehlém terénu na vzdálenost do 5 m od podélné osy rýhy nebo s naložením výkopku na dopravní prostředek.
|  | viz podélné profily a vzorové příčné řezy : 7,00000*2,06100*1,20000*0,10000 |  | 1.7312 | [22 empty] | VV | 0
|  | odpočet sejmuté vrtsvy v jiné položce : -4,80000*1,20000*(0,10+0,34000)*0,10000 |  | -0.25344 | [22 empty] | VV | 0
|  | odpočet sejmuté vrtsvy v jiné položce : -2,20000*1,20000*(0,10+0,06)*0,10000 |  | -0.04224 | [22 empty] | VV | 0
|  | odpočet sejmuté vrtsvy v jiné položce : -0,00000*1,20000*0,15*0,10000 | [24 empty] | VV | 0
|  | odpočet sejmuté vrtsvy v jiné položce : -(0,00000-0,00000)*1,20000*0,15*0,10000 | [24 empty] | VV | 0
31 | 132601201R00 | Hloubení rýh šířky přes 60 do 200 cm jakékoliv množství, v hornině 7, hloubení ručně i strojně | m3 | 0.43067 |  | 0 |  | 0 |  | 0 | 21 | 0 | 0.01922 | 0.01 | 0 | 0 | 800-1 | RTS 22/ I | RTS 22/ I | 1.5863 | 0.68 |  | Práce |  |  |  | POL1_1
|  | zapažených i nezapažených, s urovnáním dna do předepsaného profilu a spádu, s případně nutným přehozením výkopku na vzdálenost do 3 m ve výkopišti, s přehozením výkopku na přilehlém terénu na vzdálenost do 5 m od podélné osy rýhy nebo s naložením výkopku na dopravní prostředek. | [24 empty] | SPI |  | zapažených i nezapažených, s urovnáním dna do předepsaného profilu a spádu, s případně nutným přehozením výkopku na vzdálenost do 3 m ve výkopišti, s přehozením výkopku na přilehlém terénu na vzdálenost do 5 m od podélné osy rýhy nebo s naložením výkopku na dopravní prostředek.
|  | viz podélné profily a vzorové příčné řezy : 7,00000*2,06100*1,20000*0,03000 |  | 0.51937 | [22 empty] | VV | 0
|  | odpočet sejmuté vrtsvy v jiné položce : -4,80000*1,20000*(0,10+0,34000)*0,03000 |  | -0.07603 | [22 empty] | VV | 0
|  | odpočet sejmuté vrtsvy v jiné položce : -2,20000*1,20000*(0,10+0,06)*0,03000 |  | -0.01267 | [22 empty] | VV | 0
|  | odpočet sejmuté vrtsvy v jiné položce : -0,00000*1,20000*0,15*0,03000 | [24 empty] | VV | 0
|  | odpočet sejmuté vrtsvy v jiné položce : -(0,00000-0,00000)*1,20000*0,15*0,03000 | [24 empty] | VV | 0
32 | 138401201R00 | Dolamování hloubených vykopávek rýh ve vrstvě tloušťky do 500 mm v hornině 5 | m3 | 0.0336 |  | 0 |  | 0 |  | 0 | 21 | 0 | 0 | 0 | 0 | 0 | 800-1 | RTS 22/ I | RTS 22/ I | 7.522 | 0.25 |  | Práce |  |  |  | POL1_
|  | zapažených i nezapažených v hornině tř. 5 - 7 s případným nutným přemístěním výkopku ve výkopišti, bez naložení, s přehozením výkopku na přilehlém terénu na vzdálenost do 3 m od okraje jámy nebo zářezu, nebo do 5 m od osy rýhy, nebo do 5 m od hrany šachty. | [24 empty] | SPI |  | zapažených i nezapažených v hornině tř. 5 - 7 s případným nutným přemístěním výkopku ve výkopišti, bez naložení, s přehozením výkopku na přilehlém terénu na vzdálenost do 3 m od okraje jámy nebo zářezu, nebo do 5 m od osy rýhy, nebo do 5 m od hrany šachty.
|  | viz podélné profily a vzorové příčné řezy : 7,00000*1,20000*0,02000*0,20000 |  | 0.0336 | [22 empty] | VV | 0
33 | 138501201R00 | Dolamování hloubených vykopávek rýh ve vrstvě tloušťky do 500 mm v hornině 6 | m3 | 0.0168 |  | 0 |  | 0 |  | 0 | 21 | 0 | 0 | 0 | 0 | 0 | 800-1 | RTS 22/ I | RTS 22/ I | 10.583 | 0.18 |  | Práce |  |  |  | POL1_1
|  | zapažených i nezapažených v hornině tř. 5 - 7 s případným nutným přemístěním výkopku ve výkopišti, bez naložení, s přehozením výkopku na přilehlém terénu na vzdálenost do 3 m od okraje jámy nebo zářezu, nebo do 5 m od osy rýhy, nebo do 5 m od hrany šachty. | [24 empty] | SPI |  | zapažených i nezapažených v hornině tř. 5 - 7 s případným nutným přemístěním výkopku ve výkopišti, bez naložení, s přehozením výkopku na přilehlém terénu na vzdálenost do 3 m od okraje jámy nebo zářezu, nebo do 5 m od osy rýhy, nebo do 5 m od hrany šachty.
|  | viz podélné profily a vzorové příčné řezy : 7,00000*1,20000*0,02000*0,10000 |  | 0.0168 | [22 empty] | VV | 0
34 | 138601201R00 | Dolamování hloubených vykopávek rýh ve vrstvě tloušťky do 500 mm v hornině 7 | m3 | 0.00504 |  | 0 |  | 0 |  | 0 | 21 | 0 | 0 | 0 | 0 | 0 | 800-1 | RTS 22/ I | RTS 22/ I | 19.922 | 0.1 |  | Práce |  |  |  | POL1_
|  | zapažených i nezapažených v hornině tř. 5 - 7 s případným nutným přemístěním výkopku ve výkopišti, bez naložení, s přehozením výkopku na přilehlém terénu na vzdálenost do 3 m od okraje jámy nebo zářezu, nebo do 5 m od osy rýhy, nebo do 5 m od hrany šachty. | [24 empty] | SPI |  | zapažených i nezapažených v hornině tř. 5 - 7 s případným nutným přemístěním výkopku ve výkopišti, bez naložení, s přehozením výkopku na přilehlém terénu na vzdálenost do 3 m od okraje jámy nebo zářezu, nebo do 5 m od osy rýhy, nebo do 5 m od hrany šachty.
|  | viz podélné profily a vzorové příčné řezy : 7,00000*1,20000*0,02000*0,03000 |  | 0.00504 | [22 empty] | VV | 0
35 | 139601102R00 | Ruční výkop jam, rýh a šachet v hornině 3 | m3 | 0.228 |  | 0 |  | 0 |  | 0 | 21 | 0 | 0 | 0 | 0 | 0 | 800-1 | RTS 22/ I | RTS 22/ I | 3.533 | 0.81 |  | Práce |  |  |  | POL1_1
|  | s přehozením na vzdálenost do 5 m nebo s naložením na ruční dopravní prostředek | [24 empty] | SPI
|  | viz situace stavby a podélné profily - křížení a souběhy s podzemními inž. sítěmi : (3,00000+1,00000+0,00000)*0,50*0,50*1,20000*0,19000 |  | 0.228 | [22 empty] | VV | 0
|  | viz situace stavby - rozšíření pro odbočky : 0,00000*0,50*0,50*1,20000*0,19000 | [24 empty] | VV | 0
|  | viz situace stavby - ochrana kořenové soustavy stromů : 0,00000*0,50*0,50*1,20000*0,19000 | [24 empty] | VV | 0
36 | 139601103R00 | Ruční výkop jam, rýh a šachet v hornině 4 | m3 | 0.972 |  | 0 |  | 0 |  | 0 | 21 | 0 | 0 | 0 | 0 | 0 | 800-1 | RTS 22/ I | RTS 22/ I | 4.655 | 4.52 |  | Práce |  |  |  | POL1_1
|  | s přehozením na vzdálenost do 5 m nebo s naložením na ruční dopravní prostředek | [24 empty] | SPI
|  | viz situace stavby a podélné profily - křížení a souběhy s podzemními inž. sítěmi : (3,00000+1,00000+0,00000)*0,50*0,50*1,20000*(1-0,19000) |  | 0.972 | [22 empty] | VV | 0
|  | viz situace stavby - rozšíření pro odbočky : 0,00000*0,50*0,50*1,20000*(1-0,19000) | [24 empty] | VV | 0
|  | viz situace stavby - ochrana kořenové soustavy stromů : 0,00000*0,50*0,50*1,20000*(1-0,19000) | [24 empty] | VV | 0
37 | 151201102R00 | Zřízení pažení a rozepření stěn rýh zátažné, hloubky do 4 m | m2 | 28.854 |  | 0 |  | 0 |  | 0 | 21 | 0 | 0.00202 | 0.06 | 0 | 0 | 800-1 | RTS 22/ I | RTS 22/ I | 0.458 | 13.22 |  | Práce |  |  |  | POL1_1
|  | pro podzemní vedení pro všechny šířky rýhy, | [24 empty] | SPI
|  | viz vzorové příčné řezy : 7,00000*2,06100*2*1,00000 |  | 28.854 | [22 empty] | VV | 0
38 | 151201112R00 | Odstranění pažení a rozepření rýh zátažné, hloubky do 4 m | m2 | 28.854 |  | 0 |  | 0 |  | 0 | 21 | 0 | 0 | 0 | 0 | 0 | 800-1 | RTS 22/ I | RTS 22/ I | 0.218 | 6.29 |  | Práce |  |  |  | POL1_1
|  | pro podzemní vedení s uložením materiálu na vzdálenost do 3 m od kraje výkopu, | [24 empty] | SPI
|  | viz vzorové příčné řezy : 7,00000*2,06100*2*1,00000 |  | 28.854 | [22 empty] | VV | 0
39 | 151201301R00 | Zřízení rozepření zapažených stěn výkopů při roubení zátažném, hloubky do 4 m | m3 | 17.3124 |  | 0 |  | 0 |  | 0 | 21 | 0 | 0.00137 | 0.02 | 0 | 0 | 800-1 | RTS 22/ I | RTS 22/ I | 0.164 | 2.84 |  | Práce |  |  |  | POL1_1
|  | s potřebným přepažováním, | [24 empty] | SPI
|  | viz vzorové příčné řezy : 7,00000*2,06100*1,00000*1,20000 |  | 17.3124 | [22 empty] | VV | 0
40 | 151201311R00 | Odstranění rozepření stěn výkopů při roubení zátažném, hloubky do 4 m | m3 | 17.3124 |  | 0 |  | 0 |  | 0 | 21 | 0 | 0 | 0 | 0 | 0 | 800-1 | RTS 22/ I | RTS 22/ I | 0.048 | 0.83 |  | Práce |  |  |  | POL1_1
|  | s uložením materiálu na vzdálenost do 3 m od okraje výkopu, | [24 empty] | SPI
|  | viz vzorové příčné řezy : 7,00000*2,06100*1,00000*1,20000 |  | 17.3124 | [22 empty] | VV | 0
41 | 161101101R00 | Svislé přemístění výkopku z horniny 1 až 4, při hloubce výkopu přes 1 do 2,5 m | m3 | 9.6182 |  | 0 |  | 0 |  | 0 | 21 | 0 | 0 | 0 | 0 | 0 | 800-1 | RTS 22/ I | RTS 22/ I | 0.345 | 3.32 |  | Práce |  |  |  | POL1_1
|  | bez naložení do dopravní nádoby, ale s vyprázdněním dopravní nádoby na hromadu nebo na dopravní prostředek, | [24 empty] | SPI |  | bez naložení do dopravní nádoby, ale s vyprázdněním dopravní nádoby na hromadu nebo na dopravní prostředek,
|  | JÁMY PROTLAKU : 0,00000*(6*3+3*3)*(2,06100+0,50)*0,19000*1 | [24 empty] | VV | 0
|  | JÁMY PROTLAKU : 0,00000*(6*3+3*3)*((0,00000+2,06100)/2+0,50)*(0,48000) | [24 empty] | VV | 0
|  | viz podélné profily a průměrná hloubka rýhy : 7,00000*2,06100*1,20000*1,00000*0,19000*1,00000*1 |  | 3.2894 | [22 empty] | VV | 0
|  | odpočet sejmuté vrtsvy v jiné položce : -4,80000*1,20000*(0,10+0,34000)*1,00000*0,19000*1,00000*1 |  | -0.48154 | [22 empty] | VV | 0
|  | odpočet sejmuté vrtsvy v jiné položce : -2,20000*1,20000*(0,10+0,06)*1,00000*0,19000*1,00000*1 |  | -0.08026 | [22 empty] | VV | 0
|  | odpočet sejmuté vrtsvy v jiné položce : -0,00000*1,20000*0,15*1,00000*0,19000*1,00000*1 | [24 empty] | VV | 0
|  | odpočet sejmuté vrtsvy v jiné položce : -(0,00000-0,00000)*1,20000*0,15*1,00000*0,19000*1,00000*1 | [24 empty] | VV | 0
|  | viz podélné profily a průměrná hloubka rýhy : 7,00000*2,06100*1,20000*1,00000*0,48000*1,00000*1 |  | 8.31 | [22 empty] | VV | 0
|  | odpočet sejmuté vrtsvy v jiné položce : -4,80000*1,20000*(0,10+0,34000)*1,00000*0,48000*1,00000*1 |  | -1.2165 | [22 empty] | VV | 0
|  | odpočet sejmuté vrtsvy v jiné položce : -2,20000*1,20000*(0,10+0,06)*1,00000*0,48000*1,00000*1 |  | -0.20275 | [22 empty] | VV | 0
|  | odpočet sejmuté vrtsvy v jiné položce : -0,00000*1,20000*0,15*1,00000*0,48000*1,00000*1 | [24 empty] | VV | 0
|  | odpočet sejmuté vrtsvy v jiné položce : -(0,00000-0,00000)*1,20000*0,15*1,00000*0,48000*1,00000*1 | [24 empty] | VV | 0
|  | viz podélné profily a průměrná hloubka rýhy : 7,00000*2,06100*1,20000*0,00000*0,19000*1,00000*0,50 | [24 empty] | VV | 0
|  | odpočet sejmuté vrtsvy v jiné položce : -4,80000*1,20000*(0,10+0,34000)*0,00000*0,19000*1,00000*,5 | [24 empty] | VV | 0
|  | odpočet sejmuté vrtsvy v jiné položce : -2,20000*1,20000*(0,10+0,06)*0,00000*0,19000*1,00000*0,50 | [24 empty] | VV | 0
|  | odpočet sejmuté vrtsvy v jiné položce : -0,00000*1,20000*0,15*0,00000*0,19000*1,00000*0,50 | [24 empty] | VV | 0
|  | odpočet sejmuté vrtsvy v jiné položce : -(0,00000-0,00000)*1,20000*0,15*0,00000*0,19000*1,00000*0,5 | [24 empty] | VV | 0
|  | viz podélné profily a průměrná hloubka rýhy : 7,00000*2,06100*1,20000*0,00000*0,48000*1,00000*0,50 | [24 empty] | VV | 0
|  | odpočet sejmuté vrtsvy v jiné položce : -4,80000*1,20000*(0,10+0,34000)*0,00000*0,48000*1,00000*,5 | [24 empty] | VV | 0
|  | odpočet sejmuté vrtsvy v jiné položce : -2,20000*1,20000*(0,10+0,06)*0,00000*0,48000*1,00000*0,50 | [24 empty] | VV | 0
|  | odpočet sejmuté vrtsvy v jiné položce : -0,00000*1,20000*0,15*0,00000*0,48000*1,00000*0,50 | [24 empty] | VV | 0
|  | odpočet sejmuté vrtsvy v jiné položce : -(0,00000-0,00000)*1,20000*0,15*0,00000*0,48000*1,00000*0,5 | [24 empty] | VV | 0
42 | 161101151R00 | Svislé přemístění výkopku z horniny 5 až 7, při hloubce výkopu přes 1 do 2,5 m | m3 | 4.8213 |  | 0 |  | 0 |  | 0 | 21 | 0 | 0 | 0 | 0 | 0 | 800-1 | RTS 22/ I | RTS 22/ I | 0.484 | 2.33 |  | Práce |  |  |  | POL1_1
|  | bez naložení do dopravní nádoby, ale s vyprázdněním dopravní nádoby na hromadu nebo na dopravní prostředek, | [24 empty] | SPI |  | bez naložení do dopravní nádoby, ale s vyprázdněním dopravní nádoby na hromadu nebo na dopravní prostředek,
|  | TŘÍDA TEŽITELNOSTI 5 : | [24 empty] | VV | 0
|  | JÁMY PROTLAKU : 0,00000*(6*3+3*3)*((0,00000+2,06100)/2+0,50)*(0,20000) | [24 empty] | VV | 0
|  | viz podélné profily a průměrná hloubka rýhy : 7,00000*2,06100*1,20000*0,20000*1,00000*1*1,00000 |  | 3.4625 | [22 empty] | VV | 0
|  | odpočet sejmuté vrtsvy v jiné položce : -4,80000*1,20000*(0,10+0,34000)*0,20000*1,00000*1*1,00000 |  | -0.50688 | [22 empty] | VV | 0
|  | odpočet sejmuté vrtsvy v jiné položce : -2,20000*1,20000*(0,10+0,06)*0,20000*1,00000*1*1,00000 |  | -0.08448 | [22 empty] | VV | 0
|  | odpočet sejmuté vrtsvy v jiné položce : -0,00000*1,20000*0,15*0,20000*1,00000*1*1,00000 | [24 empty] | VV | 0
|  | odpočet sejmuté vrtsvy v jiné položce : -(0,00000-0,00000)*1,20000*0,15*0,20000*1,00000*1*1,00000 | [24 empty] | VV | 0
|  | viz podélné profily a průměrná hloubka rýhy : 7,00000*2,06100*1,20000*0,20000*1,00000*0,50*0,00000 | [24 empty] | VV | 0
|  | odpočet sejmuté vrtsvy v jiné položce : -4,80000*1,20000*(0,1+0,34000)*0,20000*1,00000*,50*0,00000 | [24 empty] | VV | 0
|  | odpočet sejmuté vrtsvy v jiné položce : -2,20000*1,20000*(0,10+0,06)*0,20000*1,00000*0,50*0,00000 | [24 empty] | VV | 0
|  | odpočet sejmuté vrtsvy v jiné položce : -0,00000*1,20000*0,15*0,20000*1,00000*0,50*0,00000 | [24 empty] | VV | 0
|  | odpočet sejmuté vrtsvy v jiné položce : -(0,00000-0,00000)*1,20000*0,15*0,20000*1,00000*,50*0,00000 | [24 empty] | VV | 0
|  | viz podélné profily a průměrná hloubka rýhy : 7,00000*1,20000*0,02000*1,00000*0,50*1,00000 |  | 0.084 | [22 empty] | VV | 0
|  | viz podélné profily a průměrná hloubka rýhy : 0,00000*1,50*1,50*0,02000*1,00000*0,50*1,00000 | [24 empty] | VV | 0
|  | TŘÍDA TEŽITELNOSTI 6 : | [24 empty] | VV | 0
|  | JÁMY PROTLAKU : 0,00000*(6*3+3*3)*((0,00000+2,06100)/2+0,50)*(0,10000) | [24 empty] | VV | 0
|  | viz podélné profily a průměrná hloubka rýhy : 7,00000*2,06100*1,20000*0,10000*1,00000*1*1,00000 |  | 1.7312 | [22 empty] | VV | 0
|  | odpočet sejmuté vrtsvy v jiné položce : -4,80000*1,20000*(0,10+0,34000)*0,10000*1,00000*1*1,00000 |  | -0.25344 | [22 empty] | VV | 0
|  | odpočet sejmuté vrtsvy v jiné položce : -2,20000*1,20000*(0,10+0,06)*0,10000*1,00000*1*1,00000 |  | -0.04224 | [22 empty] | VV | 0
|  | odpočet sejmuté vrtsvy v jiné položce : -0,00000*1,20000*0,15*0,10000*1,00000*1*1,00000 | [24 empty] | VV | 0
|  | odpočet sejmuté vrtsvy v jiné položce : -(0,00000-0,00000)*1,20000*0,15*0,10000*1,00000*1*1,00000 | [24 empty] | VV | 0
|  | viz podélné profily a průměrná hloubka rýhy : 7,00000*2,06100*1,20000*0,10000*1,00000*0,50*0,00000 | [24 empty] | VV | 0
|  | odpočet sejmuté vrtsvy v jiné položce : -4,80000*1,20000*(0,1+0,34000)*0,10000*1,00000*,50*0,00000 | [24 empty] | VV | 0
|  | odpočet sejmuté vrtsvy v jiné položce : -2,20000*1,20000*(0,10+0,06)*0,10000*1,00000*0,50*0,00000 | [24 empty] | VV | 0
|  | odpočet sejmuté vrtsvy v jiné položce : -0,00000*1,20000*0,15*0,10000*1,00000*0,50*0,00000 | [24 empty] | VV | 0
|  | odpočet sejmuté vrtsvy v jiné položce : -(0,00000-0,00000)*1,20000*0,15*0,10000*1,00000*,50*0,00000 | [24 empty] | VV | 0
|  | viz podélné profily a průměrná hloubka rýhy : 7,00000*1,20000*0,02000*1,00000*0,50*0,00000 | [24 empty] | VV | 0
|  | viz podélné profily a průměrná hloubka rýhy : 0,00000*1,50*1,50*0,02000*1,00000*0,50*0,00000 | [24 empty] | VV | 0
|  | TŘÍDA TEŽITELNOSTI 7 : | [24 empty] | VV | 0
|  | JÁMY PROTLAKU : 0,00000*(6*3+3*3)*((0,00000+2,06100)/2+0,50)*(0,03000) | [24 empty] | VV | 0
|  | viz podélné profily a průměrná hloubka rýhy : 7,00000*2,06100*1,20000*0,03000*1,00000*1*1,00000 |  | 0.51937 | [22 empty] | VV | 0
|  | odpočet sejmuté vrtsvy v jiné položce : -4,80000*1,20000*(0,10+0,34000)*0,03000*1,00000*1*1,00000 |  | -0.07603 | [22 empty] | VV | 0
|  | odpočet sejmuté vrtsvy v jiné položce : -2,20000*1,20000*(0,10+0,06)*0,03000*1,00000*1*1,00000 |  | -0.01267 | [22 empty] | VV | 0
|  | odpočet sejmuté vrtsvy v jiné položce : -0,00000*1,20000*0,15*0,03000*1,00000*1*1,00000 | [24 empty] | VV | 0
|  | odpočet sejmuté vrtsvy v jiné položce : -(0,00000-0,00000)*1,20000*0,15*0,03000*1,00000*1*1,00000 | [24 empty] | VV | 0
|  | viz podélné profily a průměrná hloubka rýhy : 7,00000*2,06100*1,20000*0,03000*1,00000*0,50*0,00000 | [24 empty] | VV | 0
|  | odpočet sejmuté vrtsvy v jiné položce : -4,80000*1,20000*(0,1+0,34000)*0,03000*1,00000*,50*0,00000 | [24 empty] | VV | 0
|  | odpočet sejmuté vrtsvy v jiné položce : -2,20000*1,20000*(0,10+0,06)*0,03000*1,00000*0,50*0,00000 | [24 empty] | VV | 0
|  | odpočet sejmuté vrtsvy v jiné položce : -0,00000*1,20000*0,15*0,03000*1,00000*0,50*0,00000 | [24 empty] | VV | 0
|  | odpočet sejmuté vrtsvy v jiné položce : -(0,00000-0,00000)*1,20000*0,15*0,03000*1,00000*,50*0,00000 | [24 empty] | VV | 0
43 | 162701105R00 | Vodorovné přemístění výkopku z horniny 1 až 4, na vzdálenost přes 9 000 do 10 000 m | m3 | 8.6315 |  | 0 |  | 0 |  | 0 | 21 | 0 | 0 | 0 | 0 | 0 | 800-1 | RTS 22/ I | RTS 22/ I | 0.011 | 0.09 |  | Práce |  |  |  | POL1_1
|  | po suchu, bez naložení výkopku, avšak se složením bez rozhrnutí, zpáteční cesta vozidla. | [24 empty] | SPI
|  | VYTLAČENÁ ZEMINA - RÝHY : 7,00000*(0,15533+0,53646+(Pi*0,10000^2))*(0,19000+0,48000) |  | 3.3918 | [22 empty] | VV | 0
|  | VYTLAČENÁ ZEMINA - ZÁŘEZY : 0,00000*(0,12549+0,49399+(Pi*0,10000^2))*(0,19000+0,48000) | [24 empty] | VV | 0
|  | VYTLAČENÁ ZEMINA - ŠACHTY : 0,00000*2,06100*1,1876*(0,19000+0,48000) | [24 empty] | VV | 0
|  | VYTLAČENÁ ZEMINA - ZÁSYP RÝHY - VÝMĚNA ZEMINY : (4,80000+2,20000)*1,11720*(0,19000+0,48000) |  | 5.2397 | [22 empty] | VV | 0
|  | VYTLAČENÁ ZEMINA - ZÁSYP ZÁŘEZU - VÝMĚNA ZEMINY : 0,00000*0,00000*(0,19000+0,48000) | [24 empty] | VV | 0
|  | VYTLAČENÁ ZEMINA - VPUSTĚ : 0,00000*(0,90*0,90*(0,60+0,18+0,59+0,59)) | [24 empty] | VV | 0
44 | 162701155R00 | Vodorovné přemístění výkopku z horniny 5 až 7, na vzdálenost přes 9 000 do 10 000 m | m3 | 4.4193 |  | 0 |  | 0 |  | 0 | 21 | 0 | 0 | 0 | 0 | 0 | 800-1 | RTS 22/ I | RTS 22/ I | 0.012 | 0.05 |  | Práce |  |  |  | POL1_1
|  | po suchu, bez naložení výkopku, avšak se složením bez rozhrnutí, zpáteční cesta vozidla. | [24 empty] | SPI
|  | VYTLAČENÁ ZEMINA - RÝHY : 7,00000*(0,15533+0,53646+(Pi*0,10000^2))*(0,20000) |  | 1.0125 | [22 empty] | VV | 0
|  | VYTLAČENÁ ZEMINA - ZÁŘEZY : 0,00000*(0,12549+0,49399+(Pi*0,10000^2))*(0,20000) | [24 empty] | VV | 0
|  | VYTLAČENÁ ZEMINA - ŠACHTY : 0,00000*2,06100*1,1876*(0,20000) | [24 empty] | VV | 0
|  | VYTLAČENÁ ZEMINA - RÝHY : 7,00000*1,20000*0,02000 |  | 0.168 | [22 empty] | VV | 0
|  | VYTLAČENÁ ZEMINA - ŠACHTY : 0,00000*1,50*1,50*0,02000 | [24 empty] | VV | 0
|  | VYTLAČENÁ ZEMINA - RÝHY : 7,00000*(0,15533+0,53646+(Pi*0,10000^2))*(0,10000) |  | 0.50624 | [22 empty] | VV | 0
|  | VYTLAČENÁ ZEMINA - ZÁŘEZY : 0,00000*(0,12549+0,49399+(Pi*0,10000^2))*(0,10000) | [24 empty] | VV | 0
|  | VYTLAČENÁ ZEMINA - ŠACHTY : 0,00000*2,06100*1,1876*(0,10000) | [24 empty] | VV | 0
|  | VYTLAČENÁ ZEMINA - RÝHY : 7,00000*(0,15533+0,53646+(Pi*0,10000^2))*(0,03000) |  | 0.15187 | [22 empty] | VV | 0
|  | VYTLAČENÁ ZEMINA - ZÁŘEZY : 0,00000*(0,12549+0,49399+(Pi*0,10000^2))*(0,03000) | [24 empty] | VV | 0
|  | VYTLAČENÁ ZEMINA - ŠACHTY : 0,00000*2,06100*1,1876*(0,03000) | [24 empty] | VV | 0
|  | VYTLAČENÁ ZEMINA - ZÁSYP RÝHY - VÝMĚNA ZEMINY : (4,80000+2,20000)*1,11720*(0,20000+0,10000+0,03000) |  | 2.5807 | [22 empty] | VV | 0
|  | VYTLAČENÁ ZEMINA - ZÁSYP ZÁŘEZU - VÝMĚNA ZEMINY : 0,00000*0,00000*(0,20000+0,10000+0,03000) | [24 empty] | VV | 0
45 | 162701109R00 | Vodorovné přemístění výkopku příplatek k ceně za každých dalších i započatých 1 000 m přes 10 000 m z horniny 1 až 4 | m3 | 34.526 |  | 0 |  | 0 |  | 0 | 21 | 0 | 0 | 0 | 0 | 0 | 800-1 | RTS 22/ I | RTS 22/ I | 0 | 0 |  | Práce |  |  |  | POL1_1
|  | po suchu, bez naložení výkopku, avšak se složením bez rozhrnutí, zpáteční cesta vozidla. | [24 empty] | SPI
|  | VYTLAČENÁ ZEMINA - RÝHY x VZDÁLENOST : 7,00000*(0,15533)*(0,19000+0,48000)*4,00000 |  | 2.914 | [22 empty] | VV | 0
|  | VYTLAČENÁ ZEMINA - RÝHY x VZDÁLENOST : 7,00000*(0,53646+(Pi*0,10000^2))*(0,19000+0,48000)*4,00000 |  | 10.6534 | [22 empty] | VV | 0
|  | VYTLAČENÁ ZEMINA - ZÁŘEZY x VZDÁLENOST : 0,00000*(0,12549)*(0,19000+0,48000)*4,00000 | [24 empty] | VV | 0
|  | VYTLAČENÁ ZEMINA - ZÁŘEZY x VZDÁLENOST : 0,00000*(0,49399+(Pi*0,10000^2))*(0,19000+0,48000)*4,00000 | [24 empty] | VV | 0
|  | VYTLAČENÁ ZEMINA - ŠACHTY x VZDÁLENOST : 0,00000*2,06100*1,1876*(0,19000+0,48000)*4,00000 | [24 empty] | VV | 0
|  | VYTLAČENÁ ZEMINA - ZÁSYP RÝHY - VÝMĚNA ZEMINY : (4,80000+2,20000)*1,11720*(0,19000+0,48000)*4,00000 |  | 20.9587 | [22 empty] | VV | 0
|  | VYTLAČENÁ ZEMINA - ZÁSYP ZÁŘEZU - VÝMĚNA ZEMINY : 0,00000*0,00000*(0,19000+0,48000)*4,00000 | [24 empty] | VV | 0
|  | VYTLAČENÁ ZEMINA - VPUSTĚ : 0,00000*(0,90*0,90*(0,60+0,18+0,59+0,59))*4,00000 | [24 empty] | VV | 0
46 | 162701159R00 | Vodorovné přemístění výkopku příplatek k ceně za každých dalších i započatých 1 000 m přes 10 000 m z horniny 5 až 7 | m3 | 17.6774 |  | 0 |  | 0 |  | 0 | 21 | 0 | 0 | 0 | 0 | 0 | 800-1 | RTS 22/ I | RTS 22/ I | 0 | 0 |  | Práce |  |  |  | POL1_1
|  | po suchu, bez naložení výkopku, avšak se složením bez rozhrnutí, zpáteční cesta vozidla. | [24 empty] | SPI
|  | VYTLAČENÁ ZEMINA - RÝHY : 7,00000*(0,15533+0,53646+(Pi*0,10000^2))*(0,20000)*4,00000 |  | 4.05 | [22 empty] | VV | 0
|  | VYTLAČENÁ ZEMINA - ZÁŘEZY : 0,00000*(0,12549+0,49399+(Pi*0,10000^2))*(0,20000)*4,00000 | [24 empty] | VV | 0
|  | VYTLAČENÁ ZEMINA - ŠACHTY : 0,00000*2,06100*1,1876*(0,20000)*4,00000 | [24 empty] | VV | 0
|  | VYTLAČENÁ ZEMINA - RÝHY : 7,00000*1,20000*0,02000*4,00000 |  | 0.672 | [22 empty] | VV | 0
|  | VYTLAČENÁ ZEMINA - ŠACHTY : 0,00000*1,50*1,50*0,02000*4,00000 | [24 empty] | VV | 0
|  | VYTLAČENÁ ZEMINA - RÝHY : 7,00000*(0,15533+0,53646+(Pi*0,10000^2))*(0,10000)*4,00000 |  | 2.025 | [22 empty] | VV | 0
|  | VYTLAČENÁ ZEMINA - ZÁŘEZY : 0,00000*(0,12549+0,49399+(Pi*0,10000^2))*(0,10000)*4,00000 | [24 empty] | VV | 0
|  | VYTLAČENÁ ZEMINA - ŠACHTY : 0,00000*2,06100*1,1876*(0,10000)*4,00000 | [24 empty] | VV | 0
|  | VYTLAČENÁ ZEMINA - RÝHY : 7,00000*(0,15533+0,53646+(Pi*0,10000^2))*(0,03000)*4,00000 |  | 0.60749 | [22 empty] | VV | 0
|  | VYTLAČENÁ ZEMINA - ZÁŘEZY : 0,00000*(0,12549+0,49399+(Pi*0,10000^2))*(0,03000)*4,00000 | [24 empty] | VV | 0
|  | VYTLAČENÁ ZEMINA - ŠACHTY : 0,00000*2,06100*1,1876*(0,03000)*4,00000 | [24 empty] | VV | 0
|  | VYTLAČENÁ ZEMINA - ZÁSYP RÝHY - VÝMĚNA ZEMINY : (4,80000+2,20000)*1,11720*(0,20000+0,10000+0,03000)*4,00000 |  | 10.3229 | [22 empty] | VV | 0
|  | VYTLAČENÁ ZEMINA - ZÁSYP ZÁŘEZU - VÝMĚNA ZEMINY : 0,00000*0,00000*(0,20000+0,10000+0,03000)*4,00000 | [24 empty] | VV | 0
47 | 171201201R00 | Uložení sypaniny na dočasnou skládku tak, že na 1 m2 plochy připadá přes 2 m3 výkopku nebo ornice | m3 | 13.0509 |  | 0 |  | 0 |  | 0 | 21 | 0 | 0 | 0 | 0 | 0 | 800-1 | RTS 22/ I | RTS 22/ I | 0.009 | 0.12 |  | Práce |  |  |  | POL1_1
|  | VYTLAČENÁ ZEMINA - RÝHY : 7,00000*(0,15533+0,53646+(Pi*0,10000^2))*(0,19000+0,48000) |  | 3.3918 | [22 empty] | VV | 0
|  | VYTLAČENÁ ZEMINA - ZÁŘEZY : 0,00000*(0,12549+0,49399+(Pi*0,10000^2))*(0,19000+0,48000) | [24 empty] | VV | 0
|  | VYTLAČENÁ ZEMINA - ŠACHTY : 0,00000*2,06100*1,1876*(0,19000+0,48000) | [24 empty] | VV | 0
|  | VYTLAČENÁ ZEMINA - ZÁSYP RÝHY - VÝMĚNA ZEMINY : (4,80000+2,20000)*1,11720*(0,19000+0,48000) |  | 5.2397 | [22 empty] | VV | 0
|  | VYTLAČENÁ ZEMINA - ZÁSYP ZÁŘEZU - VÝMĚNA ZEMINY : 0,00000*0,00000*(0,19000+0,48000) | [24 empty] | VV | 0
|  | VYTLAČENÁ ZEMINA - RÝHY : 7,00000*(0,15533+0,53646+(Pi*0,10000^2))*(0,20000) |  | 1.0125 | [22 empty] | VV | 0
|  | VYTLAČENÁ ZEMINA - ZÁŘEZY : 0,00000*(0,12549+0,49399+(Pi*0,10000^2))*(0,20000) | [24 empty] | VV | 0
|  | VYTLAČENÁ ZEMINA - ŠACHTY : 0,00000*2,06100*1,1876*(0,20000) | [24 empty] | VV | 0
|  | VYTLAČENÁ ZEMINA - RÝHY : 7,00000*(0,15533+0,53646+(Pi*0,10000^2))*(0,10000) |  | 0.50624 | [22 empty] | VV | 0
|  | VYTLAČENÁ ZEMINA - ZÁŘEZY : 0,00000*(0,12549+0,49399+(Pi*0,10000^2))*(0,10000) | [24 empty] | VV | 0
|  | VYTLAČENÁ ZEMINA - ŠACHTY : 0,00000*2,06100*1,1876*(0,10000) | [24 empty] | VV | 0
|  | VYTLAČENÁ ZEMINA - RÝHY : 7,00000*(0,15533+0,53646+(Pi*0,10000^2))*(0,03000) |  | 0.15187 | [22 empty] | VV | 0
|  | VYTLAČENÁ ZEMINA - ZÁŘEZY : 0,00000*(0,12549+0,49399+(Pi*0,10000^2))*(0,03000) | [24 empty] | VV | 0
|  | VYTLAČENÁ ZEMINA - ŠACHTY : 0,00000*2,06100*1,1876*(0,03000) | [24 empty] | VV | 0
|  | VYTLAČENÁ ZEMINA - ZÁSYP RÝHY - VÝMĚNA ZEMINY : (4,80000+2,20000)*1,11720*(0,20000+0,10000+0,03000) |  | 2.5807 | [22 empty] | VV | 0
|  | VYTLAČENÁ ZEMINA - ZÁSYP ZÁŘEZU - VÝMĚNA ZEMINY : 0,00000*0,00000*(0,20000+0,10000+0,03000) | [24 empty] | VV | 0
|  | VYTLAČENÁ ZEMINA - RÝHY : 7,00000*1,20000*0,02000 |  | 0.168 | [22 empty] | VV | 0
|  | VYTLAČENÁ ZEMINA - ŠACHTY : 0,00000*1,50*1,50*0,02000 | [24 empty] | VV | 0
|  | VYTLAČENÁ ZEMINA - VPUSTĚ : 0,00000*(0,90*0,90*(0,60+0,18+0,59+0,59)) | [24 empty] | VV | 0
48 | 174101101R00 | Zásyp sypaninou se zhutněním jam, šachet, rýh nebo kolem objektů v těchto vykopávkách | m3 | 10.6611 |  | 0 |  | 0 |  | 0 | 21 | 0 | 0 | 0 | 0 | 0 | 800-1 | RTS 22/ I | RTS 22/ I | 0.202 | 2.15 |  | Práce |  |  |  | POL1_1
|  | z jakékoliv horniny s uložením výkopku po vrstvách, | [24 empty] | SPI
|  | včetně strojního přemístění materiálu pro zásyp ze vzdálenosti do 10 m od okraje zásypu | [24 empty] | POP
|  | JÁMY PROTLAKU : 0,00000*(6*3+3*3)*(2,06100+0,50)*0,19000 | [24 empty] | VV | 0
|  | odpočet sejmuté vrtsvy v jiné položce : -0,00000*(6*3+3*3)*0,15 | [24 empty] | VV | 0
|  | JÁMY PROTLAKU : 0,00000*(6*3+3*3)*(2,06100+0,50)*0,48000 | [24 empty] | VV | 0
|  | viz podélné profily a průměrná hloubka rýhy : 7,00000*2,06100*1,20000*1,00000*0,19000 |  | 3.2894 | [22 empty] | VV | 0
|  | odpočet sejmuté vrtsvy v jiné položce : -4,80000*1,20000*(0,10+0,34000)*1,00000*0,19000 |  | -0.48154 | [22 empty] | VV | 0
|  | odpočet sejmuté vrtsvy v jiné položce : -2,20000*1,20000*(0,10+0,06)*1,00000*0,19000 |  | -0.08026 | [22 empty] | VV | 0
|  | odpočet sejmuté vrtsvy v jiné položce : -0,00000*1,20000*0,15*1,00000*0,19000 | [24 empty] | VV | 0
|  | odpočet sejmuté vrtsvy v jiné položce : -(0,00000-0,00000)*1,20000*0,15*1,00000*0,19000 | [24 empty] | VV | 0
|  | viz podélné profily a průměrná hloubka rýhy : 7,00000*2,06100*1,20000*0,00000*0,19000 | [24 empty] | VV | 0
|  | odpočet sejmuté vrtsvy v jiné položce : -4,80000*1,20000*(0,10+0,34000)*0,00000*0,19000 | [24 empty] | VV | 0
|  | odpočet sejmuté vrtsvy v jiné položce : -2,20000*1,20000*(0,10+0,06)*0,00000*0,19000 | [24 empty] | VV | 0
|  | odpočet sejmuté vrtsvy v jiné položce : -0,00000*1,20000*0,15*0,00000*0,19000 | [24 empty] | VV | 0
|  | odpočet sejmuté vrtsvy v jiné položce : -(0,00000-0,00000)*1,20000*0,15*0,00000*0,19000 | [24 empty] | VV | 0
|  | viz podélné profily a průměrná hloubka rýhy : 7,00000*2,06100*1,20000*1,00000*0,48000 |  | 8.31 | [22 empty] | VV | 0
|  | odpočet sejmuté vrtsvy v jiné položce : -4,80000*1,20000*(0,10+0,34000)*1,00000*0,48000 |  | -1.2165 | [22 empty] | VV | 0
|  | odpočet sejmuté vrtsvy v jiné položce : -2,20000*1,20000*(0,10+0,06)*1,00000*0,48000 |  | -0.20275 | [22 empty] | VV | 0
|  | odpočet sejmuté vrtsvy v jiné položce : -0,00000*1,20000*0,15*1,00000*0,48000 | [24 empty] | VV | 0
|  | odpočet sejmuté vrtsvy v jiné položce : -(0,00000-0,00000)*1,20000*0,15*1,00000*0,48000 | [24 empty] | VV | 0
|  | viz podélné profily a průměrná hloubka rýhy : 7,00000*2,06100*1,20000*0,00000*0,48000 | [24 empty] | VV | 0
|  | odpočet sejmuté vrtsvy v jiné položce : -4,80000*1,20000*(0,10+0,34000)*0,00000*0,48000 | [24 empty] | VV | 0
|  | odpočet sejmuté vrtsvy v jiné položce : -2,20000*1,20000*(0,10+0,06)*0,00000*0,48000 | [24 empty] | VV | 0
|  | odpočet sejmuté vrtsvy v jiné položce : -0,00000*1,20000*0,15*0,00000*0,48000 | [24 empty] | VV | 0
|  | odpočet sejmuté vrtsvy v jiné položce : -(0,00000-0,00000)*1,20000*0,15*0,00000*0,48000 | [24 empty] | VV | 0
|  | viz podélné profily a průměrná hloubka rýhy : 7,00000*2,06100*1,20000*0,20000 |  | 3.4625 | [22 empty] | VV | 0
|  | odpočet sejmuté vrtsvy v jiné položce : -4,80000*1,20000*(0,10+0,34000)*0,20000 |  | -0.50688 | [22 empty] | VV | 0
|  | odpočet sejmuté vrtsvy v jiné položce : -2,20000*1,20000*(0,10+0,06)*0,20000 |  | -0.08448 | [22 empty] | VV | 0
|  | odpočet sejmuté vrtsvy v jiné položce : -0,00000*1,20000*0,15*0,20000 | [24 empty] | VV | 0
|  | odpočet sejmuté vrtsvy v jiné položce : -(0,00000-0,00000)*1,20000*0,15*0,20000 | [24 empty] | VV | 0
|  | viz podélné profily a průměrná hloubka rýhy : 7,00000*2,06100*1,20000*0,10000 |  | 1.7312 | [22 empty] | VV | 0
|  | odpočet sejmuté vrtsvy v jiné položce : -4,80000*1,20000*(0,10+0,34000)*0,10000 |  | -0.25344 | [22 empty] | VV | 0
|  | odpočet sejmuté vrtsvy v jiné položce : -2,20000*1,20000*(0,10+0,06)*0,10000 |  | -0.04224 | [22 empty] | VV | 0
|  | odpočet sejmuté vrtsvy v jiné položce : -0,00000*1,20000*0,15*0,10000 | [24 empty] | VV | 0
|  | odpočet sejmuté vrtsvy v jiné položce : -(0,00000-0,00000)*1,20000*0,15*0,10000 | [24 empty] | VV | 0
|  | viz podélné profily a průměrná hloubka rýhy : 7,00000*2,06100*1,20000*0,03000 |  | 0.51937 | [22 empty] | VV | 0
|  | odpočet sejmuté vrtsvy v jiné položce : -4,80000*1,20000*(0,10+0,34000)*0,03000 |  | -0.07603 | [22 empty] | VV | 0
|  | odpočet sejmuté vrtsvy v jiné položce : -2,20000*1,20000*(0,10+0,06)*0,03000 |  | -0.01267 | [22 empty] | VV | 0
|  | odpočet sejmuté vrtsvy v jiné položce : -0,00000*1,20000*0,15*0,03000 | [24 empty] | VV | 0
|  | odpočet sejmuté vrtsvy v jiné položce : -(0,00000-0,00000)*1,20000*0,15*0,03000 | [24 empty] | VV | 0
|  | VYTLAČENÁ ZEMINA - RÝHY : -7,00000*(0,15533+0,53646+(Pi*0,10000^2)) |  | -5.0625 | [22 empty] | VV | 0
|  | VYTLAČENÁ ZEMINA - ŠACHTY : -0,00000*2,06100*1,1876*((7,00000+0,00000)/7,00000) | [24 empty] | VV | 0
|  | viz podélné profily a průměrná hloubka rýhy : 7,00000*1,20000*0,02000 |  | 0.168 | [22 empty] | VV | 0
|  | viz podélné profily a průměrná hloubka rýhy : 0,00000*1,50*1,50*0,02000 | [24 empty] | VV | 0
|  | VYTLAČENÁ ZEMINA - VPUSTĚ : 0,00000*(0,90*0,90*(0,60+0,18+0,59+0,59)) | [24 empty] | VV | 0
|  | VYTLAČENÁ ZEMINA - VPUSTĚ : -0,00000*(PI*0,30*0,30*(0,60+0,18+0,59+0,59)) | [24 empty] | VV | 0
|  | viz situace stavby a podélné profily - křížení a souběhy s podzemními inž. sítěmi : (3,00000+1,00000+0,00000)*0,50*0,50*1,20000 |  | 1.2 | [22 empty] | VV | 0
|  | viz situace stavby - rozšíření pro odbočky : 0,00000*0,50*0,50*1,20000 | [24 empty] | VV | 0
|  | viz situace stavby - ochrana kořenové soustavy stromů : 0,00000*0,50*0,50*1,20000 | [24 empty] | VV | 0
49 | 175101101R00 | Obsyp potrubí bez prohození sypaniny, bez dodávky obsypového materiálu | m3 | 3.7552 |  | 0 |  | 0 |  | 0 | 21 | 0 | 0 | 0 | 0 | 0 | 800-1 | RTS 22/ I | RTS 22/ I | 1.587 | 5.96 |  | Práce |  |  |  | POL1_1
|  | sypaninou z vhodných hornin tř. 1 - 4 nebo materiálem připraveným podél výkopu ve vzdálenosti do 3 m od jeho kraje, pro jakoukoliv hloubku výkopu a jakoukoliv míru zhutnění, | [24 empty] | SPI |  | sypaninou z vhodných hornin tř. 1 - 4 nebo materiálem připraveným podél výkopu ve vzdálenosti do 3 m od jeho kraje, pro jakoukoliv hloubku výkopu a jakoukoliv míru zhutnění,
|  | viz vzorové příčné řezy : 7,00000*0,53646 |  | 3.7552 | [22 empty] | VV | 0
|  | viz vzorové příčné řezy : 0,00000*0,49399 | [24 empty] | VV | 0
50 | 199000002R00 | Poplatky za skládku horniny 1- 4, skupina 17 05 04 z Katalogu odpadů | m3 | 8.6315 |  | 0 |  | 0 |  | 0 | 21 | 0 | 0 | 0 | 0 | 0 | 800-1 | RTS 22/ I | RTS 22/ I | 0 | 0 |  | Práce |  |  |  | POL1_1
|  | VYTLAČENÁ ZEMINA RÝHY : 7,00000*(0,15533+0,53646+(Pi*0,10000^2))*(0,19000+0,48000) |  | 3.3918 | [22 empty] | VV | 0
|  | VYTLAČENÁ ZEMINA ZÁŘEZ : 0,00000*(0,49399+(Pi*0,10000^2))*(0,19000+0,48000) | [24 empty] | VV | 0
|  | VYTLAČENÁ ZEMINA ZÁŘEZ : 0,00000*(0,12549)*(0,19000+0,48000) | [24 empty] | VV | 0
|  | VYTLAČENÁ ZEMINA ŠACHTY : 0,00000*2,06100*1,1876*(0,19000+0,48000) | [24 empty] | VV | 0
|  | VYTLAČENÁ ZEMINA - ZÁSYP RÝHY - VÝMĚNA ZEMINY : (4,80000+2,20000)*1,11720*(0,19000+0,48000) |  | 5.2397 | [22 empty] | VV | 0
|  | VYTLAČENÁ ZEMINA - ZÁSYP ZÁŘEZU - VÝMĚNA ZEMINY : 0,00000*0,00000*(0,19000+0,48000) | [24 empty] | VV | 0
|  | VYTLAČENÁ ZEMINA - VPUSTĚ : 0,00000*(0,90*0,90*(0,60+0,18+0,59+0,59))*(0,19000+0,48000) | [24 empty] | VV | 0
|  | VYTLAČENÁ ZEMINA - VPUSTĚ : -0,00000*(PI*0,30*0,30*(0,60+0,18+0,59+0,59))*(0,19000+0,48000) | [24 empty] | VV | 0
51 | 199000003R00 | Poplatky za skládku horniny 5 - 7, skupina 17 05 04 z Katalogu odpadů | m3 | 4.4193 |  | 0 |  | 0 |  | 0 | 21 | 0 | 0 | 0 | 0 | 0 | 800-1 | RTS 22/ I | RTS 22/ I | 0 | 0 |  | Práce |  |  |  | POL1_
|  | VYTLAČENÁ ZEMINA RÝHY : 7,00000*(0,15533+0,53646+(Pi*0,10000^2))*(0,20000) |  | 1.0125 | [22 empty] | VV | 0
|  | VYTLAČENÁ ZEMINA ZÁŘEZ : 0,00000*(0,12549+0,49399+(Pi*0,10000^2))*(0,20000) | [24 empty] | VV | 0
|  | VYTLAČENÁ ZEMINA ŠACHTY : 0,00000*2,06100*1,1876*(0,20000) | [24 empty] | VV | 0
|  | VYTLAČENÁ ZEMINA RÝHY : 7,00000*(0,15533+0,53646+(Pi*0,10000^2))*(0,10000) |  | 0.50624 | [22 empty] | VV | 0
|  | VYTLAČENÁ ZEMINA ZÁŘEZ : 0,00000*(0,12549+0,49399+(Pi*0,10000^2))*(0,10000) | [24 empty] | VV | 0
|  | VYTLAČENÁ ZEMINA ŠACHTY : 0,00000*2,06100*1,1876*(0,10000) | [24 empty] | VV | 0
|  | VYTLAČENÁ ZEMINA RÝHY : 7,00000*(0,15533+0,53646+(Pi*0,10000^2))*(0,03000) |  | 0.15187 | [22 empty] | VV | 0
|  | VYTLAČENÁ ZEMINA ZÁŘEZ : 0,00000*(0,12549+0,49399+(Pi*0,10000^2))*(0,03000) | [24 empty] | VV | 0
|  | VYTLAČENÁ ZEMINA ŠACHTY : 0,00000*2,06100*1,1876*(0,03000) | [24 empty] | VV | 0
|  | VYTLAČENÁ ZEMINA RÝHY : 7,00000*1,20000*0,02000 |  | 0.168 | [22 empty] | VV | 0
|  | VYTLAČENÁ ZEMINA ŠACHTY : 0,00000*1,50*1,50*0,02000 | [24 empty] | VV | 0
|  | VYTLAČENÁ ZEMINA - ZÁSYP RÝHY - VÝMĚNA ZEMINY : (4,80000+2,20000)*1,11720*(0,20000+0,10000+0,03000) |  | 2.5807 | [22 empty] | VV | 0
|  | VYTLAČENÁ ZEMINA - ZÁSYP ZÁŘEZU - VÝMĚNA ZEMINY : 0,00000*0,00000*(0,20000+0,10000+0,03000) | [24 empty] | VV | 0
|  | VYTLAČENÁ ZEMINA - VPUSTĚ : 0,00000*(0,90*0,90*(0,60+0,18+0,59+0,59))*(0,20000+0,10000+0,03000) | [24 empty] | VV | 0
|  | VYTLAČENÁ ZEMINA - VPUSTĚ : -0,00000*(PI*0,30*0,30*(0,60+0,18+0,59+0,59))*(0,20000+0,10000+0,03000) | [24 empty] | VV | 0
52 | 110002202T00 | Geodetické zaměření skutečného provedení objektu | m | 7 |  | 0 |  | 0 |  | 0 | 21 | 0 | 0 | 0 | 0 | 0 |  | Vlastní | MProjektCZ | 0 | 0 |  | Práce |  |  |  | POL1_1
|  | viz. situace stavby - výpis délek potrubí : 7,00000 |  | 7 | [22 empty] | VV | 0
53 | 110002205T00 | Geometrický plán pro vyznačení rozs. věcn. břemene, k trase zřizovaného podzemního vedení | 100 m | 0.07 |  | 0 |  | 0 |  | 0 | 21 | 0 | 0 | 0 | 0 | 0 |  | Vlastní | MProjektCZ | 0 | 0 |  | Práce |  |  |  | POL1_1
|  | viz. situace stavby - výpis délek potrubí : 7,00000/100 |  | 0.07 | [22 empty] | VV | 0
54 | 58337330R | štěrkopísek frakce 0,0 až 22,0 mm; třída A | t | 6.5716 |  | 0 |  | 0 |  | 0 | 21 | 0 | 1 | 6.57 | 0 | 0 | SPCM | RTS 22/ I | RTS 22/ I | 0 | 0 |  | Specifikace |  |  |  | POL3_1
|  | viz vzorové příčné řezy : 7,00000*0,53646*1,75 |  | 6.5716 | [22 empty] | VV | 0
|  | viz vzorové příčné řezy : 0,00000*0,49399*1,75 | [24 empty] | VV | 0
|  | VYTLAČENÁ ZEMINA - VPUSTĚ : 0,00000*(0,90*0,90*(0,60+0,18+0,59+0,59))*1,75 | [24 empty] | VV | 0
|  | VYTLAČENÁ ZEMINA - VPUSTĚ : -0,00000*(PI*0,30*0,30*(0,60+0,18+0,59+0,59))*1,75 | [24 empty] | VV | 0
55 | 58337333R | štěrkopísek frakce 0,0 až 32,0 mm; třída A | t | 13.6857 |  | 0 |  | 0 |  | 0 | 21 | 0 | 1 | 13.69 | 0 | 0 | SPCM | RTS 22/ I | RTS 22/ I | 0 | 0 |  | Specifikace |  |  |  | POL3_1
|  | SPECIFIKACE MOŽNÉ ZÁMĚNY DRUHU ZÁSYPOVÉHO MATERIÁLU : | [24 empty] | VV | 0
|  | JE UVEDENA VE VZOROVÉM PŘÍČNÉM ŘEZU : | [24 empty] | VV | 0
|  | A DOKLADOVÉ ČÁSTI - STATICKÝ VÝPOČET : | [24 empty] | VV | 0
|  | POVOLENÝCH DEFORMACÍ POTRUBÍ : | [24 empty] | VV | 0
|  | viz vzorové příčné řezy - ZÁSYP RÝHY - VÝMĚNA ZEMINY : (4,80000+2,20000)*1,11720*1,75 |  | 13.6857 | [22 empty] | VV | 0
|  | viz vzorové příčné řezy - ZÁSYP ZÁŘEZU - VÝMĚNA ZEMINY : 0,00000*0,00000*1,75 | [24 empty] | VV | 0
Díl: | 2 | Základy a zvláštní zakládání |  |  |  | 0 |  | 0 |  | 0 |  | 0 |  | 1.16 |  | 0 |  |  |  |  | 1.09 | [5 empty] | DIL
56 | 212792112R00 | Montáž trativodů z flexibilních trubek jakékoliv DN | m | 5.25 |  | 0 |  | 0 |  | 0 | 21 | 0 | 0.22107 | 1.16 | 0 | 0 | 827-1 | RTS 22/ I | RTS 22/ I | 0.185 | 0.97 |  | Práce |  |  |  | POL1_1
|  | se zřízením štěrkopískového lože pod trubky a s jejich obsypem v průměrném celkovém množství do 0,15 m3/m, | [24 empty] | SPI |  | se zřízením štěrkopískového lože pod trubky a s jejich obsypem v průměrném celkovém množství do 0,15 m3/m,
|  | viz vzorové příčné řezy : (7,00000-0,00000-0,00000)*0,75 |  | 5.25 | [22 empty] | VV | 0
57 | 212971110R00 | Zřízení opláštění odvod. trativodů z geotextilie o sklonu do 2,5, | m2 | 1.6493 |  | 0 |  | 0 |  | 0 | 21 | 0 | 0.00018 | 0 | 0 | 0 | 800-2 | RTS 22/ I | RTS 22/ I | 0.075 | 0.12 |  | Práce |  |  |  | POL1_
|  | v rýze nebo v zářezu se stěnami, | [24 empty] | SPI
|  | viz vzorové příčné řezy : (7,00000-0,00000-0,00000)*0,75*2*pi*0,05 |  | 1.6493 | [22 empty] | VV | 0
58 | 28611223.AR | trubka plastová drenážní PVC; ohebná; perforovaná po celém obvodu; DN 100,0 mm | m | 5.7382 |  | 0 |  | 0 |  | 0 | 21 | 0 | 0.00048 | 0 | 0 | 0 | SPCM | RTS 22/ I | RTS 22/ I | 0 | 0 |  | Specifikace |  |  |  | POL3_1
|  | viz vzorové příčné řezy : (7,00000-0,00000-0,00000)*0,75*1,093 |  | 5.7382 | [22 empty] | VV | 0
59 | 69366016R | geotextilie směs přírodních a syntetických vláken; funkce separační, ochranná; plošná hmotnost 250 g/m2 | m | 1.8967 |  | 0 |  | 0 |  | 0 | 21 | 0 | 0.00038 | 0 | 0 | 0 | SPCM | RTS 22/ I | RTS 22/ I | 0 | 0 |  | Specifikace |  |  |  | POL3_
|  | viz vzorové příčné řezy : (7,00000-0,00000-0,00000)*0,75*2*pi*0,05*1,15 |  | 1.8967 | [22 empty] | VV | 0
Díl: | 3 | Svislé a kompletní konstrukce |  |  |  | 0 |  | 0 |  | 0 |  | 0 |  | 0 |  | 0 |  |  |  |  | 2.05 | [5 empty] | DIL
60 | 359901111R00 | Vyčištění stok jakékoliv výšky | m | 7 |  | 0 |  | 0 |  | 0 | 21 | 0 | 0 | 0 | 0 | 0 | 827-1 | RTS 22/ I | RTS 22/ I | 0.293 | 2.05 |  | Práce |  |  |  | POL1_1
|  | Konečné vyčištění stok před předáním a převzetím. | [24 empty] | POP
|  | viz. situace stavby - výpis délek potrubí : 7,00000 |  | 7 | [22 empty] | VV | 0
Díl: | 4 | Vodorovné konstrukce |  |  |  | 0 |  | 0 |  | 0 |  | 0 |  | 5.63 |  | 0 |  |  |  |  | 3.5 | [5 empty] | DIL
61 | 451573111R00 | Lože pod potrubí, stoky a drobné objekty z písku a štěrkopísku do 65 mm | m3 | 1.0873 |  | 0 |  | 0 |  | 0 | 21 | 0 | 1.8908 | 2.06 | 0 | 0 | 827-1 | RTS 22/ I | RTS 22/ I | 1.317 | 1.43 |  | Práce |  |  |  | POL1_1
|  | v otevřeném výkopu, | [24 empty] | SPI
|  | viz vzorové příčné řezy : 7,00000*0,15533 |  | 1.0873 | [22 empty] | VV | 0
|  | viz vzorové příčné řezy : 0,00000*0,12549 | [24 empty] | VV | 0
62 | 464451112R00 | Prolití vrstvy z lom.kamene cementovou maltou malta MC 10 | m3 | 1.44 |  | 0 |  | 0 |  | 0 | 21 | 0 | 2.4816 | 3.57 | 0 | 0 | 832-1 | RTS 22/ I | RTS 22/ I | 1.438 | 2.07 |  | Práce |  |  |  | POL1_1
|  | viz vzorové příčné řezy : (4,80000-0,00000)*1,20000*0,25*1,00000 |  | 1.44 | [22 empty] | VV | 0
Díl: | 5 | Komunikace |  |  |  | 0 |  | 0 |  | 0 |  | 0 |  | 10.93 |  | 0 |  |  |  |  | 6.7 | [5 empty] | DIL
63 | 564251111R00 | Podklad nebo podsyp ze štěrkopísku tloušťka po zhutnění 150 mm | m2 | 5.76 |  | 0 |  | 0 |  | 0 | 21 | 0 | 0.30361 | 1.75 | 0 | 0 | 822-1 | RTS 22/ I | RTS 22/ I | 0.016 | 0.09 |  | Práce |  |  |  | POL1_1
|  | s rozprostřením, vlhčením a zhutněním | [24 empty] | SPI
|  | viz vzorové příčné řezy : 4,80000*1,20000 |  | 5.76 | [22 empty] | VV | 0
|  | pro komunikace : | [24 empty] | VV | 0
64 | 564251111R00 | Podklad nebo podsyp ze štěrkopísku tloušťka po zhutnění 150 mm | m2 | 2.64 |  | 0 |  | 0 |  | 0 | 21 | 0 | 0.30361 | 0.8 | 0 | 0 | 822-1 | RTS 22/ I | RTS 22/ I | 0.016 | 0.04 |  | Práce |  |  |  | POL1_1
|  | s rozprostřením, vlhčením a zhutněním | [24 empty] | SPI
|  | viz vzorové příčné řezy : 0,00000*1,20000 | [24 empty] | VV | 0
|  | viz vzorové příčné řezy : 2,20000*1,20000 |  | 2.64 | [22 empty] | VV | 0
|  | 0,00000*4,80000/(4,80000+0,000000001)*0,30*1,50*2 | [24 empty] | VV | 0
65 | 564871111R00 | Podklad ze štěrkodrti s rozprostřením a zhutněním frakce 0-63 mm, tloušťka po zhutnění 250 mm | m2 | 5.76 |  | 0 |  | 0 |  | 0 | 21 | 0 | 0.55125 | 3.18 | 0 | 0 | 822-1 | RTS 22/ I | RTS 22/ I | 0.027 | 0.16 |  | Práce |  |  |  | POL1_1
|  | viz vzorové příčné řezy : 4,80000*1,20000 |  | 5.76 | [22 empty] | VV | 0
66 | 566901111R00 | Vyspravení podkladu po překopech kamenivem těženým nebo štěrkopískem | m3 | 0.546 |  | 0 |  | 0 |  | 0 | 21 | 0 | 1.6867 | 0.92 | 0 | 0 | 822-1 | RTS 22/ I | RTS 22/ I | 0.162 | 0.09 |  | Práce |  |  |  | POL1_1
|  | pro inženýrské sítě, se zhutněním | [24 empty] | SPI
|  | viz vzorové příčné řezy - provizorní úprava : 4,80000*1,20000*0,05 |  | 0.288 | [22 empty] | VV | 0
|  | viz vzorové příčné řezy - provizorní úprava : 2,20000*1,20000*0,05 |  | 0.132 | [22 empty] | VV | 0
|  | viz vzorové příčné řezy - provizorní úprava - 1. dorovnávání do nivelety : 4,80000*1,20000*0,01 |  | 0.0576 | [22 empty] | VV | 0
|  | viz vzorové příčné řezy - provizorní úprava - 1. dorovnávání do nivelety : 2,20000*1,20000*0,01 |  | 0.0264 | [22 empty] | VV | 0
|  | viz vzorové příčné řezy - provizorní úprava - 2. dorovnávání do nivelety : 4,80000*1,20000*0,005 |  | 0.0288 | [22 empty] | VV | 0
|  | viz vzorové příčné řezy - provizorní úprava - 2. dorovnávání do nivelety : 2,20000*1,20000*0,005 |  | 0.0132 | [22 empty] | VV | 0
|  | viz vzorové příčné řezy - provizorní úprava : 0,00000*4,80000/(4,80000+0,000000001)*0,30*1,50*2*0,05 | [24 empty] | VV | 0
|  | viz vzorové příčné řezy - provizorní úprava - 1. dorovnávání do nivelety : 0,00000*4,80000/(4,80000+0,000000001)*0,30*1,50*2*0,01 | [24 empty] | VV | 0
|  | viz vzorové příčné řezy - provizorní úprava - 2. dorovnávání do nivelety : 0,00000*4,80000/(4,80000+0,000000001)*0,30*1,50*2*0,005 | [24 empty] | VV | 0
67 | 566903111R00 | Vyspravení podkladu po překopech kamenivem hrubým drceným | t | 1.2432 |  | 0 |  | 0 |  | 0 | 21 | 0 | 1.1 | 1.37 | 0 | 0 | 822-1 | RTS 22/ I | RTS 22/ I | 0.163 | 0.2 |  | Práce |  |  |  | POL1_1
|  | pro inženýrské sítě, se zhutněním | [24 empty] | SPI
|  | viz vzorové příčné řezy - provizorní úprava : 4,80000*1,20000*0,08*1,85 |  | 0.85248 | [22 empty] | VV | 0
|  | viz vzorové příčné řezy - provizorní úprava : 2,20000*1,20000*0,08*1,85 |  | 0.39072 | [22 empty] | VV | 0
|  | viz vzorové příčné řezy - provizorní úprava : 0,00000*4,80000/(4,80000+0,000000001)*0,30*1,50*2*0,08*1,85 | [24 empty] | VV | 0
68 | 566904111R00 | Vyspravení podkladu po překopech kamenivem obalovaným asfaltem | t | 1.0962 |  | 0 |  | 0 |  | 0 | 21 | 0 | 1 | 1.1 | 0 | 0 | 822-1 | RTS 22/ I | RTS 22/ I | 0.406 | 0.45 |  | Práce |  |  |  | POL1_1
|  | pro inženýrské sítě, se zhutněním | [24 empty] | SPI
|  | viz vzorové příčné řezy : 4,80000*(1,20000+0*0,50)*2,3790*0,080 |  | 1.0962 | [22 empty] | VV | 0
|  | viz vzorové příčné řezy : 0,00000*4,80000/(4,80000+0,000000001)*0,30*1,50*2*2,3790*0,080 | [24 empty] | VV | 0
69 | 569811112R00 | Zpevnění krajnic nebo komun. pro pěší štěrkodrtí tloušťka po zhutnění 60 mm | m2 | 1.2 |  | 0 |  | 0 |  | 0 | 21 | 0 | 0.11545 | 0.14 | 0 | 0 | 822-1 | RTS 22/ I | RTS 22/ I | 0.046 | 0.06 |  | Práce |  |  |  | POL1_1
|  | s rozprostřením a zhutněním | [24 empty] | SPI
|  | viz situace stavby : 4,80000*0,25 |  | 1.2 | [22 empty] | VV | 0
70 | 572404112R00 | Posyp živičného podkladu nebo krytu v množství přes 5 do 10 kg/m2 | m2 | 1.8 |  | 0 |  | 0 |  | 0 | 21 | 0 | 0.00999 | 0.02 | 0 | 0 | 822-1 | RTS 22/ I | RTS 22/ I | 0.01 | 0.02 |  | Práce |  |  |  | POL1_1
|  | kamenivem drobným těženým nebo drceným bez zhutnění | [24 empty] | SPI
|  | viz situace stavby a podélné profily - stávající povrchy : 4,80000*2*0,15 |  | 1.44 | [22 empty] | VV | 0
|  | 4,80000/(4,80000+0,0000000000000000000001)*2*1,20000*0,15 |  | 0.36 | [22 empty] | VV | 0
|  | 4,80000/(4,80000+0,0000000000000000000001)*0,00000*4*0,25*0,15 | [24 empty] | VV | 0
71 | 572952111R00 | Vyspravení krytu po překopech pro inženýrské sítě asfaltovým betonem, po zhutnění tloušťky 30 až 50 mm | m2 | 10.56 |  | 0 |  | 0 |  | 0 | 21 | 0 | 0.10255 | 1.08 | 0 | 0 | 822-1 | RTS 22/ I | RTS 22/ I | 0.111 | 1.17 |  | Práce |  |  |  | POL1_1
|  | viz vzorové příčné řezy : 4,80000*(1,20000+2*1*0,50) |  | 10.56 | [22 empty] | VV | 0
|  | hmotnost ve specifikaci stanovena dle cenové soustavy RTS a.s. www.cenovasoustava.cz : 0,00000*4,80000/(4,80000+0,000000001)*0,30*1,50*2 | [24 empty] | VV | 0
72 | 573211111R00 | Postřik živičný spojovací bez posypu kamenivem z asfaltu silničního, v množství od 0,5 do 0,7 kg/m2 | m2 | 16.32 |  | 0 |  | 0 |  | 0 | 21 | 0 | 0.00061 | 0.01 | 0 | 0 | 822-1 | RTS 22/ I | RTS 22/ I | 0.002 | 0.03 |  | Práce |  |  |  | POL1_1
|  | viz vzorové příčné řezy : 4,80000*(1,20000+2*1*0,50)*1 |  | 10.56 | [22 empty] | VV | 0
|  | 4,80000*(1,20000+0*0,50)*1 |  | 5.76 | [22 empty] | VV | 0
|  | 0,00000*4,80000/(4,80000+0,000000001)*0,30*1,50*1 | [24 empty] | VV | 0
|  | 0,00000*4,80000/(4,80000+0,000000001)*0,30*1,50*1 | [24 empty] | VV | 0
73 | 596131111R00 | Kladení dlažby z mozaiky komunikací pro pěší do lože z vápenné malty, 1barva | m2 | 2.64 |  | 0 |  | 0 |  | 0 | 21 | 0 | 0.21242 | 0.56 | 0 | 0 | 822-1 | RTS 22/ I | RTS 22/ I | 0.801 | 2.11 |  | Práce |  |  |  | POL1_1
|  | s provedením lože tl. do 40 mm, s vyplněním spár, s dvojím beraněním a se smetením přebytečného materiálu na vzdálenost do 3 m | [24 empty] | SPI |  | s provedením lože tl. do 40 mm, s vyplněním spár, s dvojím beraněním a se smetením přebytečného materiálu na vzdálenost do 3 m
|  | viz vzorové příčné řezy : 2,20000*1,20000 |  | 2.64 | [22 empty] | VV | 0
74 | 905 R00 | Hzs-revize provoz.souboru a st.obj. | h | 2 |  | 0 |  | 0 |  | 0 | 21 | 0 | 0 | 0 | 0 | 0 | Prav.M | RTS 22/ I | RTS 22/ I | 1 | 2 |  | HZS |  |  |  | POL10_
|  | kontrola a přebírka obnažených podzemních inženýrských sítí : | [24 empty] | VV | 0
|  | jejich provozovatelem/správcem (0,5 hod./ks) : (3,00000+0,00000+1,00000)*0,5 |  | 2 | [22 empty] | VV | 0
|  | viz. E.x Dokladová část : | [24 empty] | VV | 0
75 | 909 R00 | Hzs-nezmeritelne stavebni prace | h | 0.28 |  | 0 |  | 0 |  | 0 | 21 | 0 | 0 | 0 | 0 | 0 | Prav.M | RTS 22/ I | RTS 22/ I | 1 | 0.28 |  | HZS |  |  |  | POL10_0
|  | viz situace stavby - objekty v manipulačním pruhu : 7,00000/25 |  | 0.28 | [22 empty] | VV | 0
76 | 010130100100R | Rypadlo lopatové kolové CAT M 313 C | Sh | 0.28 |  | 0 |  | 0 |  | 0 | 21 | 0 | 0 | 0 | 0 | 0 | STROJ | RTS 22/ I | RTS 22/ I | 0 | 0 |  | Stroj |  |  |  | POL6_1
|  | Velikost lžíce 0,28-0,72 m3 | [24 empty] | POP
|  | Výkon motoru 86 kW | [24 empty] | POP
|  | viz situace stavby - objekty v manipulačním pruhu : 7,00000/25 |  | 0.28 | [22 empty] | VV | 0
Díl: | 8 | Trubní vedení |  |  |  | 0 |  | 0 |  | 0 |  | 0 |  | 0.05 |  | 0 |  |  |  |  | 2.15 | [5 empty] | DIL
77 | 871353121R00 | Montáž potrubí z trub z plastů těsněných gumovým kroužkem DN 200 mm | m | 7 |  | 0 |  | 0 |  | 0 | 21 | 0 | 1e-05 | 0 | 0 | 0 | 827-1 | RTS 22/ I | RTS 22/ I | 0.08 | 0.56 |  | Práce |  |  |  | POL1_1
|  | v otevřeném výkopu ve sklonu do 20 %, | [24 empty] | SPI
|  | viz. situace stavby - výpis délek potrubí : 7,00000 |  | 7 | [22 empty] | VV | 0
|  | UPOZORNĚNÍ : | [24 empty] | VV | 0
|  | 6 m / kus - této základní stavební délce odpovídá určení položky pro montáž : | [24 empty] | VV | 0
|  | a výpočet množství spojů a těsnění spojů, alternativně lze použít roury : | [24 empty] | VV | 0
|  | se stavební délkou min. 5 m / kus nepřípustné je používání kratších : | [24 empty] | VV | 0
|  | stavebních délek, které by zapříčinilo zvýšení počtu spojů : | [24 empty] | VV | 0
|  | (tj. potencionálních míst netěsností), vyjma dopojování "seků" trub : | [24 empty] | VV | 0
|  | k šachtám a tvarovkám !!! : | [24 empty] | VV | 0
78 | 892581111R00 | Zkoušky těsnosti kanalizačního potrubí zkouška těsnosti kanalizačního potrubí vodou do DN 300 mm | m | 7 |  | 0 |  | 0 |  | 0 | 21 | 0 | 0 | 0 | 0 | 0 | 827-1 | RTS 22/ I | RTS 22/ I | 0.079 | 0.55 |  | Práce |  |  |  | POL1_1
|  | vodou nebo vzduchem, | [24 empty] | SPI
|  | viz. situace stavby - výpis délek potrubí : 7,00000 |  | 7 | [22 empty] | VV | 0
79 | 892601152R00 | Čištění kanalizace do DN 500, do 50 m | m | 7 |  | 0 |  | 0 |  | 0 | 21 | 0 | 0 | 0 | 0 | 0 | 827-1 | RTS 22/ I | RTS 22/ I | 0.089 | 0.62 |  | Práce |  |  |  | POL1_
|  | viz. situace stavby - výpis délek potrubí : 7,00000 |  | 7 | [22 empty] | VV | 0
80 | 892855112R00 | Kamerové prohlídky potrubí do 50 m | m | 7 |  | 0 |  | 0 |  | 0 | 21 | 0 | 0 | 0 | 0 | 0 | 827-1 | RTS 22/ I | RTS 22/ I | 0.06 | 0.42 |  | Práce |  |  |  | POL1_1
|  | včetně DVD záznamu a protokolu : | [24 empty] | VV | 0
|  | viz. situace stavby - výpis délek potrubí : 7,00000 |  | 7 | [22 empty] | VV | 0
81 | 27311353R | kroužek těsnicí pryž; KG-náhradní; DN = 200,0 mm | kus | 2.5503 |  | 0 |  | 0 |  | 0 | 21 | 0 | 0.00064 | 0 | 0 | 0 | SPCM | RTS 22/ I | RTS 22/ I | 0 | 0 |  | Specifikace |  |  |  | POL3_1
|  | viz. situace stavby - výpis délek potrubí : 7,00000/6,000*1,093*2 |  | 2.5503 | [22 empty] | VV | 0
|  | s dvojitým masivním profilovaným těsněním : | [24 empty] | VV | 0
|  | PARAMETRY VÝROBKU VIZ. B. SOUHRNNÁ TECHNICKÁ ZPRÁVA, : | [24 empty] | VV | 0
|  | KAP. KONSTRUKČNÍ A MATERIÁLOVÉ ŘEŠENÍ : | [24 empty] | VV | 0
|  | A STATICKÝ VÝPOČET POVOLENÝCH DEFORMACÍ POTRUBÍ : | [24 empty] | VV | 0
|  | viz situace stavby : 0,00000*2*2 | [24 empty] | VV | 0
|  | 0,00000*2 | [24 empty] | VV | 0
82 | 286111913R | trubka plastová kanalizační PVC; hladká, s hrdlem; Sn 12 kN/m2; D = 200,0 mm; s = 6,60 mm; l = 6 000,0 mm | kus | 1.2752 |  | 0 |  | 0 |  | 0 | 21 | 0 | 0.0426 | 0.05 | 0 | 0 | SPCM | RTS 22/ I | RTS 22/ I | 0 | 0 |  | Specifikace |  |  |  | POL3_9
|  | viz. situace stavby - výpis délek potrubí : 7,00000/6,000*1,093 |  | 1.2752 | [22 empty] | VV | 0
|  | s masivním profilovaným těsněním : | [24 empty] | VV | 0
|  | PARAMETRY VÝROBKU VIZ. B. SOUHRNNÁ TECHNICKÁ ZPRÁVA, : | [24 empty] | VV | 0
|  | KAP. KONSTRUKČNÍ A MATERIÁLOVÉ ŘEŠENÍ : | [24 empty] | VV | 0
|  | A STATICKÝ VÝPOČET POVOLENÝCH DEFORMACÍ POTRUBÍ : | [24 empty] | VV | 0
|  | UPOZORNĚNÍ : | [24 empty] | VV | 0
|  | 6 m / kus - této základní stavební délce odpovídá určení položky pro montáž : | [24 empty] | VV | 0
|  | a výpočet množství spojů a těsnění spojů, alternativně lze použít roury : | [24 empty] | VV | 0
|  | se stavební délkou min. 5 m / kus nepřípustné je používání kratších : | [24 empty] | VV | 0
|  | stavebních délek, které by zapříčinilo zvýšení počtu spojů : | [24 empty] | VV | 0
|  | (tj. potencionálních míst netěsností), vyjma dopojování "seků" trub : | [24 empty] | VV | 0
|  | k šachtám a tvarovkám !!! : | [24 empty] | VV | 0
Díl: | 91 | Doplňující práce na komunikaci |  |  |  | 0 |  | 0 |  | 0 |  | 0 |  | 1.86 |  | 0.46 |  |  |  |  | 6.36 | [5 empty] | DIL
83 | 914991001R00 | Dočasné dopravní značení montáž , dopravní značky včetně stojanu | kus | 3 |  | 0 |  | 0 |  | 0 | 21 | 0 | 0.066 | 0.2 | 0 | 0 | 822-1 | RTS 22/ I | RTS 22/ I | 0.17 | 0.51 |  | Práce |  |  |  | POL1_1
|  | SITUACE STAVBY NAD KATASTRÁLNÍ MAPOU - ZÁSADY ORGANIZACE VÝSTAVBY : 2*4,80000/(4,80000+0,0000000000000000000001) |  | 2 | [22 empty] | VV | 0
|  | a ZÁSADY ORGANIZACE VÝSTAVBY - TECHNICKÁ ZPRÁVA : 1*4,80000/(4,80000+0,0000000000000000000001) |  | 1 | [22 empty] | VV | 0
84 | 914991002R00 | Dočasné dopravní značení montáž , dopravní značky velkoplošné včetně stojanu | kus | 1 |  | 0 |  | 0 |  | 0 | 21 | 0 | 0.127 | 0.13 | 0 | 0 | 822-1 | RTS 22/ I | RTS 22/ I | 0.19 | 0.19 |  | Práce |  |  |  | POL1_1
|  | SITUACE STAVBY NAD KATASTRÁLNÍ MAPOU - ZÁSADY ORGANIZACE VÝSTAVBY : 1*4,80000/(4,80000+0,0000000000000000000001) |  | 1 | [22 empty] | VV | 0
|  | a ZÁSADY ORGANIZACE VÝSTAVBY - TECHNICKÁ ZPRÁVA : | [24 empty] | VV | 0
85 | 914991005R00 | Dočasné dopravní značení montáž , dočasné světelné signalizace (semafor) včetně baterie a seřízení | sada | 1 |  | 0 |  | 0 |  | 0 | 21 | 0 | 0.13 | 0.13 | 0 | 0 | 822-1 | RTS 22/ I | RTS 22/ I | 1.3 | 1.3 |  | Práce |  |  |  | POL1_1
|  | SITUACE STAVBY NAD KATASTRÁLNÍ MAPOU - ZÁSADY ORGANIZACE VÝSTAVBY : 4,80000/(4,80000+0,0000000000000000000001)*1 |  | 1 | [22 empty] | VV | 0
|  | a ZÁSADY ORGANIZACE VÝSTAVBY - TECHNICKÁ ZPRÁVA : | [24 empty] | VV | 0
86 | 914992001R00 | Dočasné dopravní značení vlastní nájem, dopravní značky včetně stojanu | kus | 2.625 |  | 0 |  | 0 |  | 0 | 21 | 0 | 0 | 0 | 0 | 0 | 822-1 | RTS 22/ I | RTS 22/ I | 0 | 0 |  | Práce |  |  |  | POL1_1
|  | SITUACE STAVBY NAD KATASTRÁLNÍ MAPOU - ZÁSADY ORGANIZACE VÝSTAVBY : 2*7,00000/8,00000*4,80000/(4,80000+0,0000000000000000000001) |  | 1.75 | [22 empty] | VV | 0
|  | a ZÁSADY ORGANIZACE VÝSTAVBY - TECHNICKÁ ZPRÁVA : 1*7,00000/8,00000*4,80000/(4,80000+0,0000000000000000000001) |  | 0.875 | [22 empty] | VV | 0
87 | 914992002R00 | Dočasné dopravní značení vlastní nájem, dopravní značky velkoplošné včetně stojanu | kus | 0.875 |  | 0 |  | 0 |  | 0 | 21 | 0 | 0 | 0 | 0 | 0 | 822-1 | RTS 22/ I | RTS 22/ I | 0 | 0 |  | Práce |  |  |  | POL1_1
|  | SITUACE STAVBY NAD KATASTRÁLNÍ MAPOU - ZÁSADY ORGANIZACE VÝSTAVBY : 1*7,00000/8,00000*4,80000/(4,80000+0,0000000000000000000001) |  | 0.875 | [22 empty] | VV | 0
|  | a ZÁSADY ORGANIZACE VÝSTAVBY - TECHNICKÁ ZPRÁVA : | [24 empty] | VV | 0
88 | 914992005R00 | Dočasné dopravní značení vlastní nájem, dočasné světelné signalizace (semafor) včetně baterie a seřízení | sada | 0.6 |  | 0 |  | 0 |  | 0 | 21 | 0 | 0 | 0 | 0 | 0 | 822-1 | RTS 22/ I | RTS 22/ I | 0 | 0 |  | Práce |  |  |  | POL1_1
|  | SITUACE STAVBY NAD KATASTRÁLNÍ MAPOU - ZÁSADY ORGANIZACE VÝSTAVBY : (4,80000/(4,80000+0,0000000000000000000001))*4,80000/8,00000 |  | 0.6 | [22 empty] | VV | 0
|  | a ZÁSADY ORGANIZACE VÝSTAVBY - TECHNICKÁ ZPRÁVA : | [24 empty] | VV | 0
89 | 914993001R00 | Demontáž dočasného dopravního značení značky včetně stojanu | kus | 3 |  | 0 |  | 0 |  | 0 | 21 | 0 | 0.067 | 0.2 | 0.066 | 0.2 | 822-1 | RTS 22/ I | RTS 22/ I | 0.1105 | 0.33 |  | Práce |  |  |  | POL1_1
|  | SITUACE STAVBY NAD KATASTRÁLNÍ MAPOU - ZÁSADY ORGANIZACE VÝSTAVBY : 2*4,80000/(4,80000+0,0000000000000000000001) |  | 2 | [22 empty] | VV | 0
|  | a ZÁSADY ORGANIZACE VÝSTAVBY - TECHNICKÁ ZPRÁVA : 1*4,80000/(4,80000+0,0000000000000000000001) |  | 1 | [22 empty] | VV | 0
90 | 914993002R00 | Demontáž dočasného dopravního značení velkoplošné značky včetně stojanu | kus | 1 |  | 0 |  | 0 |  | 0 | 21 | 0 | 0.127 | 0.13 | 0.127 | 0.13 | 822-1 | RTS 22/ I | RTS 22/ I | 0.11 | 0.11 |  | Práce |  |  |  | POL1_1
|  | SITUACE STAVBY NAD KATASTRÁLNÍ MAPOU - ZÁSADY ORGANIZACE VÝSTAVBY : 1*4,80000/(4,80000+0,0000000000000000000001) |  | 1 | [22 empty] | VV | 0
|  | a ZÁSADY ORGANIZACE VÝSTAVBY - TECHNICKÁ ZPRÁVA : | [24 empty] | VV | 0
91 | 914993005R00 | Demontáž dočasného dopravního značení dočasné světelné signalizace (semaforu) vč. baterie | sada | 1 |  | 0 |  | 0 |  | 0 | 21 | 0 | 0.13 | 0.13 | 0.13 | 0.13 | 822-1 | RTS 22/ I | RTS 22/ I | 0.2 | 0.2 |  | Práce |  |  |  | POL1_1
|  | SITUACE STAVBY NAD KATASTRÁLNÍ MAPOU - ZÁSADY ORGANIZACE VÝSTAVBY : 4,80000/(4,80000+0,0000000000000000000001)*1 |  | 1 | [22 empty] | VV | 0
|  | a ZÁSADY ORGANIZACE VÝSTAVBY - TECHNICKÁ ZPRÁVA : | [24 empty] | VV | 0
92 | 915491211R00 | Osazení vodicího proužku z betonových prefa desek šířky proužku 250 mm | m | 4.8 |  | 0 |  | 0 |  | 0 | 21 | 0 | 0.08232 | 0.4 | 0 | 0 | 822-1 | RTS 22/ I | RTS 22/ I | 0.136 | 0.65 |  | Práce |  |  |  | POL1_1
|  | tl. do 12 cm, do lože z cementové malty tl. do 2 cm, s vyplněním a zatřením spár cementovou maltou s podkladní vrstvou z betonu prostého C 12/15 tl. 5 až 10 cm | [24 empty] | SPI |  | tl. do 12 cm, do lože z cementové malty tl. do 2 cm, s vyplněním a zatřením spár cementovou maltou s podkladní vrstvou z betonu prostého C 12/15 tl. 5 až 10 cm
|  | viz situace stavby a podélné profily - stávající povrchy : 4,80000 |  | 4.8 | [22 empty] | VV | 0
93 | 917862111R00 | Osazení silničního nebo chodníkového betonového obrubníku stojatého, s boční opěrou z betonu prostého, do lože z betonu prostého C 12/15 | m | 2.2 |  | 0 |  | 0 |  | 0 | 21 | 0 | 0.188 | 0.41 | 0 | 0 | 822-1 | RTS 22/ I | RTS 22/ I | 0.272 | 0.6 |  | Práce |  |  |  | POL1_1
|  | S dodáním hmot pro lože tl. 80-100 mm. | [24 empty] | SPI
|  | viz situace stavby a podélné profily - stávající povrchy : 2,20000 |  | 2.2 | [22 empty] | VV | 0
94 | 919722212R00 | Dilatační spáry řezané v cementobetonovém krytu příčné, zalití spár za tepla s těsněním, šířka přes 3 do 9 mm | m | 2.4 |  | 0 |  | 0 |  | 0 | 21 | 0 | 2e-05 | 0 | 0 | 0 | 822-1 | RTS 22/ I | RTS 22/ I | 0.031 | 0.07 |  | Práce |  |  |  | POL1_
|  | vyčištění spár po řezání, vyčištění spár před zálivkou a impregnace spár před zálivkou, | [24 empty] | SPI
|  | viz situace stavby a podélné profily - stávající povrchy : 4,80000/(4,80000+0,0000000000000000000001)*2*1,20000 |  | 2.4 | [22 empty] | VV | 0
|  | 4,80000/(4,80000+0,0000000000000000000001)*0,00000*4*0,25 | [24 empty] | VV | 0
95 | 919723212R00 | Dilatační spáry řezané v cementobetonovém krytu podélné, zalití spár za tepla s těsněním, šířka přes 3 do 9 mm | m | 9.6 |  | 0 |  | 0 |  | 0 | 21 | 0 | 2e-05 | 0 | 0 | 0 | 822-1 | RTS 22/ I | RTS 22/ I | 0.031 | 0.3 |  | Práce |  |  |  | POL1_
|  | vyčištění spár po řezání, vyčištění spár před zálivkou a impregnace spár před zálivkou, | [24 empty] | SPI
|  | viz situace stavby a podélné profily - stávající povrchy : 4,80000*2 |  | 9.6 | [22 empty] | VV | 0
96 | 919731123R00 | Zarovnání styčné plochy podkladu nebo krytu živičné, tloušťky přes 100 do 200 mm | m | 12 |  | 0 |  | 0 |  | 0 | 21 | 0 | 0 | 0 | 0 | 0 | 822-1 | RTS 22/ I | RTS 22/ I | 0.12 | 1.44 |  | Práce |  |  |  | POL1_1
|  | podél vybourané části komunikace nebo zpevněné plochy | [24 empty] | SPI
|  | viz situace stavby a podélné profily - stávající povrchy : 4,80000*2 |  | 9.6 | [22 empty] | VV | 0
|  | 4,80000/(4,80000+0,0000000000000000000001)*2*1,20000 |  | 2.4 | [22 empty] | VV | 0
|  | 4,80000/(4,80000+0,0000000000000000000001)*0,00000*4*0,25 | [24 empty] | VV | 0
97 | 919735113R00 | Řezání stávajících krytů nebo podkladů živičných, hloubky přes 100 do 150 mm | m | 12 |  | 0 |  | 0 |  | 0 | 21 | 0 | 0 | 0 | 0 | 0 | 822-1 | RTS 22/ I | RTS 22/ I | 0.055 | 0.66 |  | Práce |  |  |  | POL1_1
|  | včetně spotřeby vody | [24 empty] | SPI
|  | viz situace stavby a podélné profily - stávající povrchy : 4,80000*2 |  | 9.6 | [22 empty] | VV | 0
|  | 4,80000/(4,80000+0,0000000000000000000001)*2*1,20000 |  | 2.4 | [22 empty] | VV | 0
|  | 4,80000/(4,80000+0,0000000000000000000001)*0,00000*4*0,25 | [24 empty] | VV | 0
98 | 592162117R | přídlažba silniční; beton; l = 500 mm; š = 250 mm; h = 100 mm; přírodní | kus | 4.8 |  | 0 |  | 0 |  | 0 | 21 | 0 | 0.027 | 0.13 | 0 | 0 | SPCM | RTS 22/ I | RTS 22/ I | 0 | 0 |  | Specifikace |  |  |  | POL3_1
|  | viz situace stavby a podélné profily - stávající povrchy : 4,80000 |  | 4.8 | [22 empty] | VV | 0
Díl: | 93 | Dokončovací práce inženýrských staveb |  |  |  | 0 |  | 0 |  | 0 |  | 0 |  | 0 |  | 0 |  |  |  |  | 0.19 | [5 empty] | DIL
99 | 931627111R00 | Úprava dilatační spáry úprava asfaltovou zálivkou za horka nebo za studena včetně tvarování, osazení a svařování plechu, , | kg | 2.4 |  | 0 |  | 0 |  | 0 | 21 | 0 | 0.001 | 0 | 0 | 0 | 832-1 | RTS 22/ I | RTS 22/ I | 0.044 | 0.11 |  | Práce |  |  |  | POL1_1
|  | konstrukcí z prostého nebo železového betonu | [24 empty] | SPI
|  | Včetně očistění ploch spár před úpravou a očistění okolí spáry po úpravě. | [24 empty] | POP
|  | viz situace stavby a podélné profily - stávající povrchy : 4,80000*2/5 |  | 1.92 | [22 empty] | VV | 0
|  | 4,80000/(4,80000+0,0000000000000000000001)*2*1,20000/5 |  | 0.48 | [22 empty] | VV | 0
|  | 4,80000/(4,80000+0,0000000000000000000001)*0,00000*4*0,25/5 | [24 empty] | VV | 0
100 | 938909311R00 | Odstranění bláta a nánosu z povrchu podkladu nebo krytu živičného nebo betonováho | m2 | 40.32 |  | 0 |  | 0 |  | 0 | 21 | 0 | 0 | 0 | 0 | 0 | 822-1 | RTS 22/ I | RTS 22/ I | 0.002 | 0.08 |  | Práce |  |  |  | POL1_1
|  | viz situace stavby a podélné profily - stávající povrchy : 4,80000*(1,20000+3,00)*2 |  | 40.32 | [22 empty] | VV | 0
Díl: | 96 | Bourání konstrukcí |  |  |  | 0 |  | 0 |  | 0 |  | 0 |  | 0 |  | 0.29 |  |  |  |  | 0.94 | [5 empty] | DIL
101 | 960111221R00 | Bourání konstrukcí vodních staveb dílce prefabrikované betonové a železobetonové | m3 | 0.12 |  | 0 |  | 0 |  | 0 | 21 | 0 | 0.00233 | 0 | 2.447 | 0.29 | 832-1 | RTS 22/ I | RTS 22/ I | 7.856 | 0.94 |  | Práce |  |  |  | POL1_1
|  | s naložením vybouraných hmot a suti na dopravní prostředek nebo s odklizením na hromady do vzdálenosti 20 m | [24 empty] | SPI |  | s naložením vybouraných hmot a suti na dopravní prostředek nebo s odklizením na hromady do vzdálenosti 20 m
|  | Včetně bourání geotextilií, výplně otvorů tvárnic, drenáží, trubek a dilatačních prvků apod. zabudovaných v bouraných konstrukcích. | [24 empty] | POP |  | Včetně bourání geotextilií, výplně otvorů tvárnic, drenáží, trubek a dilatačních prvků apod. zabudovaných v bouraných konstrukcích.
|  | viz situace stavby a podélné profily - křížení a souběhy s podzemními inž. sítěmi : 0,00000*0,4*0,1*1,0 | [24 empty] | VV | 0
|  | viz situace stavby a podélné profily - stávající povrchy : 4,80000*(0,15*0,10+0,10*0,10) |  | 0.12 | [22 empty] | VV | 0
Díl: | 97 | Přesuny suti a vybouraných hmot |  |  |  | 0 |  | 0 |  | 0 |  | 0 |  | 0 |  | 0 |  |  |  |  | 1.58 | [5 empty] | DIL
102 | 199000005R00 | Poplatky za skládku zeminy 1- 4, skupina 17 05 04 z Katalogu odpadů | t | 7.1426 |  | 0 |  | 0 |  | 0 | 21 | 0 | 0 | 0 | 0 | 0 | 800-1 | RTS 22/ I | RTS 22/ I | 0 | 0 |  | Práce |  |  |  | POL1_
|  | VYTLAČENÁ ZEMINA PODKLAD DLAŽBY : 2,20000*1,20000*1,00000*0,220 |  | 0.5808 | [22 empty] | VV | 0
|  | VYTLAČENÁ ZEMINA PODKLD ŠTĚRKY : 0,00000*1,20000*1,00000*0,440 | [24 empty] | VV | 0
|  | VYTLAČENÁ ZEMINA PODKLAD ASFALTY : 4,80000*1,20000*1,00000*0,990*0,34000/0,450 |  | 4.3085 | [22 empty] | VV | 0
|  | VYTLAČENÁ ZEMINA PODKLAD DLAŽBY : 2,20000*1,20000*0,00000*0,220 | [24 empty] | VV | 0
|  | VYTLAČENÁ ZEMINA PODKLAD ŠTĚRKY : 0,00000*1,20000*0,00000*0,440 | [24 empty] | VV | 0
|  | VYTLAČENÁ ZEMINA PODKLAD ASFALTY : 4,80000*1,20000*0,00000*0,990*0,34000/0,450 | [24 empty] | VV | 0
|  | viz vzorové příčné řezy - provizorní úprava : 4,80000*1,20000*0,05*1,85 |  | 0.5328 | [22 empty] | VV | 0
|  | viz vzorové příčné řezy - provizorní úprava : 2,20000*1,20000*0,05*1,85 |  | 0.2442 | [22 empty] | VV | 0
|  | viz vzorové příčné řezy - provizorní úprava - 1. dorovnávání do nivelety : 4,80000*1,20000*0,01*1,85 |  | 0.10656 | [22 empty] | VV | 0
|  | viz vzorové příčné řezy - provizorní úprava - 1. dorovnávání do nivelety : 2,20000*1,20000*0,01*1,85 |  | 0.04884 | [22 empty] | VV | 0
|  | viz vzorové příčné řezy - provizorní úprava - 2. dorovnávání do nivelety : 4,80000*1,20000*0,005*1,85 |  | 0.05328 | [22 empty] | VV | 0
|  | viz vzorové příčné řezy - provizorní úprava - 2. dorovnávání do nivelety : 2,20000*1,20000*0,005*1,85 |  | 0.02442 | [22 empty] | VV | 0
|  | viz vzorové příčné řezy - provizorní úprava : 4,80000*1,20000*0,08*1,85 |  | 0.85248 | [22 empty] | VV | 0
|  | viz vzorové příčné řezy - provizorní úprava : 2,20000*1,20000*0,08*1,85 |  | 0.39072 | [22 empty] | VV | 0
|  | VYTLAČENÁ ZEMINA PODKLAD ASFALTY : 0,00000*4,80000/(4,80000+0,00001)*0,30*1,50*2*1,00000*0,990*0,34000/0,450 | [24 empty] | VV | 0
|  | VYTLAČENÁ ZEMINA PODKLAD ASFALTY : 0,00000*4,80000/(4,80000+0,00001)*0,30*1,50*2*0,00000*0,990*0,34000/0,450 | [24 empty] | VV | 0
103 | 979024441R00 | Očištění vybouraných obrubníků, dlaždic obrubníků, krajníků vybouraných z jakéhokoliv lože a s jakoukoliv výplní spár | m | 2.2 |  | 0 |  | 0 |  | 0 | 21 | 0 | 0 | 0 | 0 | 0 | 822-1 | RTS 22/ I | RTS 22/ I | 0.09 | 0.2 |  | Práce |  |  |  | POL1_1
|  | krajníků, desek nebo panelů od spojovacího materiálu s odklizením a uložením očištěných hmot a spojovacího materiálu na skládku na vzdálenost do 10 m | [24 empty] | SPI |  | krajníků, desek nebo panelů od spojovacího materiálu s odklizením a uložením očištěných hmot a spojovacího materiálu na skládku na vzdálenost do 10 m
|  | viz situace stavby a podélné profily - stávající povrchy : 2,20000 |  | 2.2 | [22 empty] | VV | 0
104 | 979054441R00 | Očištění vybouraných obrubníků, dlaždic dlaždic, desek nebo tvarovek s původním vyplněním spár kamenivem těženým | m2 | 2.64 |  | 0 |  | 0 |  | 0 | 21 | 0 | 0 | 0 | 0 | 0 | 822-1 | RTS 22/ I | RTS 22/ I | 0.115 | 0.3 |  | Práce |  |  |  | POL1_
|  | krajníků, desek nebo panelů od spojovacího materiálu s odklizením a uložením očištěných hmot a spojovacího materiálu na skládku na vzdálenost do 10 m | [24 empty] | SPI |  | krajníků, desek nebo panelů od spojovacího materiálu s odklizením a uložením očištěných hmot a spojovacího materiálu na skládku na vzdálenost do 10 m
|  | viz situace stavby a podélné profily - stávající povrchy : 2,20000*1,20000 |  | 2.64 | [22 empty] | VV | 0
105 | 979087212R00 | Nakládání na dopravní prostředky suti | t | 10.3169 |  | 0 |  | 0 |  | 0 | 21 | 0 | 0 | 0 | 0 | 0 | 822-1 | RTS 22/ I | RTS 22/ I | 0.099 | 1.02 |  | Práce |  |  |  | POL1_
|  | pro vodorovnou dopravu | [24 empty] | SPI
|  | viz situace stavby a podélné profily - stávající povrchy : 2,20000*1,20000*0,11800 |  | 0.31152 | [22 empty] | VV | 0
|  | viz situace stavby a podélné profily - stávající povrchy : 2,20000*1,20000*1,00000*0,220 |  | 0.5808 | [22 empty] | VV | 0
|  | viz situace stavby a podélné profily - stávající povrchy : 0,00000*1,20000*1,00000*0,440 | [24 empty] | VV | 0
|  | viz situace stavby a podélné profily - stávající povrchy : 4,80000*1,20000*1,00000*0,880*0,34000/0,400 |  | 4.3085 | [22 empty] | VV | 0
|  | viz situace stavby a podélné profily - stávající povrchy : 4,80000*(1,20000)*1,00000*0,220 |  | 1.2672 | [22 empty] | VV | 0
|  | viz situace stavby a podélné profily - stávající povrchy : 2,20000*1,20000*0,00000*0,220 | [24 empty] | VV | 0
|  | viz situace stavby a podélné profily - stávající povrchy : 0,00000*1,20000*0,00000*0,440 | [24 empty] | VV | 0
|  | viz situace stavby a podélné profily - stávající povrchy : 4,80000*1,20000*0,00000*0,880*0,34000/0,400 | [24 empty] | VV | 0
|  | viz situace stavby a podélné profily - stávající povrchy : 4,80000*(1,20000)*0,00000*0,220 | [24 empty] | VV | 0
|  | viz situace stavby a podélné profily - stávající povrchy : 4,80000*(2*0,50)*0,110 |  | 0.528 | [22 empty] | VV | 0
|  | viz vzorové příčné řezy - rozšíření : | [24 empty] | VV | 0
|  | viz vzorové příčné řezy - provizorní úprava : 4,80000*1,20000*0,05*1,85 |  | 0.5328 | [22 empty] | VV | 0
|  | viz vzorové příčné řezy - provizorní úprava : 2,20000*1,20000*0,05*1,85 |  | 0.2442 | [22 empty] | VV | 0
|  | viz vzorové příčné řezy - provizorní úprava - 1. dorovnávání do nivelety : 4,80000*1,20000*0,01*1,85 |  | 0.10656 | [22 empty] | VV | 0
|  | viz vzorové příčné řezy - provizorní úprava - 1. dorovnávání do nivelety : 2,20000*1,20000*0,01*1,85 |  | 0.04884 | [22 empty] | VV | 0
|  | viz vzorové příčné řezy - provizorní úprava - 2. dorovnávání do nivelety : 4,80000*1,20000*0,005*1,85 |  | 0.05328 | [22 empty] | VV | 0
|  | viz vzorové příčné řezy - provizorní úprava - 2. dorovnávání do nivelety : 2,20000*1,20000*0,005*1,85 |  | 0.02442 | [22 empty] | VV | 0
|  | viz vzorové příčné řezy - provizorní úprava : 4,80000*1,20000*0,08*1,85 |  | 0.85248 | [22 empty] | VV | 0
|  | viz vzorové příčné řezy - provizorní úprava : 2,20000*1,20000*0,08*1,85 |  | 0.39072 | [22 empty] | VV | 0
|  | viz situace stavby a podélné profily - stávající povrchy : 2,20000*0,14500 |  | 0.319 | [22 empty] | VV | 0
|  | viz situace stavby a podélné profily - křížení a souběhy s podzemními inž. sítěmi : 0,00000*0,4*0,1*1,0*2,44700 | [24 empty] | VV | 0
|  | viz situace stavby a podélné profily - stávající povrchy : 4,80000*(0,15*0,10+0,10*0,10)*2,44700 |  | 0.29364 | [22 empty] | VV | 0
|  | viz situace stavby : 0,00000*(1,20000+1,5+1,5)*0,01000 | [24 empty] | VV | 0
|  | viz situace stavby : 0,00000*0,50*(1,20000+1,5+1,5)/0,10*1,5*0,04500 | [24 empty] | VV | 0
|  | viz situace stavby : 0,00000*0,50*(1,20000+1,5+1,5)*0,00925 | [24 empty] | VV | 0
|  | VYTLAČENÁ ZEMINA PODKLAD ASFALTY : 0,00000*4,80000/(4,80000+0,00001)*0,30*1,50*2*1,00000*0,990*0,34000/0,450 | [24 empty] | VV | 0
|  | VYTLAČENÁ ZEMINA PODKLAD ASFALTY : 0,00000*4,80000/(4,80000+0,00001)*0,30*1,50*2*0,00000*0,990*0,34000/0,450 | [24 empty] | VV | 0
|  | SITUACE STAVBY NAD KATASTRÁLNÍ MAPOU - ZÁSADY ORGANIZACE VÝSTAVBY : 4,80000/(4,80000+0,0000000000000000000000000000001)*(2+1)*0,06600 |  | 0.198 | [22 empty] | VV | 0
|  | a ZÁSADY ORGANIZACE VÝSTAVBY - TECHNICKÁ ZPRÁVA : 4,80000/(4,80000+0,0000000000000000000000000000001)*1*0,12700 |  | 0.127 | [22 empty] | VV | 0
|  | 4,80000/(4,80000+0,0000000000000000000000000000001)*0,13000 |  | 0.13 | [22 empty] | VV | 0
|  | 0,00000*4,80000/(4,80000+0,0000000000000001)*0,30*1,50*2*0,220*0,70 | [24 empty] | VV | 0
|  | 0,00000*4,80000/(4,80000+0,0000000000000001)*0,30*1,50*2*0,220*0,30 | [24 empty] | VV | 0
106 | 979990103R00 | Poplatek za skládku beton do 30x30 cm, skupina 17 01 01 z Katalogu odpadů | t | 0.42386 |  | 0 |  | 0 |  | 0 | 21 | 0 | 0 | 0 | 0 | 0 | 801-3 | RTS 22/ I | RTS 22/ I | 0 | 0 |  | Práce |  |  |  | POL1_
|  | viz situace stavby a podélné profily - křížení a souběhy s podzemními inž. sítěmi : 0,00000*0,4*0,1*1,0*2,45*0,70 | [24 empty] | VV | 0
|  | viz situace stavby a podélné profily - stávající povrchy : 4,80000*(0,15*0,10+0,10*0,10)*2,45*0,70 |  | 0.2058 | [22 empty] | VV | 0
|  | viz situace stavby a podélné profily - stávající povrchy : 2,20000*1,20000*0,118*0,70 |  | 0.21806 | [22 empty] | VV | 0
|  | viz situace stavby : 0,00000*(1,20000+1,5+1,5)*0,01000*0,70 | [24 empty] | VV | 0
|  | viz situace stavby : 0,00000*0,50*(1,20000+1,5+1,5)/0,10*1,5*0,04500*0,70 | [24 empty] | VV | 0
|  | viz situace stavby : 0,00000*0,50*(1,20000+1,5+1,5)*0,00925*0,70 | [24 empty] | VV | 0
107 | 979990108R00 | Poplatek za skládku železobeton, skupina 17 01 01 z Katalogu odpadů | t | 0.18166 |  | 0 |  | 0 |  | 0 | 21 | 0 | 0 | 0 | 0 | 0 | 801-3 | RTS 22/ I | RTS 22/ I | 0 | 0 |  | Práce |  |  |  | POL1_
|  | viz situace stavby a podélné profily - křížení a souběhy s podzemními inž. sítěmi : 0,00000*0,4*0,1*1,0*2,45*0,30 | [24 empty] | VV | 0
|  | viz situace stavby a podélné profily - stávající povrchy : 4,80000*(0,15*0,10+0,10*0,10)*2,45*0,30 |  | 0.0882 | [22 empty] | VV | 0
|  | viz situace stavby a podélné profily - stávající povrchy : 2,20000*1,20000*0,118*0,30 |  | 0.09346 | [22 empty] | VV | 0
|  | viz situace stavby : 0,00000*(1,20000+1,5+1,5)*0,01000*0,30 | [24 empty] | VV | 0
|  | viz situace stavby : 0,00000*0,50*(1,20000+1,5+1,5)/0,10*1,5*0,04500*0,30 | [24 empty] | VV | 0
|  | viz situace stavby : 0,00000*0,50*(1,20000+1,5+1,5)*0,00925*0,30 | [24 empty] | VV | 0
108 | 979990112R00 | Poplatek za skládku obalované kamenivo, asfalt, kusovost do 300 x 300 mm, skupina 17 03 02 z Katalogu odpadů | t | 1.87 |  | 0 |  | 0 |  | 0 | 21 | 0 | 0 | 0 | 0 | 0 | 801-3 | RTS 22/ I | RTS 22/ I | 0 | 0 |  | Práce |  |  |  | POL1_
|  | VYBOURANÝ ASFLATOVÝ POVRCH V CELÉ VRSTVĚ : 4,80000*(1,20000+0*0,50)*0,220*0,70 |  | 0.88704 | [22 empty] | VV | 0
|  | 0,00000*4,80000/(4,80000+0,0000000000000001)*0,30*1,50*2*0,220*0,70 | [24 empty] | VV | 0
|  | VYBOURANÝ ASFLATOVÝ POVRCH V ODFRÉZ. VRSTVĚ : 4,80000*(2*1*0,50)*0,110*1,00 |  | 0.528 | [22 empty] | VV | 0
|  | SITUACE STAVBY NAD KATASTRÁLNÍ MAPOU - ZÁSADY ORGANIZACE VÝSTAVBY : 4,80000/(4,80000+0,0000000000000000000000000000001)*(2+1)*0,06600 |  | 0.198 | [22 empty] | VV | 0
|  | a ZÁSADY ORGANIZACE VÝSTAVBY - TECHNICKÁ ZPRÁVA : 4,80000/(4,80000+0,0000000000000000000000000000001)*1*0,12700 |  | 0.127 | [22 empty] | VV | 0
|  | 4,80000/(4,80000+0,0000000000000000000000000000001)*0,13000 |  | 0.13 | [22 empty] | VV | 0
109 | 979990191R00 | Poplatek za skládku plastové výrobky, skupina 17 02 03 z Katalogu odpadů | t | 0.0022 |  | 0 |  | 0 |  | 0 | 21 | 0 | 0 | 0 | 0 | 0 | 801-3 | RTS 22/ I | RTS 22/ I | 0 | 0 |  | Práce |  |  |  | POL1_
|  | viz. situace stavby - výpis délek potrubí : 7,00000/6,000*0,093*0,0203 |  | 0.0022 | [22 empty] | VV | 0
110 | 979999995R00 | Poplatek za skládku obalovaného kameniva, asfaltu, kusovost nad 1600 cm2, skupina 17 03 02 z Katalogu odpadů | t | 0.38016 |  | 0 |  | 0 |  | 0 | 21 | 0 | 0 | 0 | 0 | 0 | 801-3 | RTS 22/ I | RTS 22/ I | 0 | 0 |  | Práce |  |  |  | POL1_
|  | 170 302 | [24 empty] | POP
|  | VYBOURANÝ ASFLATOVÝ POVRCH V CELÉ VRSTVĚ : 4,80000*(1,20000+0*0,50)*0,220*0,30 |  | 0.38016 | [22 empty] | VV | 0
|  | 0,00000*4,80000/(4,80000+0,0000000000000001)*0,30*1,50*2*0,220*0,30 | [24 empty] | VV | 0
111 | 979093111R00 | Uložení suti na skládku bez zhutnění | t | 10.3169 |  | 0 |  | 0 |  | 0 | 21 | 0 | 0 | 0 | 0 | 0 | 800-6 | RTS 22/ I | RTS 22/ I | 0.006 | 0.06 |  | Práce |  |  |  | POL1_
|  | s hrubým urovnáním, | [24 empty] | SPI
|  | viz situace stavby a podélné profily - stávající povrchy : 2,20000*1,20000*0,11800 |  | 0.31152 | [22 empty] | VV | 0
|  | viz situace stavby a podélné profily - stávající povrchy : 2,20000*1,20000*1,00000*0,220 |  | 0.5808 | [22 empty] | VV | 0
|  | viz situace stavby a podélné profily - stávající povrchy : 0,00000*1,20000*1,00000*0,440 | [24 empty] | VV | 0
|  | viz situace stavby a podélné profily - stávající povrchy : 4,80000*1,20000*1,00000*0,880*0,34000/0,400 |  | 4.3085 | [22 empty] | VV | 0
|  | viz situace stavby a podélné profily - stávající povrchy : 4,80000*(1,20000)*1,00000*0,220 |  | 1.2672 | [22 empty] | VV | 0
|  | viz situace stavby a podélné profily - stávající povrchy : 2,20000*1,20000*0,00000*0,220 | [24 empty] | VV | 0
|  | viz situace stavby a podélné profily - stávající povrchy : 0,00000*1,20000*0,00000*0,440 | [24 empty] | VV | 0
|  | viz situace stavby a podélné profily - stávající povrchy : 4,80000*1,20000*0,00000*0,880*0,34000/0,400 | [24 empty] | VV | 0
|  | viz situace stavby a podélné profily - stávající povrchy : 4,80000*(1,20000)*0,00000*0,220 | [24 empty] | VV | 0
|  | viz situace stavby a podélné profily - stávající povrchy : 4,80000*(2*0,50)*0,110 |  | 0.528 | [22 empty] | VV | 0
|  | viz vzorové příčné řezy - rozšíření : | [24 empty] | VV | 0
|  | viz vzorové příčné řezy - provizorní úprava : 4,80000*1,20000*0,05*1,85 |  | 0.5328 | [22 empty] | VV | 0
|  | viz vzorové příčné řezy - provizorní úprava : 2,20000*1,20000*0,05*1,85 |  | 0.2442 | [22 empty] | VV | 0
|  | viz vzorové příčné řezy - provizorní úprava - 1. dorovnávání do nivelety : 4,80000*1,20000*0,01*1,85 |  | 0.10656 | [22 empty] | VV | 0
|  | viz vzorové příčné řezy - provizorní úprava - 1. dorovnávání do nivelety : 2,20000*1,20000*0,01*1,85 |  | 0.04884 | [22 empty] | VV | 0
|  | viz vzorové příčné řezy - provizorní úprava - 2. dorovnávání do nivelety : 4,80000*1,20000*0,005*1,85 |  | 0.05328 | [22 empty] | VV | 0
|  | viz vzorové příčné řezy - provizorní úprava - 2. dorovnávání do nivelety : 2,20000*1,20000*0,005*1,85 |  | 0.02442 | [22 empty] | VV | 0
|  | viz vzorové příčné řezy - provizorní úprava : 4,80000*1,20000*0,08*1,85 |  | 0.85248 | [22 empty] | VV | 0
|  | viz vzorové příčné řezy - provizorní úprava : 2,20000*1,20000*0,08*1,85 |  | 0.39072 | [22 empty] | VV | 0
|  | viz situace stavby a podélné profily - stávající povrchy : 2,20000*0,14500 |  | 0.319 | [22 empty] | VV | 0
|  | viz situace stavby a podélné profily - křížení a souběhy s podzemními inž. sítěmi : 0,00000*0,4*0,1*1,0*2,44700 | [24 empty] | VV | 0
|  | viz situace stavby a podélné profily - stávající povrchy : 4,80000*(0,15*0,10+0,10*0,10)*2,44700 |  | 0.29364 | [22 empty] | VV | 0
|  | viz situace stavby : 0,00000*(1,20000+1,5+1,5)*0,01000 | [24 empty] | VV | 0
|  | viz situace stavby : 0,00000*0,50*(1,20000+1,5+1,5)/0,10*1,5*0,04500 | [24 empty] | VV | 0
|  | viz situace stavby : 0,00000*0,50*(1,20000+1,5+1,5)*0,00925 | [24 empty] | VV | 0
|  | VYTLAČENÁ ZEMINA PODKLAD ASFALTY : 0,00000*4,80000/(4,80000+0,00001)*0,30*1,50*2*1,00000*0,990*0,34000/0,450 | [24 empty] | VV | 0
|  | VYTLAČENÁ ZEMINA PODKLAD ASFALTY : 0,00000*4,80000/(4,80000+0,00001)*0,30*1,50*2*0,00000*0,990*0,34000/0,450 | [24 empty] | VV | 0
|  | SITUACE STAVBY NAD KATASTRÁLNÍ MAPOU - ZÁSADY ORGANIZACE VÝSTAVBY : 4,80000/(4,80000+0,0000000000000000000000000000001)*(2+1)*0,06600 |  | 0.198 | [22 empty] | VV | 0
|  | a ZÁSADY ORGANIZACE VÝSTAVBY - TECHNICKÁ ZPRÁVA : 4,80000/(4,80000+0,0000000000000000000000000000001)*1*0,12700 |  | 0.127 | [22 empty] | VV | 0
|  | 4,80000/(4,80000+0,0000000000000000000000000000001)*0,13000 |  | 0.13 | [22 empty] | VV | 0
|  | 0,00000*4,80000/(4,80000+0,0000000000000001)*0,30*1,50*2*0,220*0,70 | [24 empty] | VV | 0
|  | 0,00000*4,80000/(4,80000+0,0000000000000001)*0,30*1,50*2*0,220*0,30 | [24 empty] | VV | 0
Díl: | 99 | Staveništní přesun hmot |  |  |  | 0 |  | 0 |  | 0 |  | 0 |  | 0 |  | 0 |  |  |  |  | 39.59 | [5 empty] | DIL
112 | 998276101R00 | v otevřeném výkopu | t | 40.2035 |  | 0 |  | 0 |  | 0 | 21 | 0 | 0 | 0 | 0 | 0 |  | RTS 22/ I | RTS 22/ I | 0.2115 | 8.5 |  | Přesun hmot |  |  |  | POL7_
|  | na vzdálenost 15 m od hrany výkopu nebo od okraje šachty | [24 empty] | POP
|  | Hmotnosti z položek s pořadovými čísly: : | [24 empty] | VV | 0
|  | 10,12,13,17,18,31,37,39,54,55,56,57,58,59,61,62,63,64,65,66,67,68,69,70,71,72,73,77,81,82,83,84,85, : | [24 empty] | VV | 0
|  | 89,90,91,92,93,94,95,98,99,101, : | [24 empty] | VV | 0
|  | Součet: : 40,20350 |  | 40.2035 | [22 empty] | VV | 0
113 | 998276115R00 | za zvětšený přesun přes vymezenou největší dopravní vzdálenost do 1 000 m | t | 40.2035 |  | 0 |  | 0 |  | 0 | 21 | 0 | 0 | 0 | 0 | 0 |  | RTS 22/ I | RTS 22/ I | 0.7734 | 31.09 |  | Přesun hmot |  |  |  | POL7_
|  | Hmotnosti z položek s pořadovými čísly: : | [24 empty] | VV | 0
|  | 10,12,13,17,18,31,37,39,54,55,56,57,58,59,61,62,63,64,65,66,67,68,69,70,71,72,73,77,81,82,83,84,85, : | [24 empty] | VV | 0
|  | 89,90,91,92,93,94,95,98,99,101, : | [24 empty] | VV | 0
|  | Součet: : 40,20350 |  | 40.2035 | [22 empty] | VV | 0
Díl: | 762 | Konstrukce tesařské |  |  |  | 0 |  | 0 |  | 0 |  | 0 |  | 0.39 |  | 0 |  |  |  |  | 22.03 | [5 empty] | DIL
114 | 348185111R00 | Zábradlí ze dřeva , dočasné, , zřízení | m | 17.6 |  | 0 |  | 0 |  | 0 | 21 | 0 | 0.02194 | 0.39 | 0 | 0 | 821-1 | RTS 22/ I | RTS 22/ I | 0.845 | 14.87 |  | Práce |  |  |  | POL1_
|  | měkkého, trvalé, na mostech silničních a lávkách výšky do 1,10 m, hoblované, dočasné, | [24 empty] | SPI
|  | Včetně dvojnásobného ochranného nátěru proti hnilobě, opotřebení hmot a montáže zábradlí. | [24 empty] | POP
|  | viz situace stavby a podélné profily - křížení a souběhy s podzemními inž. sítěmi : 1,00000*2*(1,20000+2*0,50) |  | 4.4 | [22 empty] | VV | 0
|  | viz situace stavby a podélné profily - křížení a souběhy s podzemními inž. sítěmi : 0,00000*2*(1,20000+2*0,50) | [24 empty] | VV | 0
|  | viz situace stavby a podélné profily - křížení a souběhy s podzemními inž. sítěmi : 3,00000*2*(1,20000+2*0,50) |  | 13.2 | [22 empty] | VV | 0
115 | 348185211R00 | Zábradlí ze dřeva , dočasné, , odstranění | m | 17.6 |  | 0 |  | 0 |  | 0 | 21 | 0 | 0 | 0 | 0 | 0 | 821-1 | RTS 22/ I | RTS 22/ I | 0.368 | 6.48 |  | Práce |  |  |  | POL1_
|  | měkkého, trvalé, na mostech silničních a lávkách výšky do 1,10 m, hoblované, dočasné, | [24 empty] | SPI
|  | Včetně dvojnásobného ochranného nátěru proti hnilobě. | [24 empty] | POP
|  | viz situace stavby a podélné profily - křížení a souběhy s podzemními inž. sítěmi : 1,00000*2*(1,20000+2*0,50) |  | 4.4 | [22 empty] | VV | 0
|  | viz situace stavby a podélné profily - křížení a souběhy s podzemními inž. sítěmi : 0,00000*2*(1,20000+2*0,50) | [24 empty] | VV | 0
|  | viz situace stavby a podélné profily - křížení a souběhy s podzemními inž. sítěmi : 3,00000*2*(1,20000+2*0,50) |  | 13.2 | [22 empty] | VV | 0
116 | 998762102R00 | v objektech výšky do 12 m | t | 0.38614 |  | 0 |  | 0 |  | 0 | 21 | 0 | 0 | 0 | 0 | 0 |  | RTS 22/ I | RTS 22/ I | 1.751 | 0.68 |  | Přesun hmot |  |  |  | POL7_
|  | Hmotnosti z položek s pořadovými čísly: : | [24 empty] | VV | 0
|  | 114, : | [24 empty] | VV | 0
|  | Součet: : 0,38614 |  | 0.38614 | [22 empty] | VV | 0
Díl: | M46 | Zemní práce při montážích |  |  |  | 0 |  | 0 |  | 0 |  | 0 |  | 0 |  | 0 |  |  |  |  | 0.14 | [5 empty] | DIL
117 | 460010024R00 | Vytýčení kabelové trasy v zastavěném prostoru | km | 0.035 |  | 0 |  | 0 |  | 0 | 21 | 0 | 0.03421 | 0 | 0 | 0 |  | RTS 22/ I | RTS 22/ I | 4.1 | 0.14 |  | Práce |  |  |  | POL1_1
|  | viz. dokladová část a situace stavby : (7,00000-0,00000)/1000*5 |  | 0.035 | [22 empty] | VV | 0
|  | platí i pro ostatní podzemní inženýrské sítě !!! : | [24 empty] | VV | 0
Díl: | D96 | Přesuny suti a vybouraných hmot |  |  |  | 0 |  | 0 |  | 0 |  | 0 |  | 0 |  | 0 |  |  |  |  | 0.1 | [5 empty] | DIL
118 | 979082213R00 | bez naložení, ale se složením a hrubým urovnáním na vzdálenost do 1 km | t | 9.922 |  | 0 |  | 0 |  | 0 | 21 | 0 | 0 | 0 | 0 | 0 |  | RTS 22/ I | RTS 22/ I | 0.01 | 0.1 |  | Přesun suti |  |  |  | POL8_
|  | Demontážní hmotnosti z položek s pořadovými čísly: : | [24 empty] | VV | 0
|  | 1,2,3,4,5,6,7,89,90,91,101, : | [24 empty] | VV | 0
|  | Součet: : 9,92204 |  | 9.922 | [22 empty] | VV | 0
119 | 979082219R00 | příplatek k ceně za každý další i započatý 1 km přes 1 km | t | 89.2984 |  | 0 |  | 0 |  | 0 | 21 | 0 | 0 | 0 | 0 | 0 |  | RTS 22/ I | RTS 22/ I | 0 | 0 |  | Přesun suti |  |  |  | POL8_
|  | Demontážní hmotnosti z položek s pořadovými čísly: : | [24 empty] | VV | 0
|  | 1,2,3,4,5,6,7,89,90,91,101, : | [24 empty] | VV | 0
|  | Součet: : 89,29836 |  | 89.2984 | [22 empty] | VV | 0
[25 empty] | 15 | 21 | DPH
| Celkem |  |  |  |  | 0 | [18 empty] | 0 | 0 | SUM
JKSO:
| 827.29.A2 | Profil potrubí DN do 200 mm | [24 empty] | JKSO
| 72 m | potrubí z trub z plastických hmot a sklolaminátu | [24 empty] | JKSOChar
|  | rekonstrukce a modernizace objektu s opravou | [24 empty] | JKSOAkce
END
Note on S6: Jedná se o informaci, zda se jedná o položku, která je do rozpočtu zadána z cenové soustavy RTS, nebo vlastní.
Note on T6: Jedná se o název CÚ, která je zadána u položky rozpočtu